## Смета по ФСНБ 421+557прРИМ
Smeta.RU (495) 974-1589
Наименование программного продукта |  |  |  |  | Программа для ЭВМ «Программа: «Smeta.RU» версия 11»
Наименование редакции сметных нормативов |  |  |  |  | Федеральная сметная нормативная база ФСНБ-2022, утвержденная приказом Минстроя России от 30 декабря 2021 г. № 1046/пр, в редакции приказа Минстроя России от 18.05.2022 г. № 378/пр, с учётом приказов Минстроя России от 26 августа 2022 г. № 703/пр, от 26 октября 2022 г. № 905/пр, от 27 декабря 2022 г. № 1133/пр, от 10 февраля 2023 г № 84/пр, от 11 мая 2023 г № 335/пр, от 02 августа 2023 г № 551/пр и от 14 ноября 2023 г № 817/пр. | [24 empty] | Федеральная сметная нормативная база ФСНБ-2022, утвержденная приказом Минстроя России от 30 декабря 2021 г. № 1046/пр, в редакции приказа Минстроя России от 18.05.2022 г. № 378/пр, с учётом приказов Минстроя России от 26 августа 2022 г. № 703/пр, от 26 октября 2022 г. № 905/пр, от 27 декабря 2022 г. № 1133/пр, от 10 февраля 2023 г № 84/пр, от 11 мая 2023 г № 335/пр, от 02 августа 2023 г № 551/пр и от 14 ноября 2023 г № 817/пр.
Реквизиты приказа Минстроя России об утверждении дополнений и изменений к сметным нормативам
Реквизиты письма Минстроя России об индексах изменения сметной стоимости строительства, включаемые в федеральный реестр сметных нормативов и размещаемые в федеральной государственной информационной системе ценообразования в строительстве, подготовленного в соответствии с пунктом 85 Методики расчета индексов изменения сметной стоимости строительства, утвержденной приказом Министерства строительства и жилищно-коммунального хозяйства Российской Федерации от 5 июня 2019 г. N 326/пр
Реквизиты нормативного правового акта об утверждении оплаты труда, утверждаемый в соответствии с пунктом 22(1) Правилами мониторинга цен, утвержденными постановлением Правительства Российской Федерации от 23 декабря 2016 г. N 1452
Обоснование принятых текущих цен на строительные ресурсы |  |  |  |  | ФГИС ЦС
Наименование субъекта Российской Федерации
Наименование зоны субъекта Российской Федерации
(наименование стройки)
Монтаж АИИС КУЭ "Матрица" в ТП-1822
(наименование объекта капитального строительства)
ЛОКАЛЬНАЯ СМЕТА № 3
(наименование работ и затрат)
Составлен |  | Ресурсно-индексным | методом
Основание
(проектная и (или) иная техническая документация)
Составлен(а) в текущем уровне цен на IV квартал 2023 года
Сметная стоимость |  | 1373.18 |  | тыс. руб.
[6 empty] | Средства на оплату труда рабочих |  |  |  | 55.22 | тыс. руб.
| в том числе: |  |  |  |  | Средства на оплату труда машинистов |  |  |  | 0.99 | тыс. руб.
| строительных работ | 1224.08 |  | тыс. руб. |  | Нормативные затраты труда рабочих |  |  |  | 161.0998 | чел.-ч.
| монтажных работ | 136.47 |  | тыс. руб. |  | Нормативные затраты труда машинистов |  |  |  | 7.4455 | чел.-ч.
| оборудования | 0 |  | тыс. руб.
| прочих затрат | 12.63 |  | тыс. руб.
№ п/п | Обоснование | Наименование работ и затрат | Единица измерения | Количество |  |  | Сметная стоимость, руб.
|  |  |  | на единицу измерения | коэффициенты | всего с учетом коэффициентов | на единицу измерения в базисном уровне цен | индекс | на единицу измерения в текущем уровне цен | коэффициенты | всего в текущем уровне цен
1 | 2 | 3 | 4 | 5 | 6 | 7 | 8 | 9 | 10 | 11 | 12
Раздел: Монтаж узла учета 0,23кВ
1 | ГЭСНм 08-03-600-01 | Счетчики, устанавливаемые на готовом основании: однофазные | ШТ | 47 |  | 47
| 1 | ОТ (ЗТ) | чел.-ч. |  |  | 13.16 |  |  |  |  | 4108.03
| 1-100-42 | Затраты труда рабочих (Средний разряд - 4,2) | чел.-ч. | 0.28 |  | 13.16 |  |  | 312.16 |  | 4108.03
| 2 | ЭМ | [8 empty] | 940.37
|  | ОТм(ЗТм) | чел.-ч. |  |  | 0.94 |  |  |  |  | 333.83 | [17 empty] | 1
| 91.05.05-015 | Краны на автомобильном ходу, грузоподъемность 16 т | маш.-ч | 0.01 |  | 0.47 |  |  | 1442.85 |  | 678.14
| 4-100-060 | ОТм(ЗТм) Средний разряд машинистов 6 | чел.-ч. | 0.01 |  | 0.47 |  |  | 407.16 |  | 191.37 | [17 empty] | 1
| 91.14.02-001 | Автомобили бортовые, грузоподъемность до 5 т | маш.-ч | 0.01 |  | 0.47 |  |  | 557.94 |  | 262.23
| 4-100-040 | ОТм(ЗТм) Средний разряд машинистов 4 | чел.-ч. | 0.01 |  | 0.47 |  |  | 303.11 |  | 142.46 | [17 empty] | 1
| 4 | М | [8 empty] | 208.39
| 01.7.15.04-0011 | Винты стальные с полукруглой головкой, длина 50 мм | т | 3e-05 |  | 0.00141 | 127406 | 1.16 | 147790.96 |  | 208.39
|  | Итого прямые затраты | [8 empty] | 5590.62
1.1 | 421/пр_2020_п.75_пп.а | Сметная стоимость вспомогательных ненормируемых материальных ресурсов, не учтенная в сметной норме, 2% | % | 2 |  | 2 |  |  |  |  | 82.16 | 0 | 0 | 82.16 | [5 empty] | 82.16 | 0 | 0 | [5 empty] | 4
|  | ФОТ | [8 empty] | 4441.86
| Пр/812-049.3-1 | НР Электротехнические установки: на других объектах | % | 97 |  | 97 |  |  |  |  | 4308.6
| Пр/774-049.3 | СП Электротехнические установки: на других объектах | % | 51 |  | 51 |  |  |  |  | 2265.35
|  | Всего по позиции | [5 empty] | 260.5687 |  | 12246.73 |  | 46612.58 | 24507.65 | 12164.57 | 940.37 | = | 4108.03 | 333.83 | = | 208.39 | 4308.6 | 2265.35 | [5 empty] | 2
2 | ГЭСНм 08-01-087-03 | Металлические конструкции (прим. установка кронштейна на счетчик 0,15*187=28,1кг) Поправки к: М *0 | т | 0.0071 |  | 0.0071
| 1 | ОТ (ЗТ) | чел.-ч. |  |  | 0.38056 |  |  |  |  | 115.35
| 1-100-40 | Затраты труда рабочих (Средний разряд - 4) | чел.-ч. | 53.6 |  | 0.38056 |  |  | 303.11 |  | 115.35
| 2 | ЭМ | [8 empty] | 24.38
|  | ОТм(ЗТм) | чел.-ч. |  |  | 0.11552 |  |  |  |  | 8.07 | [17 empty] | 1
| 91.05.05-015 | Краны на автомобильном ходу, грузоподъемность 16 т | маш.-ч | 1.6 |  | 0.01136 |  |  | 1442.85 |  | 16.39
| 4-100-060 | ОТм(ЗТм) Средний разряд машинистов 6 | чел.-ч. | 1.6 |  | 0.01136 |  |  | 407.16 |  | 4.63 | [17 empty] | 1
| 91.14.02-001 | Автомобили бортовые, грузоподъемность до 5 т | маш.-ч | 1.6 |  | 0.01136 |  |  | 557.94 |  | 6.34
| 4-100-040 | ОТм(ЗТм) Средний разряд машинистов 4 | чел.-ч. | 1.6 |  | 0.01136 |  |  | 303.11 |  | 3.44 | [17 empty] | 1
| 91.17.04-233 | Аппараты сварочные для ручной дуговой сварки, сварочный ток до 350 А | маш.-ч | 13.07 |  | 0.092797 |  |  | 17.78 |  | 1.65
| 4 | М | [8 empty] | 0
| 01.7.11.07-0227 | Электроды сварочные для сварки низколегированных и углеродистых сталей УОНИ 13/45, Э42А, диаметр 4-5 мм | кг | 4.2 | 0 | 0 | 155.63 | 1.03 | 160.3 |  | 0
| 01.7.15.03-0042 | Болты с гайками и шайбами строительные | кг | 27 | 0 | 0 | 174.93 | 1.11 | 194.17 |  | 0
| 01.7.15.07-0031 | Дюбели стальные распорные с гайкой | 100 ШТ | 0.8 | 0 | 0 | 237.77 | 1.16 | 275.81 |  | 0
| 02.3.01.02-1118 | Песок природный для строительных работ II класс, средний | м3 | 0.15 | 0 | 0 | 565.2 | 1.61 | 909.97 |  | 0
| 03.2.01.01-0003 | Портландцемент общестроительного назначения бездобавочный М500 Д0 (ЦЕМ I 42,5Н) | т | 0.18 | 0 | 0 |  |  | 6746.26 |  | 0
| 07.2.07.04-0007 | Конструкции стальные индивидуального изготовления из сортового проката | т | 1 | 0 | 0 | 105278.81 | 1.11 | 116859.48 |  | 0
|  | Итого прямые затраты | [8 empty] | 147.8
2.1 | 421/пр_2020_п.75_пп.а | Сметная стоимость вспомогательных ненормируемых материальных ресурсов, не учтенная в сметной норме, 2% | % | 2 |  | 2 |  |  |  |  | 2.31 | 0 | 0 | 2.31 | [5 empty] | 2.31 | 0 | 0 | [5 empty] | 4
|  | ФОТ | [8 empty] | 123.42
| Пр/812-049.3-1 | НР Электротехнические установки: на других объектах | % | 97 |  | 97 |  |  |  |  | 119.72
| Пр/774-049.3 | СП Электротехнические установки: на других объектах | % | 51 |  | 51 |  |  |  |  | 62.94
|  | Всего по позиции | [5 empty] | 46869.0141 |  | 332.77 |  | 6.97 | 3.67 | 330.46 | 24.38 | = | 115.35 | 8.07 | = | 0 | 119.72 | 62.94 | [5 empty] | 2
3 | ГЭСНм 08-02-144-03 | Присоединение к зажимам жил проводов или кабелей сечением: до 16 мм2 | 100 ШТ | 1.88 |  | 1.88
Объем: 1,88=188/100
| 1 | ОТ (ЗТ) | чел.-ч. |  |  | 22.8608 |  |  |  |  | 6774.11
| 1-100-38 | Затраты труда рабочих (Средний разряд - 3,8) | чел.-ч. | 12.16 |  | 22.8608 |  |  | 296.32 |  | 6774.11
|  | Итого прямые затраты | [8 empty] | 6774.11
3.1 | 421/пр_2020_п.75_пп.а | Сметная стоимость вспомогательных ненормируемых материальных ресурсов, не учтенная в сметной норме, 2% | % | 2 |  | 2 |  |  |  |  | 135.48 | 0 | 0 | 135.48 | [5 empty] | 135.48 | 0 | 0 | [5 empty] | 4
|  | ФОТ | [8 empty] | 6774.11
| Пр/812-049.3-1 | НР Электротехнические установки: на других объектах | % | 97 |  | 97 |  |  |  |  | 6570.89
| Пр/774-049.3 | СП Электротехнические установки: на других объектах | % | 51 |  | 51 |  |  |  |  | 3454.8
|  | Всего по позиции | [5 empty] | 9008.1277 |  | 16935.28 |  | 540.37 | 284.11 | 16799.8 | 0 | = | 6774.11 | 0 | = | 0 | 6570.89 | 3454.8 | [5 empty] | 2
|  | Итого прямые затраты по разделу | [8 empty] | 12732.48
в том числе
|  | оплата труда | [8 empty] | 10997.49
|  | эксплуатация машин и механизмов | [8 empty] | 1306.65
в том числе
|  | эксплуатация машин и механизмов | [8 empty] | 964.75
в том числе
|  | оплата труда машинистов (ОТм) | [8 empty] | 341.9
|  | доплаты к оплате труда машинистов | [8 empty] | 0
|  | материальные ресурсы | [8 empty] | 428.34
в том числе
|  | материальные ресурсы без учета дополнительной перевозки | [8 empty] | 428.34
|  | дополнительная перевозка материальных ресурсов | [8 empty] | 0
|  | перевозка | [8 empty] | 0
|  | Всего ФОТ (справочно) | [8 empty] | 11339.39
|  | Всего накладные расходы | [8 empty] | 10999.21
|  | Всего сметная прибыль | [8 empty] | 5783.09
|  | Итого оборудование | [8 empty] | 0
в том числе
|  | оборудование без учета дополнительной перевозки | [8 empty] | 0
|  | дополнительная перевозка оборудования | [8 empty] | 0
Итого прочие затраты
|  | Итого хозяйственный инвентарь | [8 empty] | 0
|  | Итого по разделу | [8 empty] | 29514.78
Справочно
|  | материальные ресурсы, отсутствующие в ФРСН | [8 empty] | 0
|  | оборудование, отсутствующие в ФРСН | [8 empty] | 0
|  | затраты труда рабочих |  |  |  | 36.4014
|  | затраты труда машинистов |  |  |  | 1.0555
|  | НДС 20% | [8 empty] | 5902.96
|  | ИТОГО с НДС | [8 empty] | 35417.74
Раздел: Материалы, не учтенные ценником
4 | цена поставщика | Счетчик электрический | ШТ | 47 |  | 47 | 12135 |  |  |  | 570345
|  | Всего по позиции | [5 empty] | 12135 |  | 570345 |  | 0 | 0 | 570345 | 0 | = | 0 | 0 | = | 570345 | 0 | 0 | [5 empty] | 1
5 | цена поставщика | Провода самонесущие изолированные для воздушных линий электропередачи с алюминиевыми жилами марки:СИП-4 2х16-0,6/1,0 | м | 188 |  | 188 | 36.67 |  |  |  | 6893.96
|  | Всего по позиции | [5 empty] | 36.67 |  | 6893.96 |  | 0 | 0 | 6893.96 | 0 | = | 0 | 0 | = | 6893.96 | 0 | 0 | [5 empty] | 1
6 | цена поставщика | Лента крепления шириной 20 мм, толщиной 0,7 мм, длиной 50 м из нержавеющей стали (в пластмасовой коробке с кабельной бухтой) F207 (СИП) | ШТ | 1.9 |  | 1.9 | 2416.67 |  |  |  | 4591.67
|  | Всего по позиции | [5 empty] | 2416.6684 |  | 4591.67 |  | 0 | 0 | 4591.67 | 0 | = | 0 | 0 | = | 4591.67 | 0 | 0 | [5 empty] | 1
7 | цена поставщика | Скрепа размером 20 мм NC20 (СИП) | ШТ | 94 |  | 94 | 10.83 |  |  |  | 1018.02
|  | Всего по позиции | [5 empty] | 10.83 |  | 1018.02 |  | 0 | 0 | 1018.02 | 0 | = | 0 | 0 | = | 1018.02 | 0 | 0 | [5 empty] | 1
8 | цена поставщика | Зажим ответвительный с прокалыванием изоляции (СИП):P 645 | ШТ | 188 |  | 188 | 151.67 |  |  |  | 28513.96
|  | Всего по позиции | [5 empty] | 151.67 |  | 28513.96 |  | 0 | 0 | 28513.96 | 0 | = | 0 | 0 | = | 28513.96 | 0 | 0 | [5 empty] | 1
9 | цена поставщика | Кронштейн для счетчика электрической энергии типа AD11S | ШТ | 47 |  | 47 | 109.17 |  |  |  | 5130.99
|  | Всего по позиции | [5 empty] | 109.17 |  | 5130.99 |  | 0 | 0 | 5130.99 | 0 | = | 0 | 0 | = | 5130.99 | 0 | 0 | [5 empty] | 1
|  | Итого прямые затраты по разделу | [8 empty] | 616493.6
в том числе
|  | оплата труда | [8 empty] | 0
|  | эксплуатация машин и механизмов | [8 empty] | 0
в том числе
|  | эксплуатация машин и механизмов | [8 empty] | 0
в том числе
|  | оплата труда машинистов (ОТм) | [8 empty] | 0
|  | доплаты к оплате труда машинистов | [8 empty] | 0
|  | материальные ресурсы | [8 empty] | 616493.6
в том числе
|  | материальные ресурсы без учета дополнительной перевозки | [8 empty] | 616493.6
|  | дополнительная перевозка материальных ресурсов | [8 empty] | 0
|  | перевозка | [8 empty] | 0
|  | Всего ФОТ (справочно) | [8 empty] | 0
|  | Всего накладные расходы | [8 empty] | 0
|  | Всего сметная прибыль | [8 empty] | 0
|  | Итого оборудование | [8 empty] | 0
в том числе
|  | оборудование без учета дополнительной перевозки | [8 empty] | 0
|  | дополнительная перевозка оборудования | [8 empty] | 0
Итого прочие затраты
|  | Итого хозяйственный инвентарь | [8 empty] | 0
|  | Итого по разделу | [8 empty] | 616493.6
Справочно
|  | материальные ресурсы, отсутствующие в ФРСН | [8 empty] | 0
|  | оборудование, отсутствующие в ФРСН | [8 empty] | 0
|  | затраты труда рабочих |  |  |  | 0
|  | затраты труда машинистов |  |  |  | 0
|  | НДС 20% | [8 empty] | 123298.72
|  | ИТОГО с НДС | [8 empty] | 739792.32
Раздел: Монтаж узла учета 0,4кВ
10 | ГЭСНм 08-03-600-02 | Счетчики, устанавливаемые на готовом основании: трехфазные | ШТ | 18 |  | 18
| 1 | ОТ (ЗТ) | чел.-ч. |  |  | 12.6 |  |  |  |  | 3933.22
| 1-100-42 | Затраты труда рабочих (Средний разряд - 4,2) | чел.-ч. | 0.7 |  | 12.6 |  |  | 312.16 |  | 3933.22
| 2 | ЭМ | [8 empty] | 360.14
|  | ОТм(ЗТм) | чел.-ч. |  |  | 0.36 |  |  |  |  | 127.85 | [17 empty] | 1
| 91.05.05-015 | Краны на автомобильном ходу, грузоподъемность 16 т | маш.-ч | 0.01 |  | 0.18 |  |  | 1442.85 |  | 259.71
| 4-100-060 | ОТм(ЗТм) Средний разряд машинистов 6 | чел.-ч. | 0.01 |  | 0.18 |  |  | 407.16 |  | 73.29 | [17 empty] | 1
| 91.14.02-001 | Автомобили бортовые, грузоподъемность до 5 т | маш.-ч | 0.01 |  | 0.18 |  |  | 557.94 |  | 100.43
| 4-100-040 | ОТм(ЗТм) Средний разряд машинистов 4 | чел.-ч. | 0.01 |  | 0.18 |  |  | 303.11 |  | 54.56 | [17 empty] | 1
| 4 | М | [8 empty] | 79.81
| 01.7.15.04-0011 | Винты стальные с полукруглой головкой, длина 50 мм | т | 3e-05 |  | 0.00054 | 127406 | 1.16 | 147790.96 |  | 79.81
|  | Итого прямые затраты | [8 empty] | 4501.02
10.1 | 421/пр_2020_п.75_пп.а | Сметная стоимость вспомогательных ненормируемых материальных ресурсов, не учтенная в сметной норме, 2% | % | 2 |  | 2 |  |  |  |  | 78.66 | 0 | 0 | 78.66 | [5 empty] | 78.66 | 0 | 0 | [5 empty] | 4
|  | ФОТ | [8 empty] | 4061.07
| Пр/812-049.3-1 | НР Электротехнические установки: на других объектах | % | 97 |  | 97 |  |  |  |  | 3939.24
| Пр/774-049.3 | СП Электротехнические установки: на других объектах | % | 51 |  | 51 |  |  |  |  | 2071.15
|  | Всего по позиции | [5 empty] | 588.3372 |  | 10590.07 |  | 17851.63 | 9385.91 | 10511.41 | 360.14 | = | 3933.22 | 127.85 | = | 79.81 | 3939.24 | 2071.15 | [5 empty] | 2
11 | ГЭСНм 08-02-144-03 | Присоединение к зажимам жил проводов или кабелей сечением: до 16 мм2 | 100 ШТ | 1.44 |  | 1.44
Объем: 1,44=144/100
| 1 | ОТ (ЗТ) | чел.-ч. |  |  | 17.5104 |  |  |  |  | 5188.68
| 1-100-38 | Затраты труда рабочих (Средний разряд - 3,8) | чел.-ч. | 12.16 |  | 17.5104 |  |  | 296.32 |  | 5188.68
|  | Итого прямые затраты | [8 empty] | 5188.68
11.1 | 421/пр_2020_п.75_пп.а | Сметная стоимость вспомогательных ненормируемых материальных ресурсов, не учтенная в сметной норме, 2% | % | 2 |  | 2 |  |  |  |  | 103.77 | 0 | 0 | 103.77 | [5 empty] | 103.77 | 0 | 0 | [5 empty] | 4
|  | ФОТ | [8 empty] | 5188.68
| Пр/812-049.3-1 | НР Электротехнические установки: на других объектах | % | 97 |  | 97 |  |  |  |  | 5033.02
| Пр/774-049.3 | СП Электротехнические установки: на других объектах | % | 51 |  | 51 |  |  |  |  | 2646.23
|  | Всего по позиции | [5 empty] | 9008.125 |  | 12971.7 |  | 413.9 | 217.62 | 12867.93 | 0 | = | 5188.68 | 0 | = | 0 | 5033.02 | 2646.23 | [5 empty] | 2
|  | Итого прямые затраты по разделу | [8 empty] | 9872.13
в том числе
|  | оплата труда | [8 empty] | 9121.9
|  | эксплуатация машин и механизмов | [8 empty] | 487.99
в том числе
|  | эксплуатация машин и механизмов | [8 empty] | 360.14
в том числе
|  | оплата труда машинистов (ОТм) | [8 empty] | 127.85
|  | доплаты к оплате труда машинистов | [8 empty] | 0
|  | материальные ресурсы | [8 empty] | 262.24
в том числе
|  | материальные ресурсы без учета дополнительной перевозки | [8 empty] | 262.24
|  | дополнительная перевозка материальных ресурсов | [8 empty] | 0
|  | перевозка | [8 empty] | 0
|  | Всего ФОТ (справочно) | [8 empty] | 9249.75
|  | Всего накладные расходы | [8 empty] | 8972.26
|  | Всего сметная прибыль | [8 empty] | 4717.38
|  | Итого оборудование | [8 empty] | 0
в том числе
|  | оборудование без учета дополнительной перевозки | [8 empty] | 0
|  | дополнительная перевозка оборудования | [8 empty] | 0
Итого прочие затраты
|  | Итого хозяйственный инвентарь | [8 empty] | 0
|  | Итого по разделу | [8 empty] | 23561.77
Справочно
|  | материальные ресурсы, отсутствующие в ФРСН | [8 empty] | 0
|  | оборудование, отсутствующие в ФРСН | [8 empty] | 0
|  | затраты труда рабочих |  |  |  | 30.1104
|  | затраты труда машинистов |  |  |  | 0.36
|  | НДС 20% | [8 empty] | 4712.35
|  | ИТОГО с НДС | [8 empty] | 28274.12
Раздел: Материалы, не учтенные ценником
12 | цена поставщика | Трехфазный счетчик прямого включения:AD13S.1-BL-Z-R-TX (1-1-1)етчик электрический (в комплекте) | ШТ | 18 |  | 18 | 23300 |  |  |  | 419400
|  | Всего по позиции | [5 empty] | 23300 |  | 419400 |  | 0 | 0 | 419400 | 0 | = | 0 | 0 | = | 419400 | 0 | 0 | [5 empty] | 1
13 | цена поставщика | Провода самонесущие изолированные для воздушных линий электропередачи с алюминиевыми жилами марки:СИП-4 2х16-0,6/1,0 | м | 72 |  | 72 | 36.67 |  |  |  | 2640.24
|  | Всего по позиции | [5 empty] | 36.67 |  | 2640.24 |  | 0 | 0 | 2640.24 | 0 | = | 0 | 0 | = | 2640.24 | 0 | 0 | [5 empty] | 1
14 | цена поставщика | Лента крепления шириной 20 мм, толщиной 0,7 мм, длиной 50 м из нержавеющей стали (в пластмасовой коробке с кабельной бухтой) F207 (СИП) | ШТ | 0.72 |  | 0.72 | 2416.67 |  |  |  | 1740
|  | Всего по позиции | [5 empty] | 2416.6667 |  | 1740 |  | 0 | 0 | 1740 | 0 | = | 0 | 0 | = | 1740 | 0 | 0 | [5 empty] | 1
15 | цена поставщика | Скрепа размером 20 мм NC20 (СИП) | ШТ | 36 |  | 36 | 10.83 |  |  |  | 389.88
|  | Всего по позиции | [5 empty] | 10.83 |  | 389.88 |  | 0 | 0 | 389.88 | 0 | = | 0 | 0 | = | 389.88 | 0 | 0 | [5 empty] | 1
16 | цена поставщика | Зажим ответвительный с прокалыванием изоляции (СИП):P 645 | ШТ | 144 |  | 144 | 151.67 |  |  |  | 21840.48
|  | Всего по позиции | [5 empty] | 151.67 |  | 21840.48 |  | 0 | 0 | 21840.48 | 0 | = | 0 | 0 | = | 21840.48 | 0 | 0 | [5 empty] | 1
|  | Итого прямые затраты по разделу | [8 empty] | 446010.6
в том числе
|  | оплата труда | [8 empty] | 0
|  | эксплуатация машин и механизмов | [8 empty] | 0
в том числе
|  | эксплуатация машин и механизмов | [8 empty] | 0
в том числе
|  | оплата труда машинистов (ОТм) | [8 empty] | 0
|  | доплаты к оплате труда машинистов | [8 empty] | 0
|  | материальные ресурсы | [8 empty] | 446010.6
в том числе
|  | материальные ресурсы без учета дополнительной перевозки | [8 empty] | 446010.6
|  | дополнительная перевозка материальных ресурсов | [8 empty] | 0
|  | перевозка | [8 empty] | 0
|  | Всего ФОТ (справочно) | [8 empty] | 0
|  | Всего накладные расходы | [8 empty] | 0
|  | Всего сметная прибыль | [8 empty] | 0
|  | Итого оборудование | [8 empty] | 0
в том числе
|  | оборудование без учета дополнительной перевозки | [8 empty] | 0
|  | дополнительная перевозка оборудования | [8 empty] | 0
Итого прочие затраты
|  | Итого хозяйственный инвентарь | [8 empty] | 0
|  | Итого по разделу | [8 empty] | 446010.6
Справочно
|  | материальные ресурсы, отсутствующие в ФРСН | [8 empty] | 0
|  | оборудование, отсутствующие в ФРСН | [8 empty] | 0
|  | затраты труда рабочих |  |  |  | 0
|  | затраты труда машинистов |  |  |  | 0
|  | НДС 20% | [8 empty] | 89202.12
|  | ИТОГО с НДС | [8 empty] | 535212.72
Раздел: Узел учета в КТП
17 | ГЭСНм 08-03-572-04 | Блок управления шкафного исполнения или распределительный пункт (шкаф), устанавливаемый: на стене, высота и ширина до 1200х1000 мм | ШТ | 1 |  | 1
| 1 | ОТ (ЗТ) | чел.-ч. |  |  | 3.09 |  |  |  |  | 964.57
| 1-100-42 | Затраты труда рабочих (Средний разряд - 4,2) | чел.-ч. | 3.09 |  | 3.09 |  |  | 312.16 |  | 964.57
| 2 | ЭМ | [8 empty] | 537.8
|  | ОТм(ЗТм) | чел.-ч. |  |  | 1.51 |  |  |  |  | 184.67 | [17 empty] | 1
| 91.05.05-015 | Краны на автомобильном ходу, грузоподъемность 16 т | маш.-ч | 0.26 |  | 0.26 |  |  | 1442.85 |  | 375.14
| 4-100-060 | ОТм(ЗТм) Средний разряд машинистов 6 | чел.-ч. | 0.26 |  | 0.26 |  |  | 407.16 |  | 105.86 | [17 empty] | 1
| 91.14.02-001 | Автомобили бортовые, грузоподъемность до 5 т | маш.-ч | 0.26 |  | 0.26 |  |  | 557.94 |  | 145.06
| 4-100-040 | ОТм(ЗТм) Средний разряд машинистов 4 | чел.-ч. | 0.26 |  | 0.26 |  |  | 303.11 |  | 78.81 | [17 empty] | 1
| 91.17.04-233 | Аппараты сварочные для ручной дуговой сварки, сварочный ток до 350 А | маш.-ч | 0.99 |  | 0.99 |  |  | 17.78 |  | 17.6
| 4 | М | [8 empty] | 2997.86
| 01.7.11.07-0227 | Электроды сварочные для сварки низколегированных и углеродистых сталей УОНИ 13/45, Э42А, диаметр 4-5 мм | кг | 0.25 |  | 0.25 | 155.63 | 1.03 | 160.3 |  | 40.08
| 01.7.15.03-0042 | Болты с гайками и шайбами строительные | кг | 0.17 |  | 0.17 | 174.93 | 1.11 | 194.17 |  | 33.01
| 07.2.07.04-0007 | Конструкции стальные индивидуального изготовления из сортового проката | т | 0.025 |  | 0.025 | 105278.81 | 1.11 | 116859.48 |  | 2921.49
| 14.4.02.04-0142 | Краска масляная МА-0115, мумия, сурик железный | кг | 0.03 |  | 0.03 | 79.88 | 1.37 | 109.44 |  | 3.28
|  | Итого прямые затраты | [8 empty] | 4684.9
17.1 | 421/пр_2020_п.75_пп.а | Сметная стоимость вспомогательных ненормируемых материальных ресурсов, не учтенная в сметной норме, 2% | % | 2 |  | 2 |  |  |  |  | 19.29 | 0 | 0 | 19.29 | [5 empty] | 19.29 | 0 | 0 | [5 empty] | 4
|  | ФОТ | [8 empty] | 1149.24
| Пр/812-049.3-1 | НР Электротехнические установки: на других объектах | % | 97 |  | 97 |  |  |  |  | 1114.76
| Пр/774-049.3 | СП Электротехнические установки: на других объектах | % | 51 |  | 51 |  |  |  |  | 586.11
|  | Всего по позиции | [5 empty] | 6405.06 |  | 6405.06 |  | 991.76 | 521.44 | 6385.77 | 537.8 | = | 964.57 | 184.67 | = | 2997.86 | 1114.76 | 586.11 | [5 empty] | 2
18 | ГЭСНм 10-06-068-15 | Настройка простых сетевых трактов: конфигурация и настройка сетевых компонентов (мост, маршрутизатор, модем и т.п.) | ШТ | 1 |  | 1
| 1 | ОТ (ЗТ) | чел.-ч. |  |  | 32 |  |  |  |  | 14874.88
| 3-200-01 | Инженер I категории | чел.-ч | 16 |  | 16 |  |  | 486.33 |  | 7781.28
| 3-200-02 | Инженер II категории | чел.-ч | 16 |  | 16 |  |  | 443.35 |  | 7093.6
|  | Итого прямые затраты | [8 empty] | 14874.88
18.1 | 421/пр_2020_п.75_пп.а | Сметная стоимость вспомогательных ненормируемых материальных ресурсов, не учтенная в сметной норме, 2% | % | 2 |  | 2 |  |  |  |  | 297.5 | 0 | 0 | 297.5 | [5 empty] | 297.5 | 0 | 0 | [5 empty] | 4
|  | ФОТ | [8 empty] | 14874.88
| Пр/812-051.1-1 | НР Оборудование связи: прокладка и монтаж сетей связи | % | 90 |  | 90 |  |  |  |  | 13387.39
| Пр/774-051.1 | СП Оборудование связи: прокладка и монтаж сетей связи | % | 46 |  | 46 |  |  |  |  | 6842.44
|  | Всего по позиции | [5 empty] | 35402.21 |  | 35402.21 |  | 836.71 | 427.65 | 35104.71 | 0 | = | 14874.88 | 0 | = | 0 | 13387.39 | 6842.44 | [5 empty] | 2
19 | ГЭСНм 08-03-600-02 | Счетчики, устанавливаемые на готовом основании: трехфазные | ШТ | 3 |  | 3
| 1 | ОТ (ЗТ) | чел.-ч. |  |  | 2.1 |  |  |  |  | 655.54
| 1-100-42 | Затраты труда рабочих (Средний разряд - 4,2) | чел.-ч. | 0.7 |  | 2.1 |  |  | 312.16 |  | 655.54
| 2 | ЭМ | [8 empty] | 60.03
|  | ОТм(ЗТм) | чел.-ч. |  |  | 0.06 |  |  |  |  | 21.3 | [17 empty] | 1
| 91.05.05-015 | Краны на автомобильном ходу, грузоподъемность 16 т | маш.-ч | 0.01 |  | 0.03 |  |  | 1442.85 |  | 43.29
| 4-100-060 | ОТм(ЗТм) Средний разряд машинистов 6 | чел.-ч. | 0.01 |  | 0.03 |  |  | 407.16 |  | 12.21 | [17 empty] | 1
| 91.14.02-001 | Автомобили бортовые, грузоподъемность до 5 т | маш.-ч | 0.01 |  | 0.03 |  |  | 557.94 |  | 16.74
| 4-100-040 | ОТм(ЗТм) Средний разряд машинистов 4 | чел.-ч. | 0.01 |  | 0.03 |  |  | 303.11 |  | 9.09 | [17 empty] | 1
| 4 | М | [8 empty] | 13.3
| 01.7.15.04-0011 | Винты стальные с полукруглой головкой, длина 50 мм | т | 3e-05 |  | 9e-05 | 127406 | 1.16 | 147790.96 |  | 13.3
|  | Итого прямые затраты | [8 empty] | 750.17
19.1 | 421/пр_2020_п.75_пп.а | Сметная стоимость вспомогательных ненормируемых материальных ресурсов, не учтенная в сметной норме, 2% | % | 2 |  | 2 |  |  |  |  | 13.11 | 0 | 0 | 13.11 | [5 empty] | 13.11 | 0 | 0 | [5 empty] | 4
|  | ФОТ | [8 empty] | 676.84
| Пр/812-049.3-1 | НР Электротехнические установки: на других объектах | % | 97 |  | 97 |  |  |  |  | 656.53
| Пр/774-049.3 | СП Электротехнические установки: на других объектах | % | 51 |  | 51 |  |  |  |  | 345.19
|  | Всего по позиции | [5 empty] | 588.3333 |  | 1765 |  | 2975.27 | 1564.32 | 1751.89 | 60.03 | = | 655.54 | 21.3 | = | 13.3 | 656.53 | 345.19 | [5 empty] | 2
20 | ГЭСНм 08-01-053-01 | Трансформатор тока напряжением: до 10 кВ | ШТ | 9 |  | 9
| 1 | ОТ (ЗТ) | чел.-ч. |  |  | 19.35 |  |  |  |  | 5865.18
| 1-100-40 | Затраты труда рабочих (Средний разряд - 4) | чел.-ч. | 2.15 |  | 19.35 |  |  | 303.11 |  | 5865.18
| 2 | ЭМ | [8 empty] | 643.2
|  | ОТм(ЗТм) | чел.-ч. |  |  | 0.81 |  |  |  |  | 272.19 | [17 empty] | 1
| 91.05.05-015 | Краны на автомобильном ходу, грузоподъемность 16 т | маш.-ч | 0.035 |  | 0.315 |  |  | 1442.85 |  | 454.5
| 4-100-060 | ОТм(ЗТм) Средний разряд машинистов 6 | чел.-ч. | 0.035 |  | 0.315 |  |  | 407.16 |  | 128.26 | [17 empty] | 1
| 91.06.03-058 | Лебедки электрические тяговым усилием 156,96 кН (16 т) | маш.-ч | 0.02 |  | 0.18 | 55.78 | 1.29 | 71.96 |  | 12.95
| 4-100-030 | ОТм(ЗТм) Средний разряд машинистов 3 | чел.-ч. | 0.02 |  | 0.18 |  |  | 269.18 |  | 48.45 | [17 empty] | 1
| 91.14.02-001 | Автомобили бортовые, грузоподъемность до 5 т | маш.-ч | 0.035 |  | 0.315 |  |  | 557.94 |  | 175.75
| 4-100-040 | ОТм(ЗТм) Средний разряд машинистов 4 | чел.-ч. | 0.035 |  | 0.315 |  |  | 303.11 |  | 95.48 | [17 empty] | 1
| 4 | М | [8 empty] | 1574.27
| 01.7.15.03-0042 | Болты с гайками и шайбами строительные | кг | 0.39 |  | 3.51 | 174.93 | 1.11 | 194.17 |  | 681.54
| 20.1.02.23-0082 | Перемычки гибкие, тип ПГС-50 | 10 ШТ | 0.1 |  | 0.9 | 944.69 | 1.05 | 991.92 |  | 892.73
|  | Итого прямые затраты | [8 empty] | 8354.84
20.1 | 421/пр_2020_п.75_пп.а | Сметная стоимость вспомогательных ненормируемых материальных ресурсов, не учтенная в сметной норме, 2% | % | 2 |  | 2 |  |  |  |  | 117.3 | 0 | 0 | 117.3 | [5 empty] | 117.3 | 0 | 0 | [5 empty] | 4
|  | ФОТ | [8 empty] | 6137.37
| Пр/812-049.3-1 | НР Электротехнические установки: на других объектах | % | 97 |  | 97 |  |  |  |  | 5953.25
| Пр/774-049.3 | СП Электротехнические установки: на других объектах | % | 51 |  | 51 |  |  |  |  | 3130.06
|  | Всего по позиции | [5 empty] | 1950.6056 |  | 17555.45 |  | 11196.75 | 5886.95 | 17438.15 | 643.2 | = | 5865.18 | 272.19 | = | 1574.27 | 5953.25 | 3130.06 | [5 empty] | 2
21 | ГЭСНм 08-03-545-08 | Коробка с зажимами, устанавливаемая на конструкции на стене или колонне, для кабелей или проводов сечением: до 16 мм2, с количеством зажимов до 6 | ШТ | 6 |  | 6
| 1 | ОТ (ЗТ) | чел.-ч. |  |  | 24 |  |  |  |  | 7111.68
| 1-100-38 | Затраты труда рабочих (Средний разряд - 3,8) | чел.-ч. | 4 |  | 24 |  |  | 296.32 |  | 7111.68
| 2 | ЭМ | [8 empty] | 181.71
|  | ОТм(ЗТм) | чел.-ч. |  |  | 3.588 |  |  |  |  | 42.62 | [17 empty] | 1
| 91.05.05-015 | Краны на автомобильном ходу, грузоподъемность 16 т | маш.-ч | 0.01 |  | 0.06 |  |  | 1442.85 |  | 86.57
| 4-100-060 | ОТм(ЗТм) Средний разряд машинистов 6 | чел.-ч. | 0.01 |  | 0.06 |  |  | 407.16 |  | 24.43 | [17 empty] | 1
| 91.14.02-001 | Автомобили бортовые, грузоподъемность до 5 т | маш.-ч | 0.01 |  | 0.06 |  |  | 557.94 |  | 33.48
| 4-100-040 | ОТм(ЗТм) Средний разряд машинистов 4 | чел.-ч. | 0.01 |  | 0.06 |  |  | 303.11 |  | 18.19 | [17 empty] | 1
| 91.17.04-233 | Аппараты сварочные для ручной дуговой сварки, сварочный ток до 350 А | маш.-ч | 0.28 |  | 1.68 |  |  | 17.78 |  | 29.87
| 91.21.16-012 | Прессы гидравлические с электроприводом | маш.-ч | 0.298 |  | 1.788 |  |  | 17.78 |  | 31.79
| 4 | М | [8 empty] | 4885.53
| 01.3.01.02-0002 | Вазелин технический | кг | 0.012 |  | 0.072 | 150.04 | 1.5 | 225.06 |  | 16.2
| 01.7.02.09-0002 | Шпагат бумажный, диаметр 2,5 мм | кг | 0.005 |  | 0.03 | 187.38 | 0.91 | 170.52 |  | 5.12
| 01.7.03.04-0001 | Электроэнергия | КВТ-Ч | 0.0208 |  | 0.1248 |  |  | 6.45 |  | 0.8
| 01.7.06.05-0041 | Ленты изоляционные хлопчатобумажные прорезиненные для электромонтажных и ремонтных работ, цвет черный, ширина 20 мм, толщина 0,35 мм | м | 4 |  | 24 | 5.87 | 1.13 | 6.63 |  | 159.12
| 01.7.11.07-0227 | Электроды сварочные для сварки низколегированных и углеродистых сталей УОНИ 13/45, Э42А, диаметр 4-5 мм | кг | 0.07 |  | 0.42 | 155.63 | 1.03 | 160.3 |  | 67.33
| 01.7.15.03-0042 | Болты с гайками и шайбами строительные | кг | 0.401 |  | 2.406 | 174.93 | 1.11 | 194.17 |  | 467.17
| 01.7.15.07-0014 | Дюбели распорные полипропиленовые | 100 ШТ | 0.014 |  | 0.084 | 41.71 | 1.16 | 48.38 |  | 4.06
| 01.7.20.04-0005 | Нитки швейные армированные | кг | 0.004 |  | 0.024 | 395.65 | 1.91 | 755.69 |  | 18.14
| 07.2.07.04-0007 | Конструкции стальные индивидуального изготовления из сортового проката | т | 0.005 |  | 0.03 | 105278.81 | 1.11 | 116859.48 |  | 3505.78
| 14.4.02.04-0142 | Краска масляная МА-0115, мумия, сурик железный | кг | 0.054 |  | 0.324 | 79.88 | 1.37 | 109.44 |  | 35.46
| 14.4.03.06-0001 | Лак электроизоляционный МЛ-92 | кг | 0.012 |  | 0.072 | 135.32 | 1.15 | 155.62 |  | 11.2
| 20.1.02.23-0082 | Перемычки гибкие, тип ПГС-50 | 10 ШТ | 0.1 |  | 0.6 | 944.69 | 1.05 | 991.92 |  | 595.15
|  | Итого прямые затраты | [8 empty] | 12221.54
21.1 | 421/пр_2020_п.75_пп.а | Сметная стоимость вспомогательных ненормируемых материальных ресурсов, не учтенная в сметной норме, 2% | % | 2 |  | 2 |  |  |  |  | 142.23 | 0 | 0 | 142.23 | [5 empty] | 142.23 | 0 | 0 | [5 empty] | 4
22.1 | 421/пр_2020_п.75_пп.а | Сметная стоимость вспомогательных ненормируемых материальных ресурсов, не учтенная в сметной норме, 2% | % | 2 |  | 2 |  |  |  |  | 0 | 0 | 0 | 0 | [5 empty] | 0 | 0 | 0 | [5 empty] | 4
23.1 | 421/пр_2020_п.75_пп.а | Сметная стоимость вспомогательных ненормируемых материальных ресурсов, не учтенная в сметной норме, 2% | % | 2 |  | 2 |  |  |  |  | 0 | 0 | 0 | 0 | [5 empty] | 0 | 0 | 0 | [5 empty] | 4
24.1 | 421/пр_2020_п.75_пп.а | Сметная стоимость вспомогательных ненормируемых материальных ресурсов, не учтенная в сметной норме, 2% | % | 2 |  | 2 |  |  |  |  | 0 | 0 | 0 | 0 | [5 empty] | 0 | 0 | 0 | [5 empty] | 4
|  | ФОТ | [8 empty] | 7154.3
| Пр/812-049.3-1 | НР Электротехнические установки: на других объектах | % | 97 |  | 97 |  |  |  |  | 6939.67
| Пр/774-049.3 | СП Электротехнические установки: на других объектах | % | 51 |  | 51 |  |  |  |  | 3648.69
|  | Всего по позиции | [5 empty] | 3825.355 |  | 22952.13 |  | 5858.35 | 3080.17 | 22809.9 | 181.71 | = | 7111.68 | 42.62 | = | 4885.53 | 6939.67 | 3648.69 | [5 empty] | 2
25 | ГЭСНм 08-02-472-02 | Заземлитель горизонтальный из стали: полосовой сечением 160 мм2 | 100 м | 0.02 |  | 0.02
Объем: 0,02=2/100
| 1 | ОТ (ЗТ) | чел.-ч. |  |  | 0.288 |  |  |  |  | 85.34
| 1-100-38 | Затраты труда рабочих (Средний разряд - 3,8) | чел.-ч. | 14.4 |  | 0.288 |  |  | 296.32 |  | 85.34
| 2 | ЭМ | [8 empty] | 8.96
|  | ОТм(ЗТм) | чел.-ч. |  |  | 0.062 |  |  |  |  | 2.84 | [17 empty] | 1
| 91.05.05-015 | Краны на автомобильном ходу, грузоподъемность 16 т | маш.-ч | 0.2 |  | 0.004 |  |  | 1442.85 |  | 5.77
| 4-100-060 | ОТм(ЗТм) Средний разряд машинистов 6 | чел.-ч. | 0.2 |  | 0.004 |  |  | 407.16 |  | 1.63 | [17 empty] | 1
| 91.14.02-001 | Автомобили бортовые, грузоподъемность до 5 т | маш.-ч | 0.2 |  | 0.004 |  |  | 557.94 |  | 2.23
| 4-100-040 | ОТм(ЗТм) Средний разряд машинистов 4 | чел.-ч. | 0.2 |  | 0.004 |  |  | 303.11 |  | 1.21 | [17 empty] | 1
| 91.17.04-233 | Аппараты сварочные для ручной дуговой сварки, сварочный ток до 350 А | маш.-ч | 2.7 |  | 0.054 |  |  | 17.78 |  | 0.96
| 4 | М | [8 empty] | 82.49
| 01.7.11.07-0227 | Электроды сварочные для сварки низколегированных и углеродистых сталей УОНИ 13/45, Э42А, диаметр 4-5 мм | кг | 0.9 |  | 0.018 | 155.63 | 1.03 | 160.3 |  | 2.89
| 14.4.01.09-0427 | Грунтовка эпоксидная антикоррозионная с содержанием цинка для защиты металлических поверхностей, расход 0,20-0,39 кг/м2 | кг | 3.7 |  | 0.074 | 911.56 | 1.18 | 1075.64 |  | 79.6
|  | Итого прямые затраты | [8 empty] | 179.63
25.1 | 421/пр_2020_п.75_пп.а | Сметная стоимость вспомогательных ненормируемых материальных ресурсов, не учтенная в сметной норме, 2% | % | 2 |  | 2 |  |  |  |  | 1.71 | 0 | 0 | 1.71 | [5 empty] | 1.71 | 0 | 0 | [5 empty] | 4
|  | ФОТ | [8 empty] | 88.18
| Пр/812-049.3-1 | НР Электротехнические установки: на других объектах | % | 97 |  | 97 |  |  |  |  | 85.53
| Пр/774-049.3 | СП Электротехнические установки: на других объектах | % | 51 |  | 51 |  |  |  |  | 44.97
|  | Всего по позиции | [5 empty] | 15592 |  | 311.84 |  | 19.54 | 10.27 | 310.13 | 8.96 | = | 85.34 | 2.84 | = | 82.49 | 85.53 | 44.97 | [5 empty] | 2
|  | Итого прямые затраты по разделу | [8 empty] | 41657.1
в том числе
|  | оплата труда | [8 empty] | 29557.19
|  | эксплуатация машин и механизмов | [8 empty] | 1955.32
в том числе
|  | эксплуатация машин и механизмов | [8 empty] | 1431.7
в том числе
|  | оплата труда машинистов (ОТм) | [8 empty] | 523.62
|  | доплаты к оплате труда машинистов | [8 empty] | 0
|  | материальные ресурсы | [8 empty] | 10144.59
в том числе
|  | материальные ресурсы без учета дополнительной перевозки | [8 empty] | 10144.59
|  | дополнительная перевозка материальных ресурсов | [8 empty] | 0
|  | перевозка | [8 empty] | 0
|  | Всего ФОТ (справочно) | [8 empty] | 30080.81
|  | Всего накладные расходы | [8 empty] | 28137.13
|  | Всего сметная прибыль | [8 empty] | 14597.46
|  | Итого оборудование | [8 empty] | 0
в том числе
|  | оборудование без учета дополнительной перевозки | [8 empty] | 0
|  | дополнительная перевозка оборудования | [8 empty] | 0
Итого прочие затраты
|  | Итого хозяйственный инвентарь | [8 empty] | 0
|  | Итого по разделу | [8 empty] | 84391.69
Справочно
|  | материальные ресурсы, отсутствующие в ФРСН | [8 empty] | 0
|  | оборудование, отсутствующие в ФРСН | [8 empty] | 0
|  | затраты труда рабочих |  |  |  | 80.828
|  | затраты труда машинистов |  |  |  | 6.03
|  | НДС 20% | [8 empty] | 16878.34
|  | ИТОГО с НДС | [8 empty] | 101270.03
Раздел: Материалы, не учтенные ценником
26 | цена поставщика | Шкаф для АСТУЭ с монтажной панелью | ШТ | 1 |  | 1 | 15580.83 |  |  |  | 15580.83
|  | Всего по позиции | [5 empty] | 15580.83 |  | 15580.83 |  | 0 | 0 | 15580.83 | 0 | = | 0 | 0 | = | 15580.83 | 0 | 0 | [5 empty] | 1
27 | цена поставщика | УСПД(Маршрутизатор)- RTR8A.LGE-1-2-RUF(DC2S.7-1) (PLC (OFDM) +RF(Комбинированный), Ethernet, GPRS,USB,RS-485. | ШТ | 1 |  | 1 | 70430 |  |  |  | 70430
|  | Всего по позиции | [5 empty] | 70430 |  | 70430 |  | 0 | 0 | 70430 | 0 | = | 0 | 0 | = | 70430 | 0 | 0 | [5 empty] | 1
28 | цена поставщика | Счетчик трехфазный трансформаторного включения-AD13A.3(I)-BLRs-Z-2r-W (3-6-1) | ШТ | 3 |  | 3 | 21225.83 |  |  |  | 63677.49
|  | Всего по позиции | [5 empty] | 21225.83 |  | 63677.49 |  | 0 | 0 | 63677.49 | 0 | = | 0 | 0 | = | 63677.49 | 0 | 0 | [5 empty] | 1
29 | цена поставщика | Трансформатор тока:Т-0,66 | ШТ | 9 |  | 9 | 1158.33 |  |  |  | 10424.97
|  | Всего по позиции | [5 empty] | 1158.33 |  | 10424.97 |  | 0 | 0 | 10424.97 | 0 | = | 0 | 0 | = | 10424.97 | 0 | 0 | [5 empty] | 1
30 | цена поставщика | Коробка клеммная испытательная ИКК | ШТ | 6 |  | 6 | 243.33 |  |  |  | 1459.98
|  | Всего по позиции | [5 empty] | 243.33 |  | 1459.98 |  | 0 | 0 | 1459.98 | 0 | = | 0 | 0 | = | 1459.98 | 0 | 0 | [5 empty] | 1
|  | Итого прямые затраты по разделу | [8 empty] | 161573.27
в том числе
|  | оплата труда | [8 empty] | 0
|  | эксплуатация машин и механизмов | [8 empty] | 0
в том числе
|  | эксплуатация машин и механизмов | [8 empty] | 0
в том числе
|  | оплата труда машинистов (ОТм) | [8 empty] | 0
|  | доплаты к оплате труда машинистов | [8 empty] | 0
|  | материальные ресурсы | [8 empty] | 161573.27
в том числе
|  | материальные ресурсы без учета дополнительной перевозки | [8 empty] | 161573.27
|  | дополнительная перевозка материальных ресурсов | [8 empty] | 0
|  | перевозка | [8 empty] | 0
|  | Всего ФОТ (справочно) | [8 empty] | 0
|  | Всего накладные расходы | [8 empty] | 0
|  | Всего сметная прибыль | [8 empty] | 0
|  | Итого оборудование | [8 empty] | 0
в том числе
|  | оборудование без учета дополнительной перевозки | [8 empty] | 0
|  | дополнительная перевозка оборудования | [8 empty] | 0
Итого прочие затраты
|  | Итого хозяйственный инвентарь | [8 empty] | 0
|  | Итого по разделу | [8 empty] | 161573.27
Справочно
|  | материальные ресурсы, отсутствующие в ФРСН | [8 empty] | 0
|  | оборудование, отсутствующие в ФРСН | [8 empty] | 0
|  | затраты труда рабочих |  |  |  | 0
|  | затраты труда машинистов |  |  |  | 0
|  | НДС 20% | [8 empty] | 32314.65
|  | ИТОГО с НДС | [8 empty] | 193887.92
Раздел: Пуско-наладочные работы
36 | ГЭСНп 01-11-013-01 | Замер полного сопротивления цепи "фаза-нуль" | ШТ | 4 |  | 4
| 1 | ОТ (ЗТ) | чел.-ч. |  |  | 4 |  |  |  |  | 1610.54
| 2-100-06 | Рабочий 6 разряда | чел.-ч | 0.5 |  | 2 |  |  | 407.16 |  | 814.32
| 3-200-03 | Инженер III категории | чел.-ч | 0.5 |  | 2 |  |  | 398.11 |  | 796.22
|  | Итого прямые затраты | [8 empty] | 1610.54
|  | ФОТ | [8 empty] | 1610.54
| Пр/812-083.0-1 | НР Пусконаладочные работы | % | 74 |  | 74 |  |  |  |  | 1191.8
| Пр/774-083.0 | СП Пусконаладочные работы | % | 36 |  | 36 |  |  |  |  | 579.79
|  | Всего по позиции | [5 empty] | 845.5325 |  | 3382.13 |  | 2383.6 | 1159.59 | 3382.13 | 0 | = | 1610.54 | 0 | = | 0 | 1191.8 | 579.79 | 3382.13 | 2705.7 | 676.43 | 200001 | 36 | 4
37 | ГЭСНп 01-11-024-01 | Фазировка электрической линии или трансформатора с сетью напряжением: до 1 кВ | ШТ | 4 |  | 4
| 1 | ОТ (ЗТ) | чел.-ч. |  |  | 3.28 |  |  |  |  | 1320.64
| 2-100-06 | Рабочий 6 разряда | чел.-ч | 0.41 |  | 1.64 |  |  | 407.16 |  | 667.74
| 3-200-03 | Инженер III категории | чел.-ч | 0.41 |  | 1.64 |  |  | 398.11 |  | 652.9
|  | Итого прямые затраты | [8 empty] | 1320.64
|  | ФОТ | [8 empty] | 1320.64
| Пр/812-083.0-1 | НР Пусконаладочные работы | % | 74 |  | 74 |  |  |  |  | 977.27
| Пр/774-083.0 | СП Пусконаладочные работы | % | 36 |  | 36 |  |  |  |  | 475.43
|  | Всего по позиции | [5 empty] | 693.335 |  | 2773.34 |  | 2383.6 | 1159.59 | 2773.34 | 0 | = | 1320.64 | 0 | = | 0 | 977.27 | 475.43 | 2773.34 | 2218.67 | 554.67 | 200001 | 37 | 4
38 | ГЭСНп 01-11-023-01 | Снятие характеристик коммутационных аппаратов: временных | ШТ | 4 |  | 4
| 1 | ОТ (ЗТ) | чел.-ч. |  |  | 6.48 |  |  |  |  | 2609.08
| 2-100-06 | Рабочий 6 разряда | чел.-ч | 0.81 |  | 3.24 |  |  | 407.16 |  | 1319.2
| 3-200-03 | Инженер III категории | чел.-ч | 0.81 |  | 3.24 |  |  | 398.11 |  | 1289.88
|  | Итого прямые затраты | [8 empty] | 2609.08
|  | ФОТ | [8 empty] | 2609.08
| Пр/812-083.0-1 | НР Пусконаладочные работы | % | 74 |  | 74 |  |  |  |  | 1930.72
| Пр/774-083.0 | СП Пусконаладочные работы | % | 36 |  | 36 |  |  |  |  | 939.27
|  | Всего по позиции | [5 empty] | 1369.7675 |  | 5479.07 |  | 2383.6 | 1159.59 | 5479.07 | 0 | = | 2609.08 | 0 | = | 0 | 1930.72 | 939.27 | 5479.07 | 4383.26 | 1095.81 | 200001 | 38 | 4
|  | Итого прямые затраты по разделу | [8 empty] | 5540.26
в том числе
|  | оплата труда | [8 empty] | 5540.26
|  | эксплуатация машин и механизмов | [8 empty] | 0
в том числе
|  | эксплуатация машин и механизмов | [8 empty] | 0
в том числе
|  | оплата труда машинистов (ОТм) | [8 empty] | 0
|  | доплаты к оплате труда машинистов | [8 empty] | 0
|  | материальные ресурсы | [8 empty] | 0
в том числе
|  | материальные ресурсы без учета дополнительной перевозки | [8 empty] | 0
|  | дополнительная перевозка материальных ресурсов | [8 empty] | 0
|  | перевозка | [8 empty] | 0
|  | Всего ФОТ (справочно) | [8 empty] | 5540.26
|  | Всего накладные расходы | [8 empty] | 4099.79
|  | Всего сметная прибыль | [8 empty] | 1994.49
|  | Итого оборудование | [8 empty] | 0
в том числе
|  | оборудование без учета дополнительной перевозки | [8 empty] | 0
|  | дополнительная перевозка оборудования | [8 empty] | 0
Итого прочие затраты
|  | Итого хозяйственный инвентарь | [8 empty] | 0
|  | Итого по разделу | [8 empty] | 11634.54
Справочно
|  | материальные ресурсы, отсутствующие в ФРСН | [8 empty] | 0
|  | оборудование, отсутствующие в ФРСН | [8 empty] | 0
|  | затраты труда рабочих |  |  |  | 13.76
|  | затраты труда машинистов |  |  |  | 0
|  | НДС 20% | [8 empty] | 2326.91
|  | ИТОГО с НДС | [8 empty] | 13961.45
ИТОГИ ПО СМЕТЕ
|  | ВСЕГО строительные работы | [8 empty] | 1224077.47
в том числе
|  | Всего прямые затраты | [8 empty] | 1224077.47
в том числе
|  | оплата труда (ОТ) | [8 empty] | 0
|  | эксплуатация машин и механизмов | [8 empty] | 0
в том числе
|  | эксплуатация машин и механизмов | [8 empty] | 0
в том числе
|  | оплата труда машинистов (ОТм) | [8 empty] | 0
|  | доплаты к оплате труда машинистов | [8 empty] | 0
|  | материальные ресурсы | [8 empty] | 1224077.47
в том числе
|  | материальные ресурсы без учета дополнительной перевозки | [8 empty] | 1224077.47
|  | дополнительная перевозка материальных ресурсов | [8 empty] | 0
|  | перевозка | [8 empty] | 0
|  | ФОТ (справочно) | [8 empty] | 0
|  | накладные расходы | [8 empty] | 0
|  | сметная прибыль | [8 empty] | 0
|  | ВСЕГО монтажные работы | [8 empty] | 136474.72
в том числе
|  | Всего прямые затраты | [8 empty] | 63268.19
в том числе
|  | оплата труда (ОТ) | [8 empty] | 49676.58
|  | эксплуатация машин и механизмов | [8 empty] | 3749.96
в том числе
|  | эксплуатация машин и механизмов | [8 empty] | 2756.59
в том числе
|  | оплата труда машинистов (ОТм) | [8 empty] | 993.37
|  | доплаты к оплате труда машинистов | [8 empty] | 0
|  | материальные ресурсы | [8 empty] | 9841.65
в том числе
|  | материальные ресурсы без учета дополнительной перевозки | [8 empty] | 9841.65
|  | дополнительная перевозка материальных ресурсов | [8 empty] | 0
|  | перевозка | [8 empty] | 0
|  | ФОТ (справочно) | [8 empty] | 50669.95
|  | накладные расходы | [8 empty] | 48108.6
|  | сметная прибыль | [8 empty] | 25097.93
|  | ВСЕГО оборудование | [8 empty] | 0
в том числе
|  | оборудование без учета дополнительной перевозки | [8 empty] | 0
|  | дополнительная перевозка оборудования | [8 empty] | 0
|  | ВСЕГО прочие затраты | [8 empty] | 12628.06
в том числе
прочие затраты
|  | Хозяйственный инвентарь | [8 empty] | 0
|  | Пусконаладочные работы | [8 empty] | 12628.06
в том числе
|  | Всего прямые затраты | [8 empty] | 6533.78
в том числе
|  | оплата труда (ОТ) | [8 empty] | 5540.26
|  | эксплуатация машин и механизмов | [8 empty] | 0
в том числе
|  | эксплуатация машин и механизмов | [8 empty] | 0
в том числе
|  | оплата труда машинистов (ОТм) | [8 empty] | 0
|  | доплаты к оплате труда машинистов | [8 empty] | 0
|  | материальные ресурсы | [8 empty] | 993.52
в том числе
|  | материальные ресурсы без учета дополнительной перевозки | [8 empty] | 993.52
|  | дополнительная перевозка материальных ресурсов | [8 empty] | 0
|  | перевозка | [8 empty] | 0
|  | ФОТ (справочно) | [8 empty] | 5540.26
|  | накладные расходы | [8 empty] | 4099.79
|  | сметная прибыль | [8 empty] | 1994.49
|  | ВСЕГО по смете | [8 empty] | 1373180.25
в том числе
|  | Всего прямые затраты | [8 empty] | 1293879.44
в том числе
|  | оплата труда (ОТ) | [8 empty] | 55216.84
|  | эксплуатация машин и механизмов | [8 empty] | 3749.96
в том числе
|  | эксплуатация машин и механизмов | [8 empty] | 2756.59
в том числе
|  | оплата труда машинистов (ОТм) | [8 empty] | 993.37
|  | доплаты к оплате труда машинистов | [8 empty] | 0
|  | материальные ресурсы | [8 empty] | 1234912.64
в том числе
|  | материальные ресурсы без учета дополнительной перевозки | [8 empty] | 1234912.64
|  | дополнительная перевозка материальных ресурсов | [8 empty] | 0
|  | перевозка | [8 empty] | 0
|  | Всего ФОТ (справочно) | [8 empty] | 56210.21
|  | Всего накладные расходы | [8 empty] | 52208.39
|  | Всего сметная прибыль | [8 empty] | 27092.42
|  | Всего оборудование | [8 empty] | 0
в том числе
|  | оборудование без учета дополнительной перевозки | [8 empty] | 0
|  | дополнительная перевозка оборудования | [8 empty] | 0
|  | Всего прочие затраты | [8 empty] | 12628.06
Справочно
|  | материальные ресурсы, отсутствующие в ФРСН | [8 empty] | 0
|  | оборудование, отсутствующие в ФРСН | [8 empty] | 0
|  | затраты труда рабочих |  |  |  | 161.0998
|  | затраты труда машинистов |  |  |  | 7.4455
|  | НДС 20% | [8 empty] | 274636.05
|  | ИТОГО с НДС | [8 empty] | 1647816.3
Составил
[должность,подпись(инициалы,фамилия)]
Проверил
[должность,подпись(инициалы,фамилия)]

## Акт КС-2 по ФСНБ 421+557пр (hidden)
Smeta.RU (495) 974-1589
Унифицированная форма № КС-2
Утверждена постановлением Госкомстата России
от 11.11.99. № 100
Код
[9 empty] | Форма по ОКУД | 322005
Инвестор | [8 empty] | по ОКПО
организация, адрес, телефон, факс
Заказчик | [8 empty] | по ОКПО
организация, адрес, телефон, факс
Подрядчик | [8 empty] | по ОКПО
организация, адрес, телефон, факс
Стройка |  | Монтаж АИИС КУЭ "Матрица" в ТП-1822 (цены поставщика)
наименование, адрес
Объект |  | Монтаж АИИС КУЭ "Матрица" в ТП-1822
наименование
Вид деятельности по ОКДП
[7 empty] | Договор подряда |  | номер
дата
Вид операции
[6 empty] | Номер документа | Дата составления | Отчетный период
[8 empty] | с | по
AKT
О ПРИЕМКЕ ВЫПОЛНЕННЫХ РАБОТ
Составлен(а) в текущем уровне цен на IV квартал 2023 года
№ п/п |  | Обоснование | Наименование работ и затрат | Единица измерения | Количество |  |  | Сметная стоимость, руб.
№ п/п | поз. по сме-те
[5 empty] | на единицу измерения | коэффициенты | всего с учетом коэффициентов | на единицу измерения в базисном уровне цен | индекс | на единицу измерения в текущем уровне цен | коэффициенты | всего в текущем уровне цен
1 | 2 | 3 | 4 | 5 | 6 | 7 | 8 | 9 | 10 | 11 | 12 | 13
Локальная смета: Новая локальная смета
Раздел: Монтаж узла учета 0,23кВ
1 | 1 | ГЭСНм 08-03-600-01 | Счетчики, устанавливаемые на готовом основании: однофазные | ШТ | 47 |  | 47
|  | 1 | ОТ (ЗТ) | чел.-ч. |  |  | 13.16 |  |  |  |  | 4108.03
|  | 1-100-42 | Затраты труда рабочих (Средний разряд - 4,2) | чел.-ч. | 0.28 |  | 13.16 |  |  | 312.16 |  | 4108.03
|  | 2 | ЭМ | [8 empty] | 940.37
|  |  | ОТм(ЗТм) | чел.-ч. |  |  | 0.94 |  |  |  |  | 333.83 | [17 empty] | 1
|  | 91.05.05-015 | Краны на автомобильном ходу, грузоподъемность 16 т | маш.-ч | 0.01 |  | 0.47 |  |  | 1442.85 |  | 678.14
|  | 4-100-060 | ОТм(ЗТм) Средний разряд машинистов 6 | чел.-ч. | 0.01 |  | 0.47 |  |  | 407.16 |  | 191.37 | [17 empty] | 1
|  | 91.14.02-001 | Автомобили бортовые, грузоподъемность до 5 т | маш.-ч | 0.01 |  | 0.47 |  |  | 557.94 |  | 262.23
|  | 4-100-040 | ОТм(ЗТм) Средний разряд машинистов 4 | чел.-ч. | 0.01 |  | 0.47 |  |  | 303.11 |  | 142.46 | [17 empty] | 1
|  | 4 | М | [8 empty] | 208.39
|  | 01.7.15.04-0011 | Винты стальные с полукруглой головкой, длина 50 мм | т | 3e-05 |  | 0.00141 | 127406 | 1.16 | 147790.96 |  | 208.39
|  |  | Итого прямые затраты | [8 empty] | 5590.62
1.1 | 1,1 | 421/пр_2020_п.75_пп.а | Сметная стоимость вспомогательных ненормируемых материальных ресурсов, не учтенная в сметной норме, 2% | % | 2 |  | 2 |  |  |  |  | 82.16 | 0 | 0 | 82.16 | [5 empty] | 82.16 | 0 | 0 | [5 empty] | 4
|  |  | ФОТ | [8 empty] | 4441.86
|  | Пр/812-049.3-1 | НР Электротехнические установки: на других объектах | % | 97 |  | 97 |  |  |  |  | 4308.6
|  | Пр/774-049.3 | СП Электротехнические установки: на других объектах | % | 51 |  | 51 |  |  |  |  | 2265.35
|  |  | Всего по позиции | [5 empty] | 260.5687 |  | 12246.73 |  | 46612.58 | 24507.65 | 12164.57 | 940.37 | = | 4108.03 | 333.83 | = | 208.39 | 4308.6 | 2265.35 | [5 empty] | 2
2 | 2 | ГЭСНм 08-01-087-03 | Металлические конструкции (прим. установка кронштейна на счетчик 0,15*187=28,1кг) Поправки к: М *0 | т | 0.0071 |  | 0.0071
|  | 1 | ОТ (ЗТ) | чел.-ч. |  |  | 0.38056 |  |  |  |  | 115.35
|  | 1-100-40 | Затраты труда рабочих (Средний разряд - 4) | чел.-ч. | 53.6 |  | 0.38056 |  |  | 303.11 |  | 115.35
|  | 2 | ЭМ | [8 empty] | 24.38
|  |  | ОТм(ЗТм) | чел.-ч. |  |  | 0.11552 |  |  |  |  | 8.07 | [17 empty] | 1
|  | 91.05.05-015 | Краны на автомобильном ходу, грузоподъемность 16 т | маш.-ч | 1.6 |  | 0.01136 |  |  | 1442.85 |  | 16.39
|  | 4-100-060 | ОТм(ЗТм) Средний разряд машинистов 6 | чел.-ч. | 1.6 |  | 0.01136 |  |  | 407.16 |  | 4.63 | [17 empty] | 1
|  | 91.14.02-001 | Автомобили бортовые, грузоподъемность до 5 т | маш.-ч | 1.6 |  | 0.01136 |  |  | 557.94 |  | 6.34
|  | 4-100-040 | ОТм(ЗТм) Средний разряд машинистов 4 | чел.-ч. | 1.6 |  | 0.01136 |  |  | 303.11 |  | 3.44 | [17 empty] | 1
|  | 91.17.04-233 | Аппараты сварочные для ручной дуговой сварки, сварочный ток до 350 А | маш.-ч | 13.07 |  | 0.092797 |  |  | 17.78 |  | 1.65
|  | 4 | М | [8 empty] | 0
|  | 01.7.11.07-0227 | Электроды сварочные для сварки низколегированных и углеродистых сталей УОНИ 13/45, Э42А, диаметр 4-5 мм | кг | 4.2 | 0 | 0 | 155.63 | 1.03 | 160.3 |  | 0
|  | 01.7.15.03-0042 | Болты с гайками и шайбами строительные | кг | 27 | 0 | 0 | 174.93 | 1.11 | 194.17 |  | 0
|  | 01.7.15.07-0031 | Дюбели стальные распорные с гайкой | 100 ШТ | 0.8 | 0 | 0 | 237.77 | 1.16 | 275.81 |  | 0
|  | 02.3.01.02-1118 | Песок природный для строительных работ II класс, средний | м3 | 0.15 | 0 | 0 | 565.2 | 1.61 | 909.97 |  | 0
|  | 03.2.01.01-0003 | Портландцемент общестроительного назначения бездобавочный М500 Д0 (ЦЕМ I 42,5Н) | т | 0.18 | 0 | 0 |  |  | 6746.26 |  | 0
|  | 07.2.07.04-0007 | Конструкции стальные индивидуального изготовления из сортового проката | т | 1 | 0 | 0 | 105278.81 | 1.11 | 116859.48 |  | 0
|  |  | Итого прямые затраты | [8 empty] | 147.8
2.1 | 2,1 | 421/пр_2020_п.75_пп.а | Сметная стоимость вспомогательных ненормируемых материальных ресурсов, не учтенная в сметной норме, 2% | % | 2 |  | 2 |  |  |  |  | 2.31 | 0 | 0 | 2.31 | [5 empty] | 2.31 | 0 | 0 | [5 empty] | 4
|  |  | ФОТ | [8 empty] | 123.42
|  | Пр/812-049.3-1 | НР Электротехнические установки: на других объектах | % | 97 |  | 97 |  |  |  |  | 119.72
|  | Пр/774-049.3 | СП Электротехнические установки: на других объектах | % | 51 |  | 51 |  |  |  |  | 62.94
|  |  | Всего по позиции | [5 empty] | 46869.0141 |  | 332.77 |  | 6.97 | 3.67 | 330.46 | 24.38 | = | 115.35 | 8.07 | = | 0 | 119.72 | 62.94 | [5 empty] | 2
3 | 3 | ГЭСНм 08-02-144-03 | Присоединение к зажимам жил проводов или кабелей сечением: до 16 мм2 | 100 ШТ | 1.88 |  | 1.88
Объем: 1,88=188/100
|  | 1 | ОТ (ЗТ) | чел.-ч. |  |  | 22.8608 |  |  |  |  | 6774.11
|  | 1-100-38 | Затраты труда рабочих (Средний разряд - 3,8) | чел.-ч. | 12.16 |  | 22.8608 |  |  | 296.32 |  | 6774.11
|  |  | Итого прямые затраты | [8 empty] | 6774.11
3.1 | 3,1 | 421/пр_2020_п.75_пп.а | Сметная стоимость вспомогательных ненормируемых материальных ресурсов, не учтенная в сметной норме, 2% | % | 2 |  | 2 |  |  |  |  | 135.48 | 0 | 0 | 135.48 | [5 empty] | 135.48 | 0 | 0 | [5 empty] | 4
|  |  | ФОТ | [8 empty] | 6774.11
|  | Пр/812-049.3-1 | НР Электротехнические установки: на других объектах | % | 97 |  | 97 |  |  |  |  | 6570.89
|  | Пр/774-049.3 | СП Электротехнические установки: на других объектах | % | 51 |  | 51 |  |  |  |  | 3454.8
|  |  | Всего по позиции | [5 empty] | 9008.1277 |  | 16935.28 |  | 540.37 | 284.11 | 16799.8 | 0 | = | 6774.11 | 0 | = | 0 | 6570.89 | 3454.8 | [5 empty] | 2
|  |  | Итого прямые затраты по разделу | [8 empty] | 12732.48
в том числе
|  |  | оплата труда | [8 empty] | 10997.49
|  |  | эксплуатация машин и механизмов | [8 empty] | 1306.65
в том числе
|  |  | эксплуатация машин и механизмов | [8 empty] | 964.75
в том числе
|  |  | оплата труда машинистов (ОТм) | [8 empty] | 341.9
|  |  | доплаты к оплате труда машинистов | [8 empty] | 0
|  |  | материальные ресурсы | [8 empty] | 428.34
в том числе
|  |  | материальные ресурсы без учета дополнительной перевозки | [8 empty] | 428.34
|  |  | дополнительная перевозка материальных ресурсов | [8 empty] | 0
|  |  | перевозка | [8 empty] | 0
|  |  | Всего ФОТ (справочно) | [8 empty] | 11339.39
|  |  | Всего накладные расходы | [8 empty] | 10999.21
|  |  | Всего сметная прибыль | [8 empty] | 5783.09
|  |  | Итого оборудование | [8 empty] | 0
в том числе
|  |  | оборудование без учета дополнительной перевозки | [8 empty] | 0
|  |  | дополнительная перевозка оборудования | [8 empty] | 0
Итого прочие затраты
|  |  | Итого хозяйственный инвентарь | [8 empty] | 0
|  |  | Итого по разделу | [8 empty] | 29514.78
Справочно
|  |  | материальные ресурсы, отсутствующие в ФРСН | [8 empty] | 0
|  |  | оборудование, отсутствующие в ФРСН | [8 empty] | 0
|  |  | затраты труда рабочих |  |  |  | 36.4014
|  |  | затраты труда машинистов |  |  |  | 1.0555
|  |  | НДС 20% | [8 empty] | 5902.96
|  |  | ИТОГО с НДС | [8 empty] | 35417.74
Раздел: Материалы, не учтенные ценником
4 | 4 | цена поставщика | Счетчик электрический | ШТ | 47 |  | 47 | 12135 |  |  |  | 570345
|  |  | Всего по позиции | [5 empty] | 12135 |  | 570345 |  | 0 | 0 | 570345 | 0 | = | 0 | 0 | = | 570345 | 0 | 0 | [5 empty] | 1
5 | 5 | цена поставщика | Провода самонесущие изолированные для воздушных линий электропередачи с алюминиевыми жилами марки:СИП-4 2х16-0,6/1,0 | м | 188 |  | 188 | 36.67 |  |  |  | 6893.96
|  |  | Всего по позиции | [5 empty] | 36.67 |  | 6893.96 |  | 0 | 0 | 6893.96 | 0 | = | 0 | 0 | = | 6893.96 | 0 | 0 | [5 empty] | 1
6 | 6 | цена поставщика | Лента крепления шириной 20 мм, толщиной 0,7 мм, длиной 50 м из нержавеющей стали (в пластмасовой коробке с кабельной бухтой) F207 (СИП) | ШТ | 1.9 |  | 1.9 | 2416.67 |  |  |  | 4591.67
|  |  | Всего по позиции | [5 empty] | 2416.6684 |  | 4591.67 |  | 0 | 0 | 4591.67 | 0 | = | 0 | 0 | = | 4591.67 | 0 | 0 | [5 empty] | 1
7 | 7 | цена поставщика | Скрепа размером 20 мм NC20 (СИП) | ШТ | 94 |  | 94 | 10.83 |  |  |  | 1018.02
|  |  | Всего по позиции | [5 empty] | 10.83 |  | 1018.02 |  | 0 | 0 | 1018.02 | 0 | = | 0 | 0 | = | 1018.02 | 0 | 0 | [5 empty] | 1
8 | 8 | цена поставщика | Зажим ответвительный с прокалыванием изоляции (СИП):P 645 | ШТ | 188 |  | 188 | 151.67 |  |  |  | 28513.96
|  |  | Всего по позиции | [5 empty] | 151.67 |  | 28513.96 |  | 0 | 0 | 28513.96 | 0 | = | 0 | 0 | = | 28513.96 | 0 | 0 | [5 empty] | 1
9 | 9 | цена поставщика | Кронштейн для счетчика электрической энергии типа AD11S | ШТ | 47 |  | 47 | 109.17 |  |  |  | 5130.99
|  |  | Всего по позиции | [5 empty] | 109.17 |  | 5130.99 |  | 0 | 0 | 5130.99 | 0 | = | 0 | 0 | = | 5130.99 | 0 | 0 | [5 empty] | 1
|  |  | Итого прямые затраты по разделу | [8 empty] | 616493.6
в том числе
|  |  | оплата труда | [8 empty] | 0
|  |  | эксплуатация машин и механизмов | [8 empty] | 0
в том числе
|  |  | эксплуатация машин и механизмов | [8 empty] | 0
в том числе
|  |  | оплата труда машинистов (ОТм) | [8 empty] | 0
|  |  | доплаты к оплате труда машинистов | [8 empty] | 0
|  |  | материальные ресурсы | [8 empty] | 616493.6
в том числе
|  |  | материальные ресурсы без учета дополнительной перевозки | [8 empty] | 616493.6
|  |  | дополнительная перевозка материальных ресурсов | [8 empty] | 0
|  |  | перевозка | [8 empty] | 0
|  |  | Всего ФОТ (справочно) | [8 empty] | 0
|  |  | Всего накладные расходы | [8 empty] | 0
|  |  | Всего сметная прибыль | [8 empty] | 0
|  |  | Итого оборудование | [8 empty] | 0
в том числе
|  |  | оборудование без учета дополнительной перевозки | [8 empty] | 0
|  |  | дополнительная перевозка оборудования | [8 empty] | 0
Итого прочие затраты
|  |  | Итого хозяйственный инвентарь | [8 empty] | 0
|  |  | Итого по разделу | [8 empty] | 616493.6
Справочно
|  |  | материальные ресурсы, отсутствующие в ФРСН | [8 empty] | 0
|  |  | оборудование, отсутствующие в ФРСН | [8 empty] | 0
|  |  | затраты труда рабочих |  |  |  | 0
|  |  | затраты труда машинистов |  |  |  | 0
|  |  | НДС 20% | [8 empty] | 123298.72
|  |  | ИТОГО с НДС | [8 empty] | 739792.32
Раздел: Монтаж узла учета 0,4кВ
10 | 10 | ГЭСНм 08-03-600-02 | Счетчики, устанавливаемые на готовом основании: трехфазные | ШТ | 18 |  | 18
|  | 1 | ОТ (ЗТ) | чел.-ч. |  |  | 12.6 |  |  |  |  | 3933.22
|  | 1-100-42 | Затраты труда рабочих (Средний разряд - 4,2) | чел.-ч. | 0.7 |  | 12.6 |  |  | 312.16 |  | 3933.22
|  | 2 | ЭМ | [8 empty] | 360.14
|  |  | ОТм(ЗТм) | чел.-ч. |  |  | 0.36 |  |  |  |  | 127.85 | [17 empty] | 1
|  | 91.05.05-015 | Краны на автомобильном ходу, грузоподъемность 16 т | маш.-ч | 0.01 |  | 0.18 |  |  | 1442.85 |  | 259.71
|  | 4-100-060 | ОТм(ЗТм) Средний разряд машинистов 6 | чел.-ч. | 0.01 |  | 0.18 |  |  | 407.16 |  | 73.29 | [17 empty] | 1
|  | 91.14.02-001 | Автомобили бортовые, грузоподъемность до 5 т | маш.-ч | 0.01 |  | 0.18 |  |  | 557.94 |  | 100.43
|  | 4-100-040 | ОТм(ЗТм) Средний разряд машинистов 4 | чел.-ч. | 0.01 |  | 0.18 |  |  | 303.11 |  | 54.56 | [17 empty] | 1
|  | 4 | М | [8 empty] | 79.81
|  | 01.7.15.04-0011 | Винты стальные с полукруглой головкой, длина 50 мм | т | 3e-05 |  | 0.00054 | 127406 | 1.16 | 147790.96 |  | 79.81
|  |  | Итого прямые затраты | [8 empty] | 4501.02
10.1 | 10,1 | 421/пр_2020_п.75_пп.а | Сметная стоимость вспомогательных ненормируемых материальных ресурсов, не учтенная в сметной норме, 2% | % | 2 |  | 2 |  |  |  |  | 78.66 | 0 | 0 | 78.66 | [5 empty] | 78.66 | 0 | 0 | [5 empty] | 4
|  |  | ФОТ | [8 empty] | 4061.07
|  | Пр/812-049.3-1 | НР Электротехнические установки: на других объектах | % | 97 |  | 97 |  |  |  |  | 3939.24
|  | Пр/774-049.3 | СП Электротехнические установки: на других объектах | % | 51 |  | 51 |  |  |  |  | 2071.15
|  |  | Всего по позиции | [5 empty] | 588.3372 |  | 10590.07 |  | 17851.63 | 9385.91 | 10511.41 | 360.14 | = | 3933.22 | 127.85 | = | 79.81 | 3939.24 | 2071.15 | [5 empty] | 2
11 | 11 | ГЭСНм 08-02-144-03 | Присоединение к зажимам жил проводов или кабелей сечением: до 16 мм2 | 100 ШТ | 1.44 |  | 1.44
Объем: 1,44=144/100
|  | 1 | ОТ (ЗТ) | чел.-ч. |  |  | 17.5104 |  |  |  |  | 5188.68
|  | 1-100-38 | Затраты труда рабочих (Средний разряд - 3,8) | чел.-ч. | 12.16 |  | 17.5104 |  |  | 296.32 |  | 5188.68
|  |  | Итого прямые затраты | [8 empty] | 5188.68
11.1 | 11,1 | 421/пр_2020_п.75_пп.а | Сметная стоимость вспомогательных ненормируемых материальных ресурсов, не учтенная в сметной норме, 2% | % | 2 |  | 2 |  |  |  |  | 103.77 | 0 | 0 | 103.77 | [5 empty] | 103.77 | 0 | 0 | [5 empty] | 4
|  |  | ФОТ | [8 empty] | 5188.68
|  | Пр/812-049.3-1 | НР Электротехнические установки: на других объектах | % | 97 |  | 97 |  |  |  |  | 5033.02
|  | Пр/774-049.3 | СП Электротехнические установки: на других объектах | % | 51 |  | 51 |  |  |  |  | 2646.23
|  |  | Всего по позиции | [5 empty] | 9008.125 |  | 12971.7 |  | 413.9 | 217.62 | 12867.93 | 0 | = | 5188.68 | 0 | = | 0 | 5033.02 | 2646.23 | [5 empty] | 2
|  |  | Итого прямые затраты по разделу | [8 empty] | 9872.13
в том числе
|  |  | оплата труда | [8 empty] | 9121.9
|  |  | эксплуатация машин и механизмов | [8 empty] | 487.99
в том числе
|  |  | эксплуатация машин и механизмов | [8 empty] | 360.14
в том числе
|  |  | оплата труда машинистов (ОТм) | [8 empty] | 127.85
|  |  | доплаты к оплате труда машинистов | [8 empty] | 0
|  |  | материальные ресурсы | [8 empty] | 262.24
в том числе
|  |  | материальные ресурсы без учета дополнительной перевозки | [8 empty] | 262.24
|  |  | дополнительная перевозка материальных ресурсов | [8 empty] | 0
|  |  | перевозка | [8 empty] | 0
|  |  | Всего ФОТ (справочно) | [8 empty] | 9249.75
|  |  | Всего накладные расходы | [8 empty] | 8972.26
|  |  | Всего сметная прибыль | [8 empty] | 4717.38
|  |  | Итого оборудование | [8 empty] | 0
в том числе
|  |  | оборудование без учета дополнительной перевозки | [8 empty] | 0
|  |  | дополнительная перевозка оборудования | [8 empty] | 0
Итого прочие затраты
|  |  | Итого хозяйственный инвентарь | [8 empty] | 0
|  |  | Итого по разделу | [8 empty] | 23561.77
Справочно
|  |  | материальные ресурсы, отсутствующие в ФРСН | [8 empty] | 0
|  |  | оборудование, отсутствующие в ФРСН | [8 empty] | 0
|  |  | затраты труда рабочих |  |  |  | 30.1104
|  |  | затраты труда машинистов |  |  |  | 0.36
|  |  | НДС 20% | [8 empty] | 4712.35
|  |  | ИТОГО с НДС | [8 empty] | 28274.12
Раздел: Материалы, не учтенные ценником
12 | 12 | цена поставщика | Трехфазный счетчик прямого включения:AD13S.1-BL-Z-R-TX (1-1-1)етчик электрический (в комплекте) | ШТ | 18 |  | 18 | 23300 |  |  |  | 419400
|  |  | Всего по позиции | [5 empty] | 23300 |  | 419400 |  | 0 | 0 | 419400 | 0 | = | 0 | 0 | = | 419400 | 0 | 0 | [5 empty] | 1
13 | 13 | цена поставщика | Провода самонесущие изолированные для воздушных линий электропередачи с алюминиевыми жилами марки:СИП-4 2х16-0,6/1,0 | м | 72 |  | 72 | 36.67 |  |  |  | 2640.24
|  |  | Всего по позиции | [5 empty] | 36.67 |  | 2640.24 |  | 0 | 0 | 2640.24 | 0 | = | 0 | 0 | = | 2640.24 | 0 | 0 | [5 empty] | 1
14 | 14 | цена поставщика | Лента крепления шириной 20 мм, толщиной 0,7 мм, длиной 50 м из нержавеющей стали (в пластмасовой коробке с кабельной бухтой) F207 (СИП) | ШТ | 0.72 |  | 0.72 | 2416.67 |  |  |  | 1740
|  |  | Всего по позиции | [5 empty] | 2416.6667 |  | 1740 |  | 0 | 0 | 1740 | 0 | = | 0 | 0 | = | 1740 | 0 | 0 | [5 empty] | 1
15 | 15 | цена поставщика | Скрепа размером 20 мм NC20 (СИП) | ШТ | 36 |  | 36 | 10.83 |  |  |  | 389.88
|  |  | Всего по позиции | [5 empty] | 10.83 |  | 389.88 |  | 0 | 0 | 389.88 | 0 | = | 0 | 0 | = | 389.88 | 0 | 0 | [5 empty] | 1
16 | 16 | цена поставщика | Зажим ответвительный с прокалыванием изоляции (СИП):P 645 | ШТ | 144 |  | 144 | 151.67 |  |  |  | 21840.48
|  |  | Всего по позиции | [5 empty] | 151.67 |  | 21840.48 |  | 0 | 0 | 21840.48 | 0 | = | 0 | 0 | = | 21840.48 | 0 | 0 | [5 empty] | 1
|  |  | Итого прямые затраты по разделу | [8 empty] | 446010.6
в том числе
|  |  | оплата труда | [8 empty] | 0
|  |  | эксплуатация машин и механизмов | [8 empty] | 0
в том числе
|  |  | эксплуатация машин и механизмов | [8 empty] | 0
в том числе
|  |  | оплата труда машинистов (ОТм) | [8 empty] | 0
|  |  | доплаты к оплате труда машинистов | [8 empty] | 0
|  |  | материальные ресурсы | [8 empty] | 446010.6
в том числе
|  |  | материальные ресурсы без учета дополнительной перевозки | [8 empty] | 446010.6
|  |  | дополнительная перевозка материальных ресурсов | [8 empty] | 0
|  |  | перевозка | [8 empty] | 0
|  |  | Всего ФОТ (справочно) | [8 empty] | 0
|  |  | Всего накладные расходы | [8 empty] | 0
|  |  | Всего сметная прибыль | [8 empty] | 0
|  |  | Итого оборудование | [8 empty] | 0
в том числе
|  |  | оборудование без учета дополнительной перевозки | [8 empty] | 0
|  |  | дополнительная перевозка оборудования | [8 empty] | 0
Итого прочие затраты
|  |  | Итого хозяйственный инвентарь | [8 empty] | 0
|  |  | Итого по разделу | [8 empty] | 446010.6
Справочно
|  |  | материальные ресурсы, отсутствующие в ФРСН | [8 empty] | 0
|  |  | оборудование, отсутствующие в ФРСН | [8 empty] | 0
|  |  | затраты труда рабочих |  |  |  | 0
|  |  | затраты труда машинистов |  |  |  | 0
|  |  | НДС 20% | [8 empty] | 89202.12
|  |  | ИТОГО с НДС | [8 empty] | 535212.72
Раздел: Узел учета в КТП
17 | 17 | ГЭСНм 08-03-572-04 | Блок управления шкафного исполнения или распределительный пункт (шкаф), устанавливаемый: на стене, высота и ширина до 1200х1000 мм | ШТ | 1 |  | 1
|  | 1 | ОТ (ЗТ) | чел.-ч. |  |  | 3.09 |  |  |  |  | 964.57
|  | 1-100-42 | Затраты труда рабочих (Средний разряд - 4,2) | чел.-ч. | 3.09 |  | 3.09 |  |  | 312.16 |  | 964.57
|  | 2 | ЭМ | [8 empty] | 537.8
|  |  | ОТм(ЗТм) | чел.-ч. |  |  | 1.51 |  |  |  |  | 184.67 | [17 empty] | 1
|  | 91.05.05-015 | Краны на автомобильном ходу, грузоподъемность 16 т | маш.-ч | 0.26 |  | 0.26 |  |  | 1442.85 |  | 375.14
|  | 4-100-060 | ОТм(ЗТм) Средний разряд машинистов 6 | чел.-ч. | 0.26 |  | 0.26 |  |  | 407.16 |  | 105.86 | [17 empty] | 1
|  | 91.14.02-001 | Автомобили бортовые, грузоподъемность до 5 т | маш.-ч | 0.26 |  | 0.26 |  |  | 557.94 |  | 145.06
|  | 4-100-040 | ОТм(ЗТм) Средний разряд машинистов 4 | чел.-ч. | 0.26 |  | 0.26 |  |  | 303.11 |  | 78.81 | [17 empty] | 1
|  | 91.17.04-233 | Аппараты сварочные для ручной дуговой сварки, сварочный ток до 350 А | маш.-ч | 0.99 |  | 0.99 |  |  | 17.78 |  | 17.6
|  | 4 | М | [8 empty] | 2997.86
|  | 01.7.11.07-0227 | Электроды сварочные для сварки низколегированных и углеродистых сталей УОНИ 13/45, Э42А, диаметр 4-5 мм | кг | 0.25 |  | 0.25 | 155.63 | 1.03 | 160.3 |  | 40.08
|  | 01.7.15.03-0042 | Болты с гайками и шайбами строительные | кг | 0.17 |  | 0.17 | 174.93 | 1.11 | 194.17 |  | 33.01
|  | 07.2.07.04-0007 | Конструкции стальные индивидуального изготовления из сортового проката | т | 0.025 |  | 0.025 | 105278.81 | 1.11 | 116859.48 |  | 2921.49
|  | 14.4.02.04-0142 | Краска масляная МА-0115, мумия, сурик железный | кг | 0.03 |  | 0.03 | 79.88 | 1.37 | 109.44 |  | 3.28
|  |  | Итого прямые затраты | [8 empty] | 4684.9
17.1 | 17,1 | 421/пр_2020_п.75_пп.а | Сметная стоимость вспомогательных ненормируемых материальных ресурсов, не учтенная в сметной норме, 2% | % | 2 |  | 2 |  |  |  |  | 19.29 | 0 | 0 | 19.29 | [5 empty] | 19.29 | 0 | 0 | [5 empty] | 4
|  |  | ФОТ | [8 empty] | 1149.24
|  | Пр/812-049.3-1 | НР Электротехнические установки: на других объектах | % | 97 |  | 97 |  |  |  |  | 1114.76
|  | Пр/774-049.3 | СП Электротехнические установки: на других объектах | % | 51 |  | 51 |  |  |  |  | 586.11
|  |  | Всего по позиции | [5 empty] | 6405.06 |  | 6405.06 |  | 991.76 | 521.44 | 6385.77 | 537.8 | = | 964.57 | 184.67 | = | 2997.86 | 1114.76 | 586.11 | [5 empty] | 2
18 | 18 | ГЭСНм 10-06-068-15 | Настройка простых сетевых трактов: конфигурация и настройка сетевых компонентов (мост, маршрутизатор, модем и т.п.) | ШТ | 1 |  | 1
|  | 1 | ОТ (ЗТ) | чел.-ч. |  |  | 32 |  |  |  |  | 14874.88
|  | 3-200-01 | Инженер I категории | чел.-ч | 16 |  | 16 |  |  | 486.33 |  | 7781.28
|  | 3-200-02 | Инженер II категории | чел.-ч | 16 |  | 16 |  |  | 443.35 |  | 7093.6
|  |  | Итого прямые затраты | [8 empty] | 14874.88
18.1 | 18,1 | 421/пр_2020_п.75_пп.а | Сметная стоимость вспомогательных ненормируемых материальных ресурсов, не учтенная в сметной норме, 2% | % | 2 |  | 2 |  |  |  |  | 297.5 | 0 | 0 | 297.5 | [5 empty] | 297.5 | 0 | 0 | [5 empty] | 4
|  |  | ФОТ | [8 empty] | 14874.88
|  | Пр/812-051.1-1 | НР Оборудование связи: прокладка и монтаж сетей связи | % | 90 |  | 90 |  |  |  |  | 13387.39
|  | Пр/774-051.1 | СП Оборудование связи: прокладка и монтаж сетей связи | % | 46 |  | 46 |  |  |  |  | 6842.44
|  |  | Всего по позиции | [5 empty] | 35402.21 |  | 35402.21 |  | 836.71 | 427.65 | 35104.71 | 0 | = | 14874.88 | 0 | = | 0 | 13387.39 | 6842.44 | [5 empty] | 2
19 | 19 | ГЭСНм 08-03-600-02 | Счетчики, устанавливаемые на готовом основании: трехфазные | ШТ | 3 |  | 3
|  | 1 | ОТ (ЗТ) | чел.-ч. |  |  | 2.1 |  |  |  |  | 655.54
|  | 1-100-42 | Затраты труда рабочих (Средний разряд - 4,2) | чел.-ч. | 0.7 |  | 2.1 |  |  | 312.16 |  | 655.54
|  | 2 | ЭМ | [8 empty] | 60.03
|  |  | ОТм(ЗТм) | чел.-ч. |  |  | 0.06 |  |  |  |  | 21.3 | [17 empty] | 1
|  | 91.05.05-015 | Краны на автомобильном ходу, грузоподъемность 16 т | маш.-ч | 0.01 |  | 0.03 |  |  | 1442.85 |  | 43.29
|  | 4-100-060 | ОТм(ЗТм) Средний разряд машинистов 6 | чел.-ч. | 0.01 |  | 0.03 |  |  | 407.16 |  | 12.21 | [17 empty] | 1
|  | 91.14.02-001 | Автомобили бортовые, грузоподъемность до 5 т | маш.-ч | 0.01 |  | 0.03 |  |  | 557.94 |  | 16.74
|  | 4-100-040 | ОТм(ЗТм) Средний разряд машинистов 4 | чел.-ч. | 0.01 |  | 0.03 |  |  | 303.11 |  | 9.09 | [17 empty] | 1
|  | 4 | М | [8 empty] | 13.3
|  | 01.7.15.04-0011 | Винты стальные с полукруглой головкой, длина 50 мм | т | 3e-05 |  | 9e-05 | 127406 | 1.16 | 147790.96 |  | 13.3
|  |  | Итого прямые затраты | [8 empty] | 750.17
19.1 | 19,1 | 421/пр_2020_п.75_пп.а | Сметная стоимость вспомогательных ненормируемых материальных ресурсов, не учтенная в сметной норме, 2% | % | 2 |  | 2 |  |  |  |  | 13.11 | 0 | 0 | 13.11 | [5 empty] | 13.11 | 0 | 0 | [5 empty] | 4
|  |  | ФОТ | [8 empty] | 676.84
|  | Пр/812-049.3-1 | НР Электротехнические установки: на других объектах | % | 97 |  | 97 |  |  |  |  | 656.53
|  | Пр/774-049.3 | СП Электротехнические установки: на других объектах | % | 51 |  | 51 |  |  |  |  | 345.19
|  |  | Всего по позиции | [5 empty] | 588.3333 |  | 1765 |  | 2975.27 | 1564.32 | 1751.89 | 60.03 | = | 655.54 | 21.3 | = | 13.3 | 656.53 | 345.19 | [5 empty] | 2
20 | 20 | ГЭСНм 08-01-053-01 | Трансформатор тока напряжением: до 10 кВ | ШТ | 9 |  | 9
|  | 1 | ОТ (ЗТ) | чел.-ч. |  |  | 19.35 |  |  |  |  | 5865.18
|  | 1-100-40 | Затраты труда рабочих (Средний разряд - 4) | чел.-ч. | 2.15 |  | 19.35 |  |  | 303.11 |  | 5865.18
|  | 2 | ЭМ | [8 empty] | 643.2
|  |  | ОТм(ЗТм) | чел.-ч. |  |  | 0.81 |  |  |  |  | 272.19 | [17 empty] | 1
|  | 91.05.05-015 | Краны на автомобильном ходу, грузоподъемность 16 т | маш.-ч | 0.035 |  | 0.315 |  |  | 1442.85 |  | 454.5
|  | 4-100-060 | ОТм(ЗТм) Средний разряд машинистов 6 | чел.-ч. | 0.035 |  | 0.315 |  |  | 407.16 |  | 128.26 | [17 empty] | 1
|  | 91.06.03-058 | Лебедки электрические тяговым усилием 156,96 кН (16 т) | маш.-ч | 0.02 |  | 0.18 | 55.78 | 1.29 | 71.96 |  | 12.95
|  | 4-100-030 | ОТм(ЗТм) Средний разряд машинистов 3 | чел.-ч. | 0.02 |  | 0.18 |  |  | 269.18 |  | 48.45 | [17 empty] | 1
|  | 91.14.02-001 | Автомобили бортовые, грузоподъемность до 5 т | маш.-ч | 0.035 |  | 0.315 |  |  | 557.94 |  | 175.75
|  | 4-100-040 | ОТм(ЗТм) Средний разряд машинистов 4 | чел.-ч. | 0.035 |  | 0.315 |  |  | 303.11 |  | 95.48 | [17 empty] | 1
|  | 4 | М | [8 empty] | 1574.27
|  | 01.7.15.03-0042 | Болты с гайками и шайбами строительные | кг | 0.39 |  | 3.51 | 174.93 | 1.11 | 194.17 |  | 681.54
|  | 20.1.02.23-0082 | Перемычки гибкие, тип ПГС-50 | 10 ШТ | 0.1 |  | 0.9 | 944.69 | 1.05 | 991.92 |  | 892.73
|  |  | Итого прямые затраты | [8 empty] | 8354.84
20.1 | 20,1 | 421/пр_2020_п.75_пп.а | Сметная стоимость вспомогательных ненормируемых материальных ресурсов, не учтенная в сметной норме, 2% | % | 2 |  | 2 |  |  |  |  | 117.3 | 0 | 0 | 117.3 | [5 empty] | 117.3 | 0 | 0 | [5 empty] | 4
|  |  | ФОТ | [8 empty] | 6137.37
|  | Пр/812-049.3-1 | НР Электротехнические установки: на других объектах | % | 97 |  | 97 |  |  |  |  | 5953.25
|  | Пр/774-049.3 | СП Электротехнические установки: на других объектах | % | 51 |  | 51 |  |  |  |  | 3130.06
|  |  | Всего по позиции | [5 empty] | 1950.6056 |  | 17555.45 |  | 11196.75 | 5886.95 | 17438.15 | 643.2 | = | 5865.18 | 272.19 | = | 1574.27 | 5953.25 | 3130.06 | [5 empty] | 2
21 | 21 | ГЭСНм 08-03-545-08 | Коробка с зажимами, устанавливаемая на конструкции на стене или колонне, для кабелей или проводов сечением: до 16 мм2, с количеством зажимов до 6 | ШТ | 6 |  | 6
|  | 1 | ОТ (ЗТ) | чел.-ч. |  |  | 24 |  |  |  |  | 7111.68
|  | 1-100-38 | Затраты труда рабочих (Средний разряд - 3,8) | чел.-ч. | 4 |  | 24 |  |  | 296.32 |  | 7111.68
|  | 2 | ЭМ | [8 empty] | 181.71
|  |  | ОТм(ЗТм) | чел.-ч. |  |  | 3.588 |  |  |  |  | 42.62 | [17 empty] | 1
|  | 91.05.05-015 | Краны на автомобильном ходу, грузоподъемность 16 т | маш.-ч | 0.01 |  | 0.06 |  |  | 1442.85 |  | 86.57
|  | 4-100-060 | ОТм(ЗТм) Средний разряд машинистов 6 | чел.-ч. | 0.01 |  | 0.06 |  |  | 407.16 |  | 24.43 | [17 empty] | 1
|  | 91.14.02-001 | Автомобили бортовые, грузоподъемность до 5 т | маш.-ч | 0.01 |  | 0.06 |  |  | 557.94 |  | 33.48
|  | 4-100-040 | ОТм(ЗТм) Средний разряд машинистов 4 | чел.-ч. | 0.01 |  | 0.06 |  |  | 303.11 |  | 18.19 | [17 empty] | 1
|  | 91.17.04-233 | Аппараты сварочные для ручной дуговой сварки, сварочный ток до 350 А | маш.-ч | 0.28 |  | 1.68 |  |  | 17.78 |  | 29.87
|  | 91.21.16-012 | Прессы гидравлические с электроприводом | маш.-ч | 0.298 |  | 1.788 |  |  | 17.78 |  | 31.79
|  | 4 | М | [8 empty] | 4885.53
|  | 01.3.01.02-0002 | Вазелин технический | кг | 0.012 |  | 0.072 | 150.04 | 1.5 | 225.06 |  | 16.2
|  | 01.7.02.09-0002 | Шпагат бумажный, диаметр 2,5 мм | кг | 0.005 |  | 0.03 | 187.38 | 0.91 | 170.52 |  | 5.12
|  | 01.7.03.04-0001 | Электроэнергия | КВТ-Ч | 0.0208 |  | 0.1248 |  |  | 6.45 |  | 0.8
|  | 01.7.06.05-0041 | Ленты изоляционные хлопчатобумажные прорезиненные для электромонтажных и ремонтных работ, цвет черный, ширина 20 мм, толщина 0,35 мм | м | 4 |  | 24 | 5.87 | 1.13 | 6.63 |  | 159.12
|  | 01.7.11.07-0227 | Электроды сварочные для сварки низколегированных и углеродистых сталей УОНИ 13/45, Э42А, диаметр 4-5 мм | кг | 0.07 |  | 0.42 | 155.63 | 1.03 | 160.3 |  | 67.33
|  | 01.7.15.03-0042 | Болты с гайками и шайбами строительные | кг | 0.401 |  | 2.406 | 174.93 | 1.11 | 194.17 |  | 467.17
|  | 01.7.15.07-0014 | Дюбели распорные полипропиленовые | 100 ШТ | 0.014 |  | 0.084 | 41.71 | 1.16 | 48.38 |  | 4.06
|  | 01.7.20.04-0005 | Нитки швейные армированные | кг | 0.004 |  | 0.024 | 395.65 | 1.91 | 755.69 |  | 18.14
|  | 07.2.07.04-0007 | Конструкции стальные индивидуального изготовления из сортового проката | т | 0.005 |  | 0.03 | 105278.81 | 1.11 | 116859.48 |  | 3505.78
|  | 14.4.02.04-0142 | Краска масляная МА-0115, мумия, сурик железный | кг | 0.054 |  | 0.324 | 79.88 | 1.37 | 109.44 |  | 35.46
|  | 14.4.03.06-0001 | Лак электроизоляционный МЛ-92 | кг | 0.012 |  | 0.072 | 135.32 | 1.15 | 155.62 |  | 11.2
|  | 20.1.02.23-0082 | Перемычки гибкие, тип ПГС-50 | 10 ШТ | 0.1 |  | 0.6 | 944.69 | 1.05 | 991.92 |  | 595.15
|  |  | Итого прямые затраты | [8 empty] | 12221.54
21.1 | 21,1 | 421/пр_2020_п.75_пп.а | Сметная стоимость вспомогательных ненормируемых материальных ресурсов, не учтенная в сметной норме, 2% | % | 2 |  | 2 |  |  |  |  | 142.23 | 0 | 0 | 142.23 | [5 empty] | 142.23 | 0 | 0 | [5 empty] | 4
22.1 | 22,1 | 421/пр_2020_п.75_пп.а | Сметная стоимость вспомогательных ненормируемых материальных ресурсов, не учтенная в сметной норме, 2% | % | 2 |  | 2 |  |  |  |  | 0 | 0 | 0 | 0 | [5 empty] | 0 | 0 | 0 | [5 empty] | 4
23.1 | 23,1 | 421/пр_2020_п.75_пп.а | Сметная стоимость вспомогательных ненормируемых материальных ресурсов, не учтенная в сметной норме, 2% | % | 2 |  | 2 |  |  |  |  | 0 | 0 | 0 | 0 | [5 empty] | 0 | 0 | 0 | [5 empty] | 4
24.1 | 24,1 | 421/пр_2020_п.75_пп.а | Сметная стоимость вспомогательных ненормируемых материальных ресурсов, не учтенная в сметной норме, 2% | % | 2 |  | 2 |  |  |  |  | 0 | 0 | 0 | 0 | [5 empty] | 0 | 0 | 0 | [5 empty] | 4
|  |  | ФОТ | [8 empty] | 7154.3
|  | Пр/812-049.3-1 | НР Электротехнические установки: на других объектах | % | 97 |  | 97 |  |  |  |  | 6939.67
|  | Пр/774-049.3 | СП Электротехнические установки: на других объектах | % | 51 |  | 51 |  |  |  |  | 3648.69
|  |  | Всего по позиции | [5 empty] | 3825.355 |  | 22952.13 |  | 5858.35 | 3080.17 | 22809.9 | 181.71 | = | 7111.68 | 42.62 | = | 4885.53 | 6939.67 | 3648.69 | [5 empty] | 2
25 | 25 | ГЭСНм 08-02-472-02 | Заземлитель горизонтальный из стали: полосовой сечением 160 мм2 | 100 м | 0.02 |  | 0.02
Объем: 0,02=2/100
|  | 1 | ОТ (ЗТ) | чел.-ч. |  |  | 0.288 |  |  |  |  | 85.34
|  | 1-100-38 | Затраты труда рабочих (Средний разряд - 3,8) | чел.-ч. | 14.4 |  | 0.288 |  |  | 296.32 |  | 85.34
|  | 2 | ЭМ | [8 empty] | 8.96
|  |  | ОТм(ЗТм) | чел.-ч. |  |  | 0.062 |  |  |  |  | 2.84 | [17 empty] | 1
|  | 91.05.05-015 | Краны на автомобильном ходу, грузоподъемность 16 т | маш.-ч | 0.2 |  | 0.004 |  |  | 1442.85 |  | 5.77
|  | 4-100-060 | ОТм(ЗТм) Средний разряд машинистов 6 | чел.-ч. | 0.2 |  | 0.004 |  |  | 407.16 |  | 1.63 | [17 empty] | 1
|  | 91.14.02-001 | Автомобили бортовые, грузоподъемность до 5 т | маш.-ч | 0.2 |  | 0.004 |  |  | 557.94 |  | 2.23
|  | 4-100-040 | ОТм(ЗТм) Средний разряд машинистов 4 | чел.-ч. | 0.2 |  | 0.004 |  |  | 303.11 |  | 1.21 | [17 empty] | 1
|  | 91.17.04-233 | Аппараты сварочные для ручной дуговой сварки, сварочный ток до 350 А | маш.-ч | 2.7 |  | 0.054 |  |  | 17.78 |  | 0.96
|  | 4 | М | [8 empty] | 82.49
|  | 01.7.11.07-0227 | Электроды сварочные для сварки низколегированных и углеродистых сталей УОНИ 13/45, Э42А, диаметр 4-5 мм | кг | 0.9 |  | 0.018 | 155.63 | 1.03 | 160.3 |  | 2.89
|  | 14.4.01.09-0427 | Грунтовка эпоксидная антикоррозионная с содержанием цинка для защиты металлических поверхностей, расход 0,20-0,39 кг/м2 | кг | 3.7 |  | 0.074 | 911.56 | 1.18 | 1075.64 |  | 79.6
|  |  | Итого прямые затраты | [8 empty] | 179.63
25.1 | 25,1 | 421/пр_2020_п.75_пп.а | Сметная стоимость вспомогательных ненормируемых материальных ресурсов, не учтенная в сметной норме, 2% | % | 2 |  | 2 |  |  |  |  | 1.71 | 0 | 0 | 1.71 | [5 empty] | 1.71 | 0 | 0 | [5 empty] | 4
|  |  | ФОТ | [8 empty] | 88.18
|  | Пр/812-049.3-1 | НР Электротехнические установки: на других объектах | % | 97 |  | 97 |  |  |  |  | 85.53
|  | Пр/774-049.3 | СП Электротехнические установки: на других объектах | % | 51 |  | 51 |  |  |  |  | 44.97
|  |  | Всего по позиции | [5 empty] | 15592 |  | 311.84 |  | 19.54 | 10.27 | 310.13 | 8.96 | = | 85.34 | 2.84 | = | 82.49 | 85.53 | 44.97 | [5 empty] | 2
|  |  | Итого прямые затраты по разделу | [8 empty] | 41657.1
в том числе
|  |  | оплата труда | [8 empty] | 29557.19
|  |  | эксплуатация машин и механизмов | [8 empty] | 1955.32
в том числе
|  |  | эксплуатация машин и механизмов | [8 empty] | 1431.7
в том числе
|  |  | оплата труда машинистов (ОТм) | [8 empty] | 523.62
|  |  | доплаты к оплате труда машинистов | [8 empty] | 0
|  |  | материальные ресурсы | [8 empty] | 10144.59
в том числе
|  |  | материальные ресурсы без учета дополнительной перевозки | [8 empty] | 10144.59
|  |  | дополнительная перевозка материальных ресурсов | [8 empty] | 0
|  |  | перевозка | [8 empty] | 0
|  |  | Всего ФОТ (справочно) | [8 empty] | 30080.81
|  |  | Всего накладные расходы | [8 empty] | 28137.13
|  |  | Всего сметная прибыль | [8 empty] | 14597.46
|  |  | Итого оборудование | [8 empty] | 0
в том числе
|  |  | оборудование без учета дополнительной перевозки | [8 empty] | 0
|  |  | дополнительная перевозка оборудования | [8 empty] | 0
Итого прочие затраты
|  |  | Итого хозяйственный инвентарь | [8 empty] | 0
|  |  | Итого по разделу | [8 empty] | 84391.69
Справочно
|  |  | материальные ресурсы, отсутствующие в ФРСН | [8 empty] | 0
|  |  | оборудование, отсутствующие в ФРСН | [8 empty] | 0
|  |  | затраты труда рабочих |  |  |  | 80.828
|  |  | затраты труда машинистов |  |  |  | 6.03
|  |  | НДС 20% | [8 empty] | 16878.34
|  |  | ИТОГО с НДС | [8 empty] | 101270.03
Раздел: Материалы, не учтенные ценником
26 | 26 | цена поставщика | Шкаф для АСТУЭ с монтажной панелью | ШТ | 1 |  | 1 | 15580.83 |  |  |  | 15580.83
|  |  | Всего по позиции | [5 empty] | 15580.83 |  | 15580.83 |  | 0 | 0 | 15580.83 | 0 | = | 0 | 0 | = | 15580.83 | 0 | 0 | [5 empty] | 1
27 | 27 | цена поставщика | УСПД(Маршрутизатор)- RTR8A.LGE-1-2-RUF(DC2S.7-1) (PLC (OFDM) +RF(Комбинированный), Ethernet, GPRS,USB,RS-485. | ШТ | 1 |  | 1 | 70430 |  |  |  | 70430
|  |  | Всего по позиции | [5 empty] | 70430 |  | 70430 |  | 0 | 0 | 70430 | 0 | = | 0 | 0 | = | 70430 | 0 | 0 | [5 empty] | 1
28 | 28 | цена поставщика | Счетчик трехфазный трансформаторного включения-AD13A.3(I)-BLRs-Z-2r-W (3-6-1) | ШТ | 3 |  | 3 | 21225.83 |  |  |  | 63677.49
|  |  | Всего по позиции | [5 empty] | 21225.83 |  | 63677.49 |  | 0 | 0 | 63677.49 | 0 | = | 0 | 0 | = | 63677.49 | 0 | 0 | [5 empty] | 1
29 | 29 | цена поставщика | Трансформатор тока:Т-0,66 | ШТ | 9 |  | 9 | 1158.33 |  |  |  | 10424.97
|  |  | Всего по позиции | [5 empty] | 1158.33 |  | 10424.97 |  | 0 | 0 | 10424.97 | 0 | = | 0 | 0 | = | 10424.97 | 0 | 0 | [5 empty] | 1
30 | 30 | цена поставщика | Коробка клеммная испытательная ИКК | ШТ | 6 |  | 6 | 243.33 |  |  |  | 1459.98
|  |  | Всего по позиции | [5 empty] | 243.33 |  | 1459.98 |  | 0 | 0 | 1459.98 | 0 | = | 0 | 0 | = | 1459.98 | 0 | 0 | [5 empty] | 1
|  |  | Итого прямые затраты по разделу | [8 empty] | 161573.27
в том числе
|  |  | оплата труда | [8 empty] | 0
|  |  | эксплуатация машин и механизмов | [8 empty] | 0
в том числе
|  |  | эксплуатация машин и механизмов | [8 empty] | 0
в том числе
|  |  | оплата труда машинистов (ОТм) | [8 empty] | 0
|  |  | доплаты к оплате труда машинистов | [8 empty] | 0
|  |  | материальные ресурсы | [8 empty] | 161573.27
в том числе
|  |  | материальные ресурсы без учета дополнительной перевозки | [8 empty] | 161573.27
|  |  | дополнительная перевозка материальных ресурсов | [8 empty] | 0
|  |  | перевозка | [8 empty] | 0
|  |  | Всего ФОТ (справочно) | [8 empty] | 0
|  |  | Всего накладные расходы | [8 empty] | 0
|  |  | Всего сметная прибыль | [8 empty] | 0
|  |  | Итого оборудование | [8 empty] | 0
в том числе
|  |  | оборудование без учета дополнительной перевозки | [8 empty] | 0
|  |  | дополнительная перевозка оборудования | [8 empty] | 0
Итого прочие затраты
|  |  | Итого хозяйственный инвентарь | [8 empty] | 0
|  |  | Итого по разделу | [8 empty] | 161573.27
Справочно
|  |  | материальные ресурсы, отсутствующие в ФРСН | [8 empty] | 0
|  |  | оборудование, отсутствующие в ФРСН | [8 empty] | 0
|  |  | затраты труда рабочих |  |  |  | 0
|  |  | затраты труда машинистов |  |  |  | 0
|  |  | НДС 20% | [8 empty] | 32314.65
|  |  | ИТОГО с НДС | [8 empty] | 193887.92
Раздел: Пуско-наладочные работы
36 | 36 | ГЭСНп 01-11-013-01 | Замер полного сопротивления цепи "фаза-нуль" | ШТ | 4 |  | 4
|  | 1 | ОТ (ЗТ) | чел.-ч. |  |  | 4 |  |  |  |  | 1610.54
|  | 2-100-06 | Рабочий 6 разряда | чел.-ч | 0.5 |  | 2 |  |  | 407.16 |  | 814.32
|  | 3-200-03 | Инженер III категории | чел.-ч | 0.5 |  | 2 |  |  | 398.11 |  | 796.22
|  |  | Итого прямые затраты | [8 empty] | 1610.54
|  |  | ФОТ | [8 empty] | 1610.54
|  | Пр/812-083.0-1 | НР Пусконаладочные работы | % | 74 |  | 74 |  |  |  |  | 1191.8
|  | Пр/774-083.0 | СП Пусконаладочные работы | % | 36 |  | 36 |  |  |  |  | 579.79
|  |  | Всего по позиции | [5 empty] | 845.5325 |  | 3382.13 |  | 2383.6 | 1159.59 | 3382.13 | 0 | = | 1610.54 | 0 | = | 0 | 1191.8 | 579.79 | 3382.13 | 2705.7 | 676.43 | 200001 | 36 | 4
37 | 37 | ГЭСНп 01-11-024-01 | Фазировка электрической линии или трансформатора с сетью напряжением: до 1 кВ | ШТ | 4 |  | 4
|  | 1 | ОТ (ЗТ) | чел.-ч. |  |  | 3.28 |  |  |  |  | 1320.64
|  | 2-100-06 | Рабочий 6 разряда | чел.-ч | 0.41 |  | 1.64 |  |  | 407.16 |  | 667.74
|  | 3-200-03 | Инженер III категории | чел.-ч | 0.41 |  | 1.64 |  |  | 398.11 |  | 652.9
|  |  | Итого прямые затраты | [8 empty] | 1320.64
|  |  | ФОТ | [8 empty] | 1320.64
|  | Пр/812-083.0-1 | НР Пусконаладочные работы | % | 74 |  | 74 |  |  |  |  | 977.27
|  | Пр/774-083.0 | СП Пусконаладочные работы | % | 36 |  | 36 |  |  |  |  | 475.43
|  |  | Всего по позиции | [5 empty] | 693.335 |  | 2773.34 |  | 2383.6 | 1159.59 | 2773.34 | 0 | = | 1320.64 | 0 | = | 0 | 977.27 | 475.43 | 2773.34 | 2218.67 | 554.67 | 200001 | 37 | 4
38 | 38 | ГЭСНп 01-11-023-01 | Снятие характеристик коммутационных аппаратов: временных | ШТ | 4 |  | 4
|  | 1 | ОТ (ЗТ) | чел.-ч. |  |  | 6.48 |  |  |  |  | 2609.08
|  | 2-100-06 | Рабочий 6 разряда | чел.-ч | 0.81 |  | 3.24 |  |  | 407.16 |  | 1319.2
|  | 3-200-03 | Инженер III категории | чел.-ч | 0.81 |  | 3.24 |  |  | 398.11 |  | 1289.88
|  |  | Итого прямые затраты | [8 empty] | 2609.08
|  |  | ФОТ | [8 empty] | 2609.08
|  | Пр/812-083.0-1 | НР Пусконаладочные работы | % | 74 |  | 74 |  |  |  |  | 1930.72
|  | Пр/774-083.0 | СП Пусконаладочные работы | % | 36 |  | 36 |  |  |  |  | 939.27
|  |  | Всего по позиции | [5 empty] | 1369.7675 |  | 5479.07 |  | 2383.6 | 1159.59 | 5479.07 | 0 | = | 2609.08 | 0 | = | 0 | 1930.72 | 939.27 | 5479.07 | 4383.26 | 1095.81 | 200001 | 38 | 4
|  |  | Итого прямые затраты по разделу | [8 empty] | 5540.26
в том числе
|  |  | оплата труда | [8 empty] | 5540.26
|  |  | эксплуатация машин и механизмов | [8 empty] | 0
в том числе
|  |  | эксплуатация машин и механизмов | [8 empty] | 0
в том числе
|  |  | оплата труда машинистов (ОТм) | [8 empty] | 0
|  |  | доплаты к оплате труда машинистов | [8 empty] | 0
|  |  | материальные ресурсы | [8 empty] | 0
в том числе
|  |  | материальные ресурсы без учета дополнительной перевозки | [8 empty] | 0
|  |  | дополнительная перевозка материальных ресурсов | [8 empty] | 0
|  |  | перевозка | [8 empty] | 0
|  |  | Всего ФОТ (справочно) | [8 empty] | 5540.26
|  |  | Всего накладные расходы | [8 empty] | 4099.79
|  |  | Всего сметная прибыль | [8 empty] | 1994.49
|  |  | Итого оборудование | [8 empty] | 0
в том числе
|  |  | оборудование без учета дополнительной перевозки | [8 empty] | 0
|  |  | дополнительная перевозка оборудования | [8 empty] | 0
Итого прочие затраты
|  |  | Итого хозяйственный инвентарь | [8 empty] | 0
|  |  | Итого по разделу | [8 empty] | 11634.54
Справочно
|  |  | материальные ресурсы, отсутствующие в ФРСН | [8 empty] | 0
|  |  | оборудование, отсутствующие в ФРСН | [8 empty] | 0
|  |  | затраты труда рабочих |  |  |  | 13.76
|  |  | затраты труда машинистов |  |  |  | 0
|  |  | НДС 20% | [8 empty] | 2326.91
|  |  | ИТОГО с НДС | [8 empty] | 13961.45
ИТОГИ ПО АКТУ
|  |  | ВСЕГО строительные работы | [8 empty] | 1224077.47
в том числе
|  |  | Всего прямые затраты | [8 empty] | 1224077.47
в том числе
|  |  | оплата труда (ОТ) | [8 empty] | 0
|  |  | эксплуатация машин и механизмов | [8 empty] | 0
в том числе
|  |  | эксплуатация машин и механизмов | [8 empty] | 0
в том числе
|  |  | оплата труда машинистов (ОТм) | [8 empty] | 0
|  |  | доплаты к оплате труда машинистов | [8 empty] | 0
|  |  | материальные ресурсы | [8 empty] | 1224077.47
в том числе
|  |  | материальные ресурсы без учета дополнительной перевозки | [8 empty] | 1224077.47
|  |  | дополнительная перевозка материальных ресурсов | [8 empty] | 0
|  |  | перевозка | [8 empty] | 0
|  |  | ФОТ (справочно) | [8 empty] | 0
|  |  | накладные расходы | [8 empty] | 0
|  |  | сметная прибыль | [8 empty] | 0
|  |  | ВСЕГО монтажные работы | [8 empty] | 136474.72
в том числе
|  |  | Всего прямые затраты | [8 empty] | 63268.19
в том числе
|  |  | оплата труда (ОТ) | [8 empty] | 49676.58
|  |  | эксплуатация машин и механизмов | [8 empty] | 3749.96
в том числе
|  |  | эксплуатация машин и механизмов | [8 empty] | 2756.59
в том числе
|  |  | оплата труда машинистов (ОТм) | [8 empty] | 993.37
|  |  | доплаты к оплате труда машинистов | [8 empty] | 0
|  |  | материальные ресурсы | [8 empty] | 9841.65
в том числе
|  |  | материальные ресурсы без учета дополнительной перевозки | [8 empty] | 9841.65
|  |  | дополнительная перевозка материальных ресурсов | [8 empty] | 0
|  |  | перевозка | [8 empty] | 0
|  |  | ФОТ (справочно) | [8 empty] | 50669.95
|  |  | накладные расходы | [8 empty] | 48108.6
|  |  | сметная прибыль | [8 empty] | 25097.93
|  |  | ВСЕГО оборудование | [8 empty] | 0
в том числе
|  |  | оборудование без учета дополнительной перевозки | [8 empty] | 0
|  |  | дополнительная перевозка оборудования | [8 empty] | 0
|  |  | ВСЕГО прочие затраты | [8 empty] | 12628.06
в том числе
прочие затраты
|  |  | Хозяйственный инвентарь | [8 empty] | 0
|  |  | Пусконаладочные работы | [8 empty] | 12628.06
в том числе
|  |  | Всего прямые затраты | [8 empty] | 6533.78
в том числе
|  |  | оплата труда (ОТ) | [8 empty] | 5540.26
|  |  | эксплуатация машин и механизмов | [8 empty] | 0
в том числе
|  |  | эксплуатация машин и механизмов | [8 empty] | 0
в том числе
|  |  | оплата труда машинистов (ОТм) | [8 empty] | 0
|  |  | доплаты к оплате труда машинистов | [8 empty] | 0
|  |  | материальные ресурсы | [8 empty] | 993.52
в том числе
|  |  | материальные ресурсы без учета дополнительной перевозки | [8 empty] | 993.52
|  |  | дополнительная перевозка материальных ресурсов | [8 empty] | 0
|  |  | перевозка | [8 empty] | 0
|  |  | ФОТ (справочно) | [8 empty] | 5540.26
|  |  | накладные расходы | [8 empty] | 4099.79
|  |  | сметная прибыль | [8 empty] | 1994.49
|  |  | ВСЕГО по акту | [8 empty] | 1373180.25
в том числе
|  |  | Всего прямые затраты | [8 empty] | 1293879.44
в том числе
|  |  | оплата труда (ОТ) | [8 empty] | 55216.84
|  |  | эксплуатация машин и механизмов | [8 empty] | 3749.96
в том числе
|  |  | эксплуатация машин и механизмов | [8 empty] | 2756.59
в том числе
|  |  | оплата труда машинистов (ОТм) | [8 empty] | 993.37
|  |  | доплаты к оплате труда машинистов | [8 empty] | 0
|  |  | материальные ресурсы | [8 empty] | 1234912.64
в том числе
|  |  | материальные ресурсы без учета дополнительной перевозки | [8 empty] | 1234912.64
|  |  | дополнительная перевозка материальных ресурсов | [8 empty] | 0
|  |  | перевозка | [8 empty] | 0
|  |  | Всего ФОТ (справочно) | [8 empty] | 56210.21
|  |  | Всего накладные расходы | [8 empty] | 52208.39
|  |  | Всего сметная прибыль | [8 empty] | 27092.42
|  |  | Всего оборудование | [8 empty] | 0
в том числе
|  |  | оборудование без учета дополнительной перевозки | [8 empty] | 0
|  |  | дополнительная перевозка оборудования | [8 empty] | 0
|  |  | Всего прочие затраты | [8 empty] | 12628.06
Справочно
|  |  | материальные ресурсы, отсутствующие в ФРСН | [8 empty] | 0
|  |  | оборудование, отсутствующие в ФРСН | [8 empty] | 0
|  |  | затраты труда рабочих |  |  |  | 161.0998
|  |  | затраты труда машинистов |  |  |  | 7.4455
|  |  | НДС 20% | [8 empty] | 274636.05
|  |  | ИТОГО с НДС | [8 empty] | 1647816.3
Сдал
[должность,подпись(инициалы,фамилия)]
Принял
[должность,подпись(инициалы,фамилия)]

## Макет форма-3 (hidden)
Smeta.RU (495) 974-1589 | [5 empty] | Унифицированная форма № КС-3
Утверждена постановлением Госкомстата России
от 11.11.99. № 100
Коды
[7 empty] | Форма по ОКУД |  | 322001
Инвестор | [7 empty] | по ОКПО
организация, адрес, телефон, факс
Заказчик (генподрядчик) | [7 empty] | по ОКПО
организация, адрес, телефон, факс
Подрядчик (субподрядчик) | [7 empty] | по ОКПО
организация, адрес, телефон, факс
Стройка | [7 empty] | по ОКПО
|  | наименование, адрес |  |  |  | Вид деятельности по ОКДП
|  |  | Договор подряда (контракт) |  |  |  | номер
дата
Вид операции
|  | Номер документа | Дата составления |  |  |  | Отчетный период
[7 empty] | с |  | по
СПРАВКА
СТОИМОСТИ ВЫПОЛНЕННЫХ РАБОТ И ЗАТРАТ
№ п/п | Наименование пусковых комплексов, объектов, видов работ, оборудования, затрат |  |  | Код | Стоимость выполненных работ и затрат
[5 empty] | с начала проведения работ |  | с начала года по отчетный период включительно |  | в том числе за отчетный месяц
1 | 2 |  |  | 3 | 4 |  | 5 |  | 6
Всего работ и затрат, включаемых в стоимость
В том числе:
Итого
Сумма НДС
Всего с учетом НДС
Заказчик (генподрядчик)
|  | должность |  |  | подпись |  |  | расшифровка подпись
МП
Подрядчик (субподрядчик)
|  | должность |  |  | подпись |  |  | расшифровка подпись
МП

## Source (hidden)
0 | Smeta.RU (495) 974-1589 |  | _PS_ |  | 0 | 0 | 0 | Smeta.RU | МУП "Ульяновская городская электросеть" Доп. раб. место FStS-0041190 | 1 | 41190 | 10 | 11 | 7 | 0 | 3
1 | 517 | 0 | 447 | 0 | Новый объект_(Копия)_(Копия) | Монтаж АИИС КУЭ "Матрица" в ТП-1822 |  | 0 |  | 0 | 0 | 523 |  | 0 | 0 | 7 | 0 |  | 4 |  | 0 | [31 empty] | 0 | [5 empty] | Сметные нормы списания | Коды ценников | 1 | 1 | 0 | 0 | 0 | 0 | 2 | 2 | 1 | 1 | 0 | 0 | 1 | 0 | 0 | ФГИС ЦС | Версия 1.7.0 для ФСНБ-2022 | ФСНБ-2022 - Изменения И8 | ФСНБ-2022 - Изменения И8 | ФСНБ-2022 - Изменения И8 | ФСНБ-2022 - Изменения И8 | Поправки для ФСНБ-2022 от 24.11.2023 г И8 Строительство | 0 | 0 | 487063560 |  |  | 8 | [5 empty] | Федеральная сметная нормативная база ФСНБ-2022, утвержденная приказом Минстроя России от 30 декабря 2021 г. № 1046/пр, в редакции приказа Минстроя России от 18.05.2022 г. № 378/пр, с учётом приказов Минстроя России от 26 августа 2022 г. № 703/пр, от 26 октября 2022 г. № 905/пр, от 27 декабря 2022 г. № 1133/пр, от 10 февраля 2023 г № 84/пр, от 11 мая 2023 г № 335/пр, от 02 августа 2023 г № 551/пр и от 14 ноября 2023 г № 817/пр. | ГСН | 45245 | 470 |  |  |  |  | 0 | [29 empty] | 0
15 | 1
52 | 517 | 1 | 12 | 0 | Новый объект_(Копия)_(Копия) | Монтаж АИИС КУЭ "Матрица" в ТП-1822 | [7 empty] | 1293879.44 | 1234912.64 | 2756.59 | 993.37 | 55216.84 | 0 | 161.0998 | 7.4455 | 0 | 52208.39 | 27092.42 | 0 | 0 | 0 | 0 | 0 | 0 | 0 | 0 | 0 | 0 | 0 | 0 | 0 | 0 | 0 | 0 | 0 | 0 | 1373180.25 | 1224077.47 | 136474.72 | 12628.06 | 1234912.64 | 1234912.64 | 0 | 1234912.64 | 0 | 0 | 0 | 0 | 0 | 0 | 0 | 0 | 0 | 0 | 0 | 0 | 0 | 0 | 0 | 0 | 0 | 0 | 0 | 0 | 0 | 0 | 0 | 0 | 0 | 0 | 0 | 0 | 0 | 0 | 0 | 0 | 0 | 0 | 0 | 0 | 0 | 0 | 0 | 0 | 0 | 0 | 0 | 0 | 0 | 0 | 0 | 0 | 0 | 0 | 0 | 0 | 0 | 0 | 0 | 0 | 0 | 0 | 0 | 0 | 0 | 0 | 0 | 0 | 0 | 0 | 0 | 0 | 0 | 0 | 0 | 0 | 0 | 0 | 0 | 0 | 0 | 0 | 0 | 0 | 0 | 0 | 0 | 0 | 0 | 0 | 0 | 0 | 0 | 0 | 0 | 0 | 0 | 0 | 0 | 0 | 0 | 0 | 0 | 0 | 0 | 0 | 0 | 0 | 0 | 0 | 0 | 0 | 0 | 0 | 0 | 0 | 0 | 0 | 0 | 0 | 0 | 0 | 0 | 0 | 0 | 0 | 0 | 0 | 0 | 0 | 0 | 0 | 0 | 0 | 0 | 0 | 0 | 0 | 0 | 0 | 0 | 0 | 0 | 0 | 0 | 0 | 0 | 0 | 0 | 0 | 0 | 0 | 0 | 0 | 0 | 0 | 0 | 0 | 0
3 | 1 |  | 405 |  |  | Новая локальная смета |  | 0 |  | 0 | 3 | [6 empty] | 0 |  |  | 0 | [53 empty] | 0 | [7 empty] | 0 | 0
52 | 1 | 3 | 20 | 0 |  | Новая локальная смета | [7 empty] | 1293879.44 | 1234912.64 | 2756.59 | 993.37 | 55216.84 | 0 | 161.0998 | 7.4455 | 0 | 52208.39 | 27092.42 | 0 | 0 | 0 | 0 | 0 | 0 | 0 | 0 | 0 | 0 | 0 | 0 | 0 | 0 | 0 | 0 | 0 | 0 | 1373180.25 | 1224077.47 | 136474.72 | 12628.06 | 1234912.64 | 1234912.64 | 0 | 1234912.64 | 0 | 0 | 0 | 0 | 0 | 0 | 0 | 0 | 0 | 0 | 0 | 0 | 0 | 0 | 0 | 0 | 0 | 0 | 0 | 0 | 0 | 0 | 0 | 0 | 0 | 0 | 0 | 0 | 0 | 0 | 0 | 0 | 0 | 0 | 0 | 0 | 0 | 0 | 0 | 0 | 0 | 0 | 0 | 0 | 0 | 0 | 0 | 0 | 0 | 0 | 0 | 0 | 0 | 0 | 0 | 0 | 0 | 0 | 0 | 0 | 0 | 0 | 0 | 0 | 0 | 0 | 0 | 0 | 0 | 0 | 0 | 0 | 0 | 0 | 0 | 0 | 0 | 0 | 0 | 0 | 0 | 0 | 0 | 0 | 0 | 0 | 0 | 0 | 0 | 0 | 0 | 0 | 0 | 0 | 0 | 0 | 0 | 0 | 0 | 0 | 0 | 0 | 0 | 0 | 0 | 0 | 0 | 0 | 0 | 0 | 0 | 0 | 0 | 0 | 0 | 0 | 0 | 0 | 0 | 0 | 0 | 0 | 0 | 0 | 0 | 0 | 0 | 0 | 0 | 0 | 0 | 0 | 0 | 0 | 0 | 0 | 0 | 0 | 0 | 0 | 0 | 0 | 0 | 0 | 0 | 0 | 0 | 0 | 0 | 0 | 0 | 0 | 0 | 0 | 0
4 | 1 |  | 35 |  | Новый раздел | Монтаж узла учета 0,23кВ |  | 0 |  | 0 | [7 empty] | 0 |  |  | 0 | [53 empty] | 0 | [11 empty] | 0
52 | 1 | 4 | 24 | 0 | Новый раздел | Монтаж узла учета 0,23кВ | [7 empty] | 12732.48 | 428.34 | 964.75 | 341.9 | 10997.49 | 0 | 36.4014 | 1.0555 | 0 | 10999.21 | 5783.09 | 0 | 0 | 12732.48 | 428.34 | 964.75 | 341.9 | 10997.49 | 0 | 36.4014 | 1.0555 | 0 | 10999.21 | 5783.09 | 0 | 0 | 0 | 0 | 0 | 29514.78 | 0 | 29294.83 | 219.95 | 428.34 | 428.34 | 0 | 428.34 | 0 | 0 | 0 | 0 | 0 | 0 | 0 | 0 | 0 | 0 | 0 | 0 | 0 | 0 | 0 | 0 | 0 | 0 | 0 | 0 | 0 | 0 | 0 | 0 | 0 | 0 | 0 | 29514.78 | 0 | 29294.83 | 219.95 | 428.34 | 428.34 | 0 | 428.34 | 0 | 0 | 0 | 0 | 0 | 0 | 0 | 0 | 0 | 0 | 0 | 0 | 0 | 0 | 0 | 0 | 0 | 0 | 0 | 0 | 0 | 0 | 0 | 0 | 0 | 0 | 0 | 0 | 0 | 0 | 0 | 0 | 0 | 0 | 0 | 0 | 0 | 0 | 0 | 0 | 0 | 0 | 0 | 0 | 0 | 0 | 0 | 0 | 0 | 0 | 0 | 0 | 0 | 0 | 0 | 0 | 0 | 0 | 0 | 0 | 0 | 0 | 0 | 0 | 0 | 0 | 0 | 0 | 0 | 0 | 0 | 0 | 0 | 0 | 0 | 0 | 0 | 0 | 0 | 0 | 0 | 0 | 0 | 0 | 0 | 0 | 0 | 0 | 0 | 0 | 0 | 0 | 0 | 0 | 0 | 0 | 0 | 0 | 0 | 0 | 0 | 0 | 0 | 0 | 0 | 0 | 0 | 0 | 0 | 0 | 0 | 0 | 0 | 0 | 0 | 0 | 0 | 0 | 0 | 0
17 | 1 | 6 | 6 | 1 | м08-03-600-01 | Счетчики, устанавливаемые на готовом основании: однофазные | ШТ | 47 | 0 | 47 |  |  |  | 5590.62 | 208.39 | 940.37 | 333.83 | 4108.03 | 0 | 13.16 | 0.94 | 0 | 4308.6 | 2265.35 |  | 41855831 | 111.23 | 3.82 | 20.01 | 7.1 | 87.4 | 0 | 0.28 | 0.02 | 0 | 118.3376 | 3.8222 | 20.0079 | 7.1027 | 87.4048 | 0 | 0.28 | 0.02 | 0 | 97 | 51 | 1 | 1 |  |  | 1 | 1 | 1 | 1 |  |  |  |  | 0 | 2 | ГЭСНм-2022, м08-03-600-01, приказ Минстроя России от 18.05.2022 г. № 378/пр |  |  | 108001 | 0 |  | 0 | 3 | 0 | 1 | 1 | 1 | 1 | 1 | 1 |  | 97 | 51 |  |  |  | 0 | 0 | 0 | [5 empty] | 0 |  | 0 | 5590.62 | 147790.96 | 2000.79 | 710.27 | 312.16 | 0 | 0.28 | 0.02 | 0 | 4308.6042 | 2265.3486 | [13 empty] | 0 | 0 | 1 | 1 |  |  |  | 1013 | ШТ | ШТ | 1 | [6 empty] | 40604465 | 3 | Монтажные работы | 0 |  | 2 | 108001 | Электротехнические установки: на других объектах | мФЕР-08 |  |  |  | 0 | 0 | 0 | 0 | 0 | 0 | 0.28 | 0.02 | 0 | [17 empty] | 0 | 0 | 0 |  |  |  |  | 97 | 51 |  |  |  |  | 1 |  | 10105887 | 2 | 1 | -2 | 0 | 0 | 0 | 12164.57 | 0 | 12164.57 | 0 |  | 0 | 3 | 0 |  | 0 | 1 | 0 | 0 | 0 | 0 | Пр/812-049.3-1 | Пр/774-049.3 | Электротехнические установки: на других объектах | Электротехнические установки: на других объектах | 0
18 | 1 | 6 |  | 1,1 | 421/пр_2020_п.75_пп.а | Сметная стоимость вспомогательных ненормируемых материальных ресурсов, не учтенная в сметной норме, 2% | % | 2 | 2 | 2 |  |  |  | 82.16 | 82.16 | 0 | 0 | 0 | 0 | 0 | 0 | 0 | 0 | 0 |  | 41855831 | 0 | 0 | 0 | 0 | 0 | 0 | 0 | 0 | 0 | 0 | 0 | 0 | 0 | 0 | 0 | 0 | 0 | 0 | 0 | 0 | 1 | 1 |  |  | 1 | 1 | 1 | 1 |  |  |  |  | 3 | 4 |  |  |  | 0 | 0 |  | 0 | 16 | 0 | 1 | 1 | 1 | 1 | 1 | 1 |  | 0 | 0 |  |  |  | 0 | 0 | 0 | [5 empty] | 0 |  | 0 | 0 | 0 | 0 | 0 | 0 | 0 | 0 | 0 | 0 | 0 | 0 | [13 empty] | 0 | 0 | 1 | 1 |  |  |  | 1013 | % | % | 1 | [6 empty] | 40604523 | 16 | Строка по умолчанию | 0 |  | 4 | 0 | Прочие работы | по умолчанию |  |  |  | 0 | 0 | 0 | 0 | 0 | 0 | 0 | 0 | [18 empty] | 0 | 0 | 0 |  |  |  |  | 0 | 0 |  |  |  |  | 1 |  | 274903907 | 2 | 1 | -2 | 0 | 0 | 0 | 82.16 | 0 | 0 | 82.16 |  | 0 | 3 | 0 |  | 0 | 1 | 0 | 0 | 0 | 0 |  |  |  |  | 0
17 | 1 | 18 | 18 | 2 | м08-01-087-03 | Металлические конструкции (прим. установка кронштейна на счетчик 0,15*187=28,1кг) | т | 0.0071 | 0 | 0.0071 |  |  |  | 147.8 | 0 | 24.38 | 8.07 | 115.35 | 0 | 0.38056 | 0.11552 | 0 | 119.72 | 62.94 |  | 41855831 | 19680.35 | 0 | 3433.65 | 1136.43 | 16246.7 | 0 | 53.6 | 3.2 | 0 | 132961.6654 | 112144.8888 | 3433.6486 | 1136.432 | 16246.696 | 0 | 53.6 | 3.2 | 0 | 97 | 51 | 1 | 1 |  |  | 1 | 1 | 1 | 1 |  |  |  |  | 0 | 2 | ГЭСНм-2022, м08-01-087-03, приказ Минстроя России от 18.05.2022 г. № 378/пр |  |  | 108001 | 0 |  | 0 | 3 | 0 | 1 | 1 | 1 | 1 | 1 | 1 |  | 97 | 51 |  |  |  | 0 | 0 | 0 | [5 empty] | 0 |  | 0 | 147.8 | 125145.99 | 2018.57 | 710.27 | 303.11 | 0 | 53.6 | 3.2 | 0 | 119.7174 | 62.9442 |  |  |  | *0 | [9 empty] | 0 | 0 | 1 | 1 |  |  |  | 1009 | т | т | 1000 | [6 empty] | 40604465 | 3 | Монтажные работы | 0 |  | 2 | 108001 | Электротехнические установки: на других объектах | мФЕР-08 |  |  |  | 0 | 0 | 0 | 0 | 0 | 0 | 53.6 | 3.2 | 0 | [17 empty] | 0 | 0 | 0 |  |  |  |  | 97 | 51 |  |  |  |  | 1 |  | -1741191218 | 2 | 1 | -2 | 0 | 0 | 0 | 330.46 | 0 | 330.46 | 0 |  | 0 | 3 | 0 |  | 0 | 1 | 0 | 0 | 0 | 0 | Пр/812-049.3-1 | Пр/774-049.3 | Электротехнические установки: на других объектах | Электротехнические установки: на других объектах | 0
18 | 1 | 18 |  | 2,1 | 421/пр_2020_п.75_пп.а | Сметная стоимость вспомогательных ненормируемых материальных ресурсов, не учтенная в сметной норме, 2% | % | 2 | 2 | 2 |  |  |  | 2.31 | 2.31 | 0 | 0 | 0 | 0 | 0 | 0 | 0 | 0 | 0 |  | 41855831 | 0 | 0 | 0 | 0 | 0 | 0 | 0 | 0 | 0 | 0 | 0 | 0 | 0 | 0 | 0 | 0 | 0 | 0 | 0 | 0 | 1 | 1 |  |  | 1 | 1 | 1 | 1 |  |  |  |  | 3 | 4 |  |  |  | 0 | 0 |  | 0 | 16 | 0 | 1 | 1 | 1 | 1 | 1 | 1 |  | 0 | 0 |  |  |  | 0 | 0 | 0 | [5 empty] | 0 |  | 0 | 0 | 0 | 0 | 0 | 0 | 0 | 0 | 0 | 0 | 0 | 0 | [13 empty] | 0 | 0 | 1 | 1 |  |  |  | 1013 | % | % | 1 | [6 empty] | 40604523 | 16 | Строка по умолчанию | 0 |  | 4 | 0 | Прочие работы | по умолчанию |  |  |  | 0 | 0 | 0 | 0 | 0 | 0 | 0 | 0 | [18 empty] | 0 | 0 | 0 |  |  |  |  | 0 | 0 |  |  |  |  | 1 |  | 274903907 | 2 | 1 | -2 | 0 | 0 | 0 | 2.31 | 0 | 0 | 2.31 |  | 0 | 3 | 0 |  | 0 | 1 | 0 | 0 | 0 | 0 |  |  |  |  | 0
17 | 1 | 20 | 20 | 3 | м08-02-144-03 | Присоединение к зажимам жил проводов или кабелей сечением: до 16 мм2 | 100 ШТ | 1.88 | 0 | 1.88 |  |  |  | 6774.11 | 0 | 0 | 0 | 6774.11 | 0 | 22.8608 | 0 | 0 | 6570.89 | 3454.8 |  | 41855831 | 3603.25 | 0 | 0 | 0 | 3603.25 | 0 | 12.16 | 0 | 0 | 3603.2512 | 0 | 0 | 0 | 3603.2512 | 0 | 12.16 | 0 | 0 | 97 | 51 | 1 | 1 |  |  | 1 | 1 | 1 | 1 |  |  |  |  | 0 | 2 | ГЭСНм-2022, м08-02-144-03, приказ Минстроя России от 18.05.2022 г. № 378/пр |  |  | 108001 | 0 |  | 0 | 3 | 0 | 1 | 1 | 1 | 1 | 1 | 1 |  | 97 | 51 |  |  |  | 0 | 0 | 0 | [5 empty] | 0 |  | 0 | 6774.11 | 0 | 0 | 0 | 296.32 | 0 | 12.16 | 0 | 0 | 6570.8867 | 3454.7961 | [13 empty] | 0 | 0 | 1 | 1 |  |  |  | 1013 | 100 ШТ | 100 ШТ | 1 | [6 empty] | 40604465 | 3 | Монтажные работы | 0 |  | 2 | 108001 | Электротехнические установки: на других объектах | мФЕР-08 |  |  |  | 0 | 0 | 0 | 0 | 0 | 0 | 12.16 | 0 | 0 | [17 empty] | 0 | 0 | 0 |  |  |  |  | 97 | 51 |  |  |  |  | 1 |  | 386000195 | 2 | 1 | -2 | 0 | 0 | 0 | 16799.8 | 0 | 16799.8 | 0 |  | 0 | 3 | 0 |  | 0 | 1 | 0 | 0 | 0 | 0 | Пр/812-049.3-1 | Пр/774-049.3 | Электротехнические установки: на других объектах | Электротехнические установки: на других объектах | 0
18 | 1 | 20 |  | 3,1 | 421/пр_2020_п.75_пп.а | Сметная стоимость вспомогательных ненормируемых материальных ресурсов, не учтенная в сметной норме, 2% | % | 2 | 2 | 2 |  |  |  | 135.48 | 135.48 | 0 | 0 | 0 | 0 | 0 | 0 | 0 | 0 | 0 |  | 41855831 | 0 | 0 | 0 | 0 | 0 | 0 | 0 | 0 | 0 | 0 | 0 | 0 | 0 | 0 | 0 | 0 | 0 | 0 | 0 | 0 | 1 | 1 |  |  | 1 | 1 | 1 | 1 |  |  |  |  | 3 | 4 |  |  |  | 0 | 0 |  | 0 | 16 | 0 | 1 | 1 | 1 | 1 | 1 | 1 |  | 0 | 0 |  |  |  | 0 | 0 | 0 | [5 empty] | 0 |  | 0 | 0 | 0 | 0 | 0 | 0 | 0 | 0 | 0 | 0 | 0 | 0 | [13 empty] | 0 | 0 | 1 | 1 |  |  |  | 1013 | % | % | 1 | [6 empty] | 40604523 | 16 | Строка по умолчанию | 0 |  | 4 | 0 | Прочие работы | по умолчанию |  |  |  | 0 | 0 | 0 | 0 | 0 | 0 | 0 | 0 | [18 empty] | 0 | 0 | 0 |  |  |  |  | 0 | 0 |  |  |  |  | 1 |  | 274903907 | 2 | 1 | -2 | 0 | 0 | 0 | 135.48 | 0 | 0 | 135.48 |  | 0 | 3 | 0 |  | 0 | 1 | 0 | 0 | 0 | 0 |  |  |  |  | 0
51 | 1 | 4 | 24 |  | Новый раздел | Монтаж узла учета 0,23кВ | 0 | [6 empty] | 12732.48 | 428.34 | 964.75 | 341.9 | 10997.49 | 0 | 36.4014 | 1.0555 | 0 | 10999.21 | 5783.09 |  |  | 12732.48 | 428.34 | 964.75 | 341.9 | 10997.49 | 0 | 36.4014 | 1.0555 | 0 | 10999.21 | 5783.09 |  |  | 0 | 0 | 0 | 29514.78 | 0 | 29294.83 | 219.95 | 428.34 | 428.34 | 0 | 428.34 | 0 | 0 | 0 | 0 | 0 | [19 empty] | 0 | 0 | 0 | 29514.78 | 0 | 29294.83 | 219.95 | 428.34 | 428.34 | 0 | 428.34 | 0 | 0 | 0 | 0 | 0 | [114 empty] | 0
50 | 1 | 0 | 1 | 201 | 12732.48 | ПЗ | Прямые затраты |  |  | 201 | 1 | 1 |  | 2 | [7 empty] | 12732.48 | 1 | 12732.48
50 | 1 | 0 | 1 | 202 | 428.34 | СтМатОб | Стоимость материальных ресурсов (всего) |  |  | 202 | 2 | 1 |  | 2 | [7 empty] | 428.34 | 1 | 428.34
50 | 0 | 0 | 1 | 222 | 0 | СтМатОбЗак | Стоимость материалов и оборудования заказчика |  |  | 222 | 3 | 3 |  | 2 | [7 empty] | 0 | 1 | 0
50 | 0 | 0 | 1 | 225 | 428.34 | СтМатОбПод | Стоимость материалов и оборудования подрядчика |  |  | 225 | 4 | 3 |  | 2 | [7 empty] | 428.34 | 1 | 428.34
50 | 0 | 0 | 1 | 226 | 428.34 | СтМат | Стоимость материалов (всего) |  |  | 226 | 5 | 3 |  | 2 | [7 empty] | 428.34 | 1 | 428.34
50 | 0 | 0 | 1 | 227 | 0 | СтМатЗак | Стоимость материалов заказчика |  |  | 227 | 6 | 3 |  | 2 | [7 empty] | 0 | 1 | 0
50 | 0 | 0 | 1 | 228 | 428.34 | СтМатПод | Стоимость материалов подрядчика |  |  | 228 | 7 | 3 |  | 2 | [7 empty] | 428.34 | 1 | 428.34
50 | 0 | 0 | 1 | 216 | 0 | Оборуд | Стоимость оборудования (всего) |  |  | 216 | 8 | 3 |  | 2 | [7 empty] | 0 | 1 | 0
50 | 0 | 0 | 1 | 223 | 0 | ОборудЗак | Стоимость оборудования заказчика |  |  | 223 | 9 | 3 |  | 2 | [7 empty] | 0 | 1 | 0
50 | 0 | 0 | 1 | 229 | 0 | ОборудПод | Стоимость оборудования подрядчика |  |  | 229 | 10 | 3 |  | 2 | [7 empty] | 0 | 1 | 0
50 | 1 | 0 | 1 | 203 | 964.75 | ЭММ | Эксплуатация машин |  |  | 203 | 11 | 1 |  | 2 | [7 empty] | 964.75 | 1 | 964.75
50 | 0 | 0 | 1 | 231 | 0 | ЭММсНРиСП | Эксплуатация машин по ТСН-2001.16 |  |  | 231 | 12 | 3 |  | 2 | [7 empty] | 0 | 1 | 0
50 | 1 | 0 | 1 | 204 | 341.9 | ЗПМ | ЗП машинистов |  |  | 204 | 13 | 1 |  | 2 | [7 empty] | 341.9 | 1 | 341.9
50 | 1 | 0 | 1 | 205 | 10997.49 | ОЗП | Основная ЗП рабочих |  |  | 205 | 14 | 1 |  | 2 | [7 empty] | 10997.49 | 1 | 10997.49
50 | 0 | 0 | 1 | 232 | 0 | ОЗПсНРиСП | Основная ЗП рабочих по ТСН-2001.16 |  |  | 232 | 15 | 3 |  | 2 | [7 empty] | 0 | 1 | 0
50 | 0 | 0 | 1 | 214 | 0 | Строит | Строительные работы с НР и СП |  |  | 214 | 16 | 3 |  | 2 | [7 empty] | 0 | 1 | 0
50 | 0 | 0 | 1 | 215 | 29294.83 | Монтаж | Монтажные работы с НР и СП |  |  | 215 | 17 | 3 |  | 2 | [7 empty] | 29294.83 | 1 | 29294.83
50 | 0 | 0 | 1 | 217 | 219.95 | Прочие | Прочие работы с НР и СП |  |  | 217 | 18 | 3 |  | 2 | [7 empty] | 219.95 | 1 | 219.95
50 | 0 | 0 | 1 | 230 | 0 | ПрочиеЗатр | Прочие затраты по ТСН-2001.16 |  |  | 230 | 19 | 3 |  | 2 | [7 empty] | 0 | 1 | 0
50 | 0 | 0 | 1 | 206 | 0 | ВозврМат | Возврат материалов |  |  | 206 | 20 | 3 |  | 2 | [7 empty] | 0 | 1 | 0
50 | 0 | 0 | 1 | 207 | 36.4014 | ТрудСтр | Трудозатраты строителей |  |  | 207 | 21 | 3 |  | -1 | [7 empty] | 36.4014 | 1 | 36.4014
50 | 0 | 0 | 1 | 208 | 1.0555 | ТрудМаш | Трудозатраты машинистов |  |  | 208 | 22 | 3 |  | -1 | [7 empty] | 0.96272 | 1 | 0.96272
50 | 0 | 0 | 1 | 209 | 0 | ТранспМат | Транспорт материалов |  |  | 209 | 23 | 3 |  | 2 | [7 empty] | 0 | 1 | 0
50 | 0 | 0 | 1 | 233 | 0 | Перевозка | Перевозка грузов |  |  | 233 | 24 | 3 |  | 2 | [7 empty] | 0 | 1 | 0
50 | 1 | 0 | 1 | 210 | 10999.21 | НР | Накладные расходы |  |  | 210 | 25 | 1 |  | 2 | [7 empty] | 10999.21 | 1 | 10999.21
50 | 1 | 0 | 1 | 211 | 5783.09 | СмПриб | Сметная прибыль |  |  | 211 | 26 | 1 |  | 2 | [7 empty] | 5783.09 | 1 | 5783.09
50 | 1 | 0 | 1 | 224 | 29514.78 | Всего | Всего с НР и СП |  |  | 224 | 27 | 1 |  | 2 | [7 empty] | 29514.78 | 1 | 29514.78
50 | 0 | 0 | 2 | 0 | 0 | х1 % | Временные здания и сооружения % |  |  | 212 | 28 | 1 |  | -1 | [7 empty] | 0 | 1 | 0
50 | 0 | 0 | 2 | 0 | 0 | х1 руб | Временные здания и сооружения руб |  |  | 212 | 29 | 1 |  | 2 | [7 empty] | 0 | 1 | 0
50 | 0 | 0 | 2 | 0 | 0 | х1 итог | Итого с временными зданиями и сооружениями |  |  | 212 | 30 | 1 |  | 2 | [7 empty] | 0 | 1 | 0
50 | 0 | 0 | 2 | 0 | 0 | х2 % | Зимнее удорожание % |  |  | 212 | 31 | 1 |  | -1 | [7 empty] | 0 | 1 | 0
50 | 0 | 0 | 2 | 0 | 0 | х2 руб | Зимнее удорожание руб. |  |  | 212 | 32 | 1 |  | 2 | [7 empty] | 0 | 1 | 0
50 | 0 | 0 | 2 | 0 | 0 | х2 итог | ИТОГ с зимним удорожанием |  |  | 212 | 33 | 1 |  | 2 | [7 empty] | 0 | 1 | 0
50 | 0 | 0 | 2 | 0 | 0 | х3 % | Непредвиденные расходы % |  |  | 212 | 34 | 1 |  | -1 | [7 empty] | 0 | 1 | 0
50 | 0 | 0 | 2 | 0 | 0 | х3 руб | Непредвиденные расходы руб. |  |  | 212 | 35 | 1 |  | 2 | [7 empty] | 0 | 1 | 0
50 | 0 | 0 | 2 | 0 | 0 | х3 итог | ИТОГ с непредвиденными расходами |  |  | 212 | 36 | 1 |  | 2 | [7 empty] | 0 | 1 | 0
50 | 0 | 0 | 2 | 0 | 29514.78 | Итого с накрут | Итого со всеми накрутками |  |  | 212 | 37 | 3 |  | 2 | [7 empty] | 29514.78 | 1 | 29514.78
50 | 1 | 0 | 2 | 0 | 5902.96 | Л12 | НДС 20% |  |  | 212 | 38 | 1 |  | 2 | [7 empty] | 5902.96 | 1 | 5902.96
50 | 1 | 0 | 2 | 213 | 35417.74 | Л13 | ИТОГО с НДС |  |  | 212 | 39 | 1 |  | 2 | [7 empty] | 35417.74 | 1 | 35417.74
4 | 1 |  | 88 |  | Новый раздел | Материалы, не учтенные ценником |  | 0 |  | 0 | [7 empty] | 0 |  |  | 0 | [53 empty] | 0 | [11 empty] | 0
52 | 1 | 4 | 77 | 0 | Новый раздел | Материалы, не учтенные ценником | [7 empty] | 616493.6 | 616493.6 | 0 | 0 | 0 | 0 | 0 | 0 | 0 | 0 | 0 | 0 | 0 | 616493.6 | 616493.6 | 0 | 0 | 0 | 0 | 0 | 0 | 0 | 0 | 0 | 0 | 0 | 0 | 0 | 0 | 616493.6 | 616493.6 | 0 | 0 | 616493.6 | 616493.6 | 0 | 616493.6 | 0 | 0 | 0 | 0 | 0 | 0 | 0 | 0 | 0 | 0 | 0 | 0 | 0 | 0 | 0 | 0 | 0 | 0 | 0 | 0 | 0 | 0 | 0 | 0 | 0 | 0 | 0 | 616493.6 | 616493.6 | 0 | 0 | 616493.6 | 616493.6 | 0 | 616493.6 | 0 | 0 | 0 | 0 | 0 | 0 | 0 | 0 | 0 | 0 | 0 | 0 | 0 | 0 | 0 | 0 | 0 | 0 | 0 | 0 | 0 | 0 | 0 | 0 | 0 | 0 | 0 | 0 | 0 | 0 | 0 | 0 | 0 | 0 | 0 | 0 | 0 | 0 | 0 | 0 | 0 | 0 | 0 | 0 | 0 | 0 | 0 | 0 | 0 | 0 | 0 | 0 | 0 | 0 | 0 | 0 | 0 | 0 | 0 | 0 | 0 | 0 | 0 | 0 | 0 | 0 | 0 | 0 | 0 | 0 | 0 | 0 | 0 | 0 | 0 | 0 | 0 | 0 | 0 | 0 | 0 | 0 | 0 | 0 | 0 | 0 | 0 | 0 | 0 | 0 | 0 | 0 | 0 | 0 | 0 | 0 | 0 | 0 | 0 | 0 | 0 | 0 | 0 | 0 | 0 | 0 | 0 | 0 | 0 | 0 | 0 | 0 | 0 | 0 | 0 | 0 | 0 | 0 | 0 | 0
17 | 1 |  |  | 4 | цена поставщика | Счетчик электрический | ШТ | 47 | 0 | 47 |  |  |  | 570345 | 570345 | 0 | 0 | 0 | 0 | 0 | 0 | 0 | 0 | 0 |  | 41855831 | 12135 | 12135 | 0 | 0 | 0 | 0 | 0 | 0 | 0 | 12135 | 12135 | 0 | 0 | 0 | 0 | 0 | 0 | 0 | 0 | 0 | 1 | 1 |  |  | 1 | 1 | 1 | 1 |  |  |  |  | 3 | 1 |  |  |  | 1100 | 0 |  | 0 | 8 | 0 | 1 | 1 | 1 | 1 | 1 | 1 |  | 0 | 0 |  |  |  | 0 | 0 | 0 | [5 empty] | 0 |  | 0 | 570345 | 12135 | 0 | 0 | 0 | 0 | 0 | 0 | 0 | 0 | 0 | [13 empty] | 0 | 0 | 1 | 1 |  |  |  | 1013 | ШТ | ШТ | 1 | [6 empty] | 40604762 | 8 | Материалы строительные | 0 |  | 1 | 1100 | Материалы, изделия и конструкции | материалы (03) |  |  |  | 0 | 12135 | 12135 | 0 | 0 | 0 | 0 | 0 | 0 | [17 empty] | 0 | 0 | 0 |  |  |  |  | 0 | 0 |  | занесена вручную |  |  | 1 |  | -186043003 | 2 | 0 | -2 | 0 | 0 | 0 | 570345 | 570345 | 0 | 0 |  | 0 | 4 | 0 |  | 0 | 1 | 0 | 0 | 0 | 0 |  |  |  |  | 0
17 | 1 |  |  | 5 | цена поставщика | Провода самонесущие изолированные для воздушных линий электропередачи с алюминиевыми жилами марки:СИП-4 2х16-0,6/1,0 | м | 188 | 0 | 188 |  |  |  | 6893.96 | 6893.96 | 0 | 0 | 0 | 0 | 0 | 0 | 0 | 0 | 0 |  | 41855831 | 36.67 | 36.67 | 0 | 0 | 0 | 0 | 0 | 0 | 0 | 36.67 | 36.67 | 0 | 0 | 0 | 0 | 0 | 0 | 0 | 0 | 0 | 1 | 1 |  |  | 1 | 1 | 1 | 1 |  |  |  |  | 3 | 1 |  |  |  | 1100 | 0 |  | 0 | 8 | 0 | 1 | 1 | 1 | 1 | 1 | 1 |  | 0 | 0 |  |  |  | 0 | 0 | 0 | [5 empty] | 0 |  | 0 | 6893.96 | 36.67 | 0 | 0 | 0 | 0 | 0 | 0 | 0 | 0 | 0 | [13 empty] | 0 | 0 | 1 | 1 |  |  |  | 1003 | м | м | 1 | [6 empty] | 40604762 | 8 | Материалы строительные | 0 |  | 1 | 1100 | Материалы, изделия и конструкции | материалы (03) |  |  |  | 0 | 36.67 | 36.67 | 0 | 0 | 0 | 0 | 0 | 0 | [17 empty] | 0 | 0 | 0 |  |  |  |  | 0 | 0 |  | занесена вручную |  |  | 1 |  | 1252209326 | 2 | 0 | -2 | 0 | 0 | 0 | 6893.96 | 6893.96 | 0 | 0 |  | 0 | 4 | 0 |  | 0 | 1 | 0 | 0 | 0 | 0 |  |  |  |  | 0
17 | 1 |  |  | 6 | цена поставщика | Лента крепления шириной 20 мм, толщиной 0,7 мм, длиной 50 м из нержавеющей стали (в пластмасовой коробке с кабельной бухтой) F207 (СИП) | ШТ | 1.9 | 0 | 1.9 |  |  |  | 4591.67 | 4591.67 | 0 | 0 | 0 | 0 | 0 | 0 | 0 | 0 | 0 |  | 41855831 | 2416.67 | 2416.67 | 0 | 0 | 0 | 0 | 0 | 0 | 0 | 2416.67 | 2416.67 | 0 | 0 | 0 | 0 | 0 | 0 | 0 | 0 | 0 | 1 | 1 |  |  | 1 | 1 | 1 | 1 |  |  |  |  | 3 | 1 |  |  |  | 1100 | 0 |  | 0 | 8 | 0 | 1 | 1 | 1 | 1 | 1 | 1 |  | 0 | 0 |  |  |  | 0 | 0 | 0 | [5 empty] | 0 |  | 0 | 4591.67 | 2416.67 | 0 | 0 | 0 | 0 | 0 | 0 | 0 | 0 | 0 | [13 empty] | 0 | 0 | 1 | 1 |  |  |  | 1013 | ШТ | ШТ | 1 | [6 empty] | 40604762 | 8 | Материалы строительные | 0 |  | 1 | 1100 | Материалы, изделия и конструкции | материалы (03) |  |  |  | 0 | 2416.67 | 2416.67 | 0 | 0 | 0 | 0 | 0 | 0 | [17 empty] | 0 | 0 | 0 |  |  |  |  | 0 | 0 |  | занесена вручную |  |  | 1 |  | -1031809321 | 2 | 0 | -2 | 0 | 0 | 0 | 4591.67 | 4591.67 | 0 | 0 |  | 0 | 4 | 0 |  | 0 | 1 | 0 | 0 | 0 | 0 |  |  |  |  | 0
17 | 1 |  |  | 7 | цена поставщика | Скрепа размером 20 мм NC20 (СИП) | ШТ | 94 | 0 | 94 |  |  |  | 1018.02 | 1018.02 | 0 | 0 | 0 | 0 | 0 | 0 | 0 | 0 | 0 |  | 41855831 | 10.83 | 10.83 | 0 | 0 | 0 | 0 | 0 | 0 | 0 | 10.83 | 10.83 | 0 | 0 | 0 | 0 | 0 | 0 | 0 | 0 | 0 | 1 | 1 |  |  | 1 | 1 | 1 | 1 |  |  |  |  | 3 | 1 |  |  |  | 1100 | 0 |  | 0 | 8 | 0 | 1 | 1 | 1 | 1 | 1 | 1 |  | 0 | 0 |  |  |  | 0 | 0 | 0 | [5 empty] | 0 |  | 0 | 1018.02 | 10.83 | 0 | 0 | 0 | 0 | 0 | 0 | 0 | 0 | 0 | [13 empty] | 0 | 0 | 1 | 1 |  |  |  | 1013 | ШТ | ШТ | 1 | [6 empty] | 40604762 | 8 | Материалы строительные | 0 |  | 1 | 1100 | Материалы, изделия и конструкции | материалы (03) |  |  |  | 0 | 10.83 | 10.83 | 0 | 0 | 0 | 0 | 0 | 0 | [17 empty] | 0 | 0 | 0 |  |  |  |  | 0 | 0 |  | занесена вручную |  |  | 1 |  | -1948352430 | 2 | 0 | -2 | 0 | 0 | 0 | 1018.02 | 1018.02 | 0 | 0 |  | 0 | 4 | 0 |  | 0 | 1 | 0 | 0 | 0 | 0 |  |  |  |  | 0
17 | 1 |  |  | 8 | цена поставщика | Зажим ответвительный с прокалыванием изоляции (СИП):P 645 | ШТ | 188 | 0 | 188 |  |  |  | 28513.96 | 28513.96 | 0 | 0 | 0 | 0 | 0 | 0 | 0 | 0 | 0 |  | 41855831 | 151.67 | 151.67 | 0 | 0 | 0 | 0 | 0 | 0 | 0 | 151.67 | 151.67 | 0 | 0 | 0 | 0 | 0 | 0 | 0 | 0 | 0 | 1 | 1 |  |  | 1 | 1 | 1 | 1 |  |  |  |  | 3 | 1 |  |  |  | 1100 | 0 |  | 0 | 8 | 0 | 1 | 1 | 1 | 1 | 1 | 1 |  | 0 | 0 |  |  |  | 0 | 0 | 0 | [5 empty] | 0 |  | 0 | 28513.96 | 151.67 | 0 | 0 | 0 | 0 | 0 | 0 | 0 | 0 | 0 | [13 empty] | 0 | 0 | 1 | 1 |  |  |  | 1013 | ШТ | ШТ | 1 | [6 empty] | 40604762 | 8 | Материалы строительные | 0 |  | 1 | 1100 | Материалы, изделия и конструкции | материалы (03) |  |  |  | 0 | 151.67 | 151.67 | 0 | 0 | 0 | 0 | 0 | 0 | [17 empty] | 0 | 0 | 0 |  |  |  |  | 0 | 0 |  | занесена вручную |  |  | 1 |  | 434122021 | 2 | 0 | -2 | 0 | 0 | 0 | 28513.96 | 28513.96 | 0 | 0 |  | 0 | 4 | 0 |  | 0 | 1 | 0 | 0 | 0 | 0 |  |  |  |  | 0
17 | 1 |  |  | 9 | цена поставщика | Кронштейн для счетчика электрической энергии типа AD11S | ШТ | 47 | 0 | 47 |  |  |  | 5130.99 | 5130.99 | 0 | 0 | 0 | 0 | 0 | 0 | 0 | 0 | 0 |  | 41855831 | 109.17 | 109.17 | 0 | 0 | 0 | 0 | 0 | 0 | 0 | 109.17 | 109.17 | 0 | 0 | 0 | 0 | 0 | 0 | 0 | 0 | 0 | 1 | 1 |  |  | 1 | 1 | 1 | 1 |  |  |  |  | 3 | 1 |  |  |  | 1100 | 0 |  | 0 | 8 | 0 | 1 | 1 | 1 | 1 | 1 | 1 |  | 0 | 0 |  |  |  | 0 | 0 | 0 | [5 empty] | 0 |  | 0 | 5130.99 | 109.17 | 0 | 0 | 0 | 0 | 0 | 0 | 0 | 0 | 0 | [13 empty] | 0 | 0 | 1 | 1 |  |  |  | 1013 | ШТ | ШТ | 1 | [6 empty] | 40604762 | 8 | Материалы строительные | 0 |  | 1 | 1100 | Материалы, изделия и конструкции | материалы (03) |  |  |  | 0 | 109.17 | 109.17 | 0 | 0 | 0 | 0 | 0 | 0 | [17 empty] | 0 | 0 | 0 |  |  |  |  | 0 | 0 |  | занесена вручную |  |  | 1 |  | 229284553 | 2 | 0 | -2 | 0 | 0 | 0 | 5130.99 | 5130.99 | 0 | 0 |  | 0 | 4 | 0 |  | 0 | 1 | 0 | 0 | 0 | 0 |  |  |  |  | 0
51 | 1 | 4 | 77 |  | Новый раздел | Материалы, не учтенные ценником | 0 | [6 empty] | 616493.6 | 616493.6 | 0 | 0 | 0 | 0 | 0 | 0 | 0 | 0 | 0 |  |  | 616493.6 | 616493.6 | 0 | 0 | 0 | 0 | 0 | 0 | 0 | 0 | 0 |  |  | 0 | 0 | 0 | 616493.6 | 616493.6 | 0 | 0 | 616493.6 | 616493.6 | 0 | 616493.6 | 0 | 0 | 0 | 0 | 0 | [19 empty] | 0 | 0 | 0 | 616493.6 | 616493.6 | 0 | 0 | 616493.6 | 616493.6 | 0 | 616493.6 | 0 | 0 | 0 | 0 | 0 | [114 empty] | 0
50 | 1 | 0 | 1 | 201 | 616493.6 | ПЗ | Прямые затраты |  |  | 201 | 1 | 1 |  | 2 | [7 empty] | 616493.6 | 1 | 616493.6
50 | 1 | 0 | 1 | 202 | 616493.6 | СтМатОб | Стоимость материальных ресурсов (всего) |  |  | 202 | 2 | 1 |  | 2 | [7 empty] | 616493.6 | 1 | 616493.6
50 | 0 | 0 | 1 | 222 | 0 | СтМатОбЗак | Стоимость материалов и оборудования заказчика |  |  | 222 | 3 | 3 |  | 2 | [7 empty] | 0 | 1 | 0
50 | 0 | 0 | 1 | 225 | 616493.6 | СтМатОбПод | Стоимость материалов и оборудования подрядчика |  |  | 225 | 4 | 3 |  | 2 | [7 empty] | 616493.6 | 1 | 616493.6
50 | 0 | 0 | 1 | 226 | 616493.6 | СтМат | Стоимость материалов (всего) |  |  | 226 | 5 | 3 |  | 2 | [7 empty] | 616493.6 | 1 | 616493.6
50 | 0 | 0 | 1 | 227 | 0 | СтМатЗак | Стоимость материалов заказчика |  |  | 227 | 6 | 3 |  | 2 | [7 empty] | 0 | 1 | 0
50 | 0 | 0 | 1 | 228 | 616493.6 | СтМатПод | Стоимость материалов подрядчика |  |  | 228 | 7 | 3 |  | 2 | [7 empty] | 616493.6 | 1 | 616493.6
50 | 0 | 0 | 1 | 216 | 0 | Оборуд | Стоимость оборудования (всего) |  |  | 216 | 8 | 3 |  | 2 | [7 empty] | 0 | 1 | 0
50 | 0 | 0 | 1 | 223 | 0 | ОборудЗак | Стоимость оборудования заказчика |  |  | 223 | 9 | 3 |  | 2 | [7 empty] | 0 | 1 | 0
50 | 0 | 0 | 1 | 229 | 0 | ОборудПод | Стоимость оборудования подрядчика |  |  | 229 | 10 | 3 |  | 2 | [7 empty] | 0 | 1 | 0
50 | 0 | 0 | 1 | 203 | 0 | ЭММ | Эксплуатация машин |  |  | 203 | 11 | 1 |  | 2 | [7 empty] | 0 | 1 | 0
50 | 0 | 0 | 1 | 231 | 0 | ЭММсНРиСП | Эксплуатация машин по ТСН-2001.16 |  |  | 231 | 12 | 3 |  | 2 | [7 empty] | 0 | 1 | 0
50 | 0 | 0 | 1 | 204 | 0 | ЗПМ | ЗП машинистов |  |  | 204 | 13 | 1 |  | 2 | [7 empty] | 0 | 1 | 0
50 | 0 | 0 | 1 | 205 | 0 | ОЗП | Основная ЗП рабочих |  |  | 205 | 14 | 1 |  | 2 | [7 empty] | 0 | 1 | 0
50 | 0 | 0 | 1 | 232 | 0 | ОЗПсНРиСП | Основная ЗП рабочих по ТСН-2001.16 |  |  | 232 | 15 | 3 |  | 2 | [7 empty] | 0 | 1 | 0
50 | 0 | 0 | 1 | 214 | 616493.6 | Строит | Строительные работы с НР и СП |  |  | 214 | 16 | 3 |  | 2 | [7 empty] | 616493.6 | 1 | 616493.6
50 | 0 | 0 | 1 | 215 | 0 | Монтаж | Монтажные работы с НР и СП |  |  | 215 | 17 | 3 |  | 2 | [7 empty] | 0 | 1 | 0
50 | 0 | 0 | 1 | 217 | 0 | Прочие | Прочие работы с НР и СП |  |  | 217 | 18 | 3 |  | 2 | [7 empty] | 0 | 1 | 0
50 | 0 | 0 | 1 | 230 | 0 | ПрочиеЗатр | Прочие затраты по ТСН-2001.16 |  |  | 230 | 19 | 3 |  | 2 | [7 empty] | 0 | 1 | 0
50 | 0 | 0 | 1 | 206 | 0 | ВозврМат | Возврат материалов |  |  | 206 | 20 | 3 |  | 2 | [7 empty] | 0 | 1 | 0
50 | 0 | 0 | 1 | 207 | 0 | ТрудСтр | Трудозатраты строителей |  |  | 207 | 21 | 3 |  | -1 | [7 empty] | 0 | 1 | 0
50 | 0 | 0 | 1 | 208 | 0 | ТрудМаш | Трудозатраты машинистов |  |  | 208 | 22 | 3 |  | -1 | [7 empty] | 0 | 1 | 0
50 | 0 | 0 | 1 | 209 | 0 | ТранспМат | Транспорт материалов |  |  | 209 | 23 | 3 |  | 2 | [7 empty] | 0 | 1 | 0
50 | 0 | 0 | 1 | 233 | 0 | Перевозка | Перевозка грузов |  |  | 233 | 24 | 3 |  | 2 | [7 empty] | 0 | 1 | 0
50 | 0 | 0 | 1 | 210 | 0 | НР | Накладные расходы |  |  | 210 | 25 | 1 |  | 2 | [7 empty] | 0 | 1 | 0
50 | 0 | 0 | 1 | 211 | 0 | СмПриб | Сметная прибыль |  |  | 211 | 26 | 1 |  | 2 | [7 empty] | 0 | 1 | 0
50 | 1 | 0 | 1 | 224 | 616493.6 | Всего | Всего с НР и СП |  |  | 224 | 27 | 1 |  | 2 | [7 empty] | 616493.6 | 1 | 616493.6
50 | 0 | 0 | 2 | 0 | 0 | х1 % | Временные здания и сооружения % |  |  | 212 | 28 | 1 |  | -1 | [7 empty] | 0 | 1 | 0
50 | 0 | 0 | 2 | 0 | 0 | х1 руб | Временные здания и сооружения руб |  |  | 212 | 29 | 1 |  | 2 | [7 empty] | 0 | 1 | 0
50 | 0 | 0 | 2 | 0 | 0 | х1 итог | Итого с временными зданиями и сооружениями |  |  | 212 | 30 | 1 |  | 2 | [7 empty] | 0 | 1 | 0
50 | 0 | 0 | 2 | 0 | 0 | х2 % | Зимнее удорожание % |  |  | 212 | 31 | 1 |  | -1 | [7 empty] | 0 | 1 | 0
50 | 0 | 0 | 2 | 0 | 0 | х2 руб | Зимнее удорожание руб. |  |  | 212 | 32 | 1 |  | 2 | [7 empty] | 0 | 1 | 0
50 | 0 | 0 | 2 | 0 | 0 | х2 итог | ИТОГ с зимним удорожанием |  |  | 212 | 33 | 1 |  | 2 | [7 empty] | 0 | 1 | 0
50 | 0 | 0 | 2 | 0 | 0 | х3 % | Непредвиденные расходы % |  |  | 212 | 34 | 1 |  | -1 | [7 empty] | 0 | 1 | 0
50 | 0 | 0 | 2 | 0 | 0 | х3 руб | Непредвиденные расходы руб. |  |  | 212 | 35 | 1 |  | 2 | [7 empty] | 0 | 1 | 0
50 | 0 | 0 | 2 | 0 | 0 | х3 итог | ИТОГ с непредвиденными расходами |  |  | 212 | 36 | 1 |  | 2 | [7 empty] | 0 | 1 | 0
50 | 0 | 0 | 2 | 0 | 616493.6 | Итого с накрут | Итого со всеми накрутками |  |  | 212 | 37 | 3 |  | 2 | [7 empty] | 616493.6 | 1 | 616493.6
50 | 1 | 0 | 2 | 0 | 123298.72 | Л12 | НДС 20% |  |  | 212 | 38 | 1 |  | 2 | [7 empty] | 123298.72 | 1 | 123298.72
50 | 1 | 0 | 2 | 213 | 739792.32 | Л13 | ИТОГО с НДС |  |  | 212 | 39 | 1 |  | 2 | [7 empty] | 739792.32 | 1 | 739792.32
4 | 1 |  | 139 |  | Новый раздел | Монтаж узла учета 0,4кВ |  | 0 |  | 0 | [7 empty] | 0 |  |  | 0 | [53 empty] | 0 | [11 empty] | 0
52 | 1 | 4 | 130 | 0 | Новый раздел | Монтаж узла учета 0,4кВ | [7 empty] | 9872.13 | 262.24 | 360.14 | 127.85 | 9121.9 | 0 | 30.1104 | 0.36 | 0 | 8972.26 | 4717.38 | 0 | 0 | 9872.13 | 262.24 | 360.14 | 127.85 | 9121.9 | 0 | 30.1104 | 0.36 | 0 | 8972.26 | 4717.38 | 0 | 0 | 0 | 0 | 0 | 23561.77 | 0 | 23379.34 | 182.43 | 262.24 | 262.24 | 0 | 262.24 | 0 | 0 | 0 | 0 | 0 | 0 | 0 | 0 | 0 | 0 | 0 | 0 | 0 | 0 | 0 | 0 | 0 | 0 | 0 | 0 | 0 | 0 | 0 | 0 | 0 | 0 | 0 | 23561.77 | 0 | 23379.34 | 182.43 | 262.24 | 262.24 | 0 | 262.24 | 0 | 0 | 0 | 0 | 0 | 0 | 0 | 0 | 0 | 0 | 0 | 0 | 0 | 0 | 0 | 0 | 0 | 0 | 0 | 0 | 0 | 0 | 0 | 0 | 0 | 0 | 0 | 0 | 0 | 0 | 0 | 0 | 0 | 0 | 0 | 0 | 0 | 0 | 0 | 0 | 0 | 0 | 0 | 0 | 0 | 0 | 0 | 0 | 0 | 0 | 0 | 0 | 0 | 0 | 0 | 0 | 0 | 0 | 0 | 0 | 0 | 0 | 0 | 0 | 0 | 0 | 0 | 0 | 0 | 0 | 0 | 0 | 0 | 0 | 0 | 0 | 0 | 0 | 0 | 0 | 0 | 0 | 0 | 0 | 0 | 0 | 0 | 0 | 0 | 0 | 0 | 0 | 0 | 0 | 0 | 0 | 0 | 0 | 0 | 0 | 0 | 0 | 0 | 0 | 0 | 0 | 0 | 0 | 0 | 0 | 0 | 0 | 0 | 0 | 0 | 0 | 0 | 0 | 0 | 0
17 | 1 | 26 | 26 | 10 | м08-03-600-02 | Счетчики, устанавливаемые на готовом основании: трехфазные | ШТ | 18 | 0 | 18 |  |  |  | 4501.02 | 79.81 | 360.14 | 127.85 | 3933.22 | 0 | 12.6 | 0.36 | 0 | 3939.24 | 2071.15 |  | 41855831 | 242.34 | 3.82 | 20.01 | 7.1 | 218.51 | 0 | 0.7 | 0.02 | 0 | 249.4448 | 3.8222 | 20.0079 | 7.1027 | 218.512 | 0 | 0.7 | 0.02 | 0 | 97 | 51 | 1 | 1 |  |  | 1 | 1 | 1 | 1 |  |  |  |  | 0 | 2 | ГЭСНм-2022, м08-03-600-02, приказ Минстроя России от 18.05.2022 г. № 378/пр |  |  | 108001 | 0 |  | 0 | 3 | 0 | 1 | 1 | 1 | 1 | 1 | 1 |  | 97 | 51 |  |  |  | 0 | 0 | 0 | [5 empty] | 0 |  | 0 | 4501.02 | 147790.96 | 2000.79 | 710.27 | 312.16 | 0 | 0.7 | 0.02 | 0 | 3939.2379 | 2071.1457 | [13 empty] | 0 | 0 | 1 | 1 |  |  |  | 1013 | ШТ | ШТ | 1 | [6 empty] | 40604465 | 3 | Монтажные работы | 0 |  | 2 | 108001 | Электротехнические установки: на других объектах | мФЕР-08 |  |  |  | 0 | 0 | 0 | 0 | 0 | 0 | 0.7 | 0.02 | 0 | [17 empty] | 0 | 0 | 0 |  |  |  |  | 97 | 51 |  |  |  |  | 1 |  | -2039368814 | 2 | 1 | -2 | 0 | 0 | 0 | 10511.41 | 0 | 10511.41 | 0 |  | 0 | 3 | 0 |  | 0 | 1 | 0 | 0 | 0 | 0 | Пр/812-049.3-1 | Пр/774-049.3 | Электротехнические установки: на других объектах | Электротехнические установки: на других объектах | 0
18 | 1 | 26 |  | 10,1 | 421/пр_2020_п.75_пп.а | Сметная стоимость вспомогательных ненормируемых материальных ресурсов, не учтенная в сметной норме, 2% | % | 2 | 2 | 2 |  |  |  | 78.66 | 78.66 | 0 | 0 | 0 | 0 | 0 | 0 | 0 | 0 | 0 |  | 41855831 | 0 | 0 | 0 | 0 | 0 | 0 | 0 | 0 | 0 | 0 | 0 | 0 | 0 | 0 | 0 | 0 | 0 | 0 | 0 | 0 | 1 | 1 |  |  | 1 | 1 | 1 | 1 |  |  |  |  | 3 | 4 |  |  |  | 0 | 0 |  | 0 | 16 | 0 | 1 | 1 | 1 | 1 | 1 | 1 |  | 0 | 0 |  |  |  | 0 | 0 | 0 | [5 empty] | 0 |  | 0 | 0 | 0 | 0 | 0 | 0 | 0 | 0 | 0 | 0 | 0 | 0 | [13 empty] | 0 | 0 | 1 | 1 |  |  |  | 1013 | % | % | 1 | [6 empty] | 40604523 | 16 | Строка по умолчанию | 0 |  | 4 | 0 | Прочие работы | по умолчанию |  |  |  | 0 | 0 | 0 | 0 | 0 | 0 | 0 | 0 | [18 empty] | 0 | 0 | 0 |  |  |  |  | 0 | 0 |  |  |  |  | 1 |  | 274903907 | 2 | 1 | -2 | 0 | 0 | 0 | 78.66 | 0 | 0 | 78.66 |  | 0 | 3 | 0 |  | 0 | 1 | 0 | 0 | 0 | 0 |  |  |  |  | 0
17 | 1 | 28 | 28 | 11 | м08-02-144-03 | Присоединение к зажимам жил проводов или кабелей сечением: до 16 мм2 | 100 ШТ | 1.44 | 0 | 1.44 |  |  |  | 5188.68 | 0 | 0 | 0 | 5188.68 | 0 | 17.5104 | 0 | 0 | 5033.02 | 2646.23 |  | 41855831 | 3603.25 | 0 | 0 | 0 | 3603.25 | 0 | 12.16 | 0 | 0 | 3603.2512 | 0 | 0 | 0 | 3603.2512 | 0 | 12.16 | 0 | 0 | 97 | 51 | 1 | 1 |  |  | 1 | 1 | 1 | 1 |  |  |  |  | 0 | 2 | ГЭСНм-2022, м08-02-144-03, приказ Минстроя России от 18.05.2022 г. № 378/пр |  |  | 108001 | 0 |  | 0 | 3 | 0 | 1 | 1 | 1 | 1 | 1 | 1 |  | 97 | 51 |  |  |  | 0 | 0 | 0 | [5 empty] | 0 |  | 0 | 5188.68 | 0 | 0 | 0 | 296.32 | 0 | 12.16 | 0 | 0 | 5033.0196 | 2646.2268 | [13 empty] | 0 | 0 | 1 | 1 |  |  |  | 1013 | 100 ШТ | 100 ШТ | 1 | [6 empty] | 40604465 | 3 | Монтажные работы | 0 |  | 2 | 108001 | Электротехнические установки: на других объектах | мФЕР-08 |  |  |  | 0 | 0 | 0 | 0 | 0 | 0 | 12.16 | 0 | 0 | [17 empty] | 0 | 0 | 0 |  |  |  |  | 97 | 51 |  |  |  |  | 1 |  | 386000195 | 2 | 1 | -2 | 0 | 0 | 0 | 12867.93 | 0 | 12867.93 | 0 |  | 0 | 3 | 0 |  | 0 | 1 | 0 | 0 | 0 | 0 | Пр/812-049.3-1 | Пр/774-049.3 | Электротехнические установки: на других объектах | Электротехнические установки: на других объектах | 0
18 | 1 | 28 |  | 11,1 | 421/пр_2020_п.75_пп.а | Сметная стоимость вспомогательных ненормируемых материальных ресурсов, не учтенная в сметной норме, 2% | % | 2 | 2 | 2 |  |  |  | 103.77 | 103.77 | 0 | 0 | 0 | 0 | 0 | 0 | 0 | 0 | 0 |  | 41855831 | 0 | 0 | 0 | 0 | 0 | 0 | 0 | 0 | 0 | 0 | 0 | 0 | 0 | 0 | 0 | 0 | 0 | 0 | 0 | 0 | 1 | 1 |  |  | 1 | 1 | 1 | 1 |  |  |  |  | 3 | 4 |  |  |  | 0 | 0 |  | 0 | 16 | 0 | 1 | 1 | 1 | 1 | 1 | 1 |  | 0 | 0 |  |  |  | 0 | 0 | 0 | [5 empty] | 0 |  | 0 | 0 | 0 | 0 | 0 | 0 | 0 | 0 | 0 | 0 | 0 | 0 | [13 empty] | 0 | 0 | 1 | 1 |  |  |  | 1013 | % | % | 1 | [6 empty] | 40604523 | 16 | Строка по умолчанию | 0 |  | 4 | 0 | Прочие работы | по умолчанию |  |  |  | 0 | 0 | 0 | 0 | 0 | 0 | 0 | 0 | [18 empty] | 0 | 0 | 0 |  |  |  |  | 0 | 0 |  |  |  |  | 1 |  | 274903907 | 2 | 1 | -2 | 0 | 0 | 0 | 103.77 | 0 | 0 | 103.77 |  | 0 | 3 | 0 |  | 0 | 1 | 0 | 0 | 0 | 0 |  |  |  |  | 0
51 | 1 | 4 | 130 |  | Новый раздел | Монтаж узла учета 0,4кВ | 0 | [6 empty] | 9872.13 | 262.24 | 360.14 | 127.85 | 9121.9 | 0 | 30.1104 | 0.36 | 0 | 8972.26 | 4717.38 |  |  | 9872.13 | 262.24 | 360.14 | 127.85 | 9121.9 | 0 | 30.1104 | 0.36 | 0 | 8972.26 | 4717.38 |  |  | 0 | 0 | 0 | 23561.77 | 0 | 23379.34 | 182.43 | 262.24 | 262.24 | 0 | 262.24 | 0 | 0 | 0 | 0 | 0 | [19 empty] | 0 | 0 | 0 | 23561.77 | 0 | 23379.34 | 182.43 | 262.24 | 262.24 | 0 | 262.24 | 0 | 0 | 0 | 0 | 0 | [114 empty] | 0
50 | 1 | 0 | 1 | 201 | 9872.13 | ПЗ | Прямые затраты |  |  | 201 | 1 | 1 |  | 2 | [7 empty] | 9872.13 | 1 | 9872.13
50 | 1 | 0 | 1 | 202 | 262.24 | СтМатОб | Стоимость материальных ресурсов (всего) |  |  | 202 | 2 | 1 |  | 2 | [7 empty] | 262.24 | 1 | 262.24
50 | 0 | 0 | 1 | 222 | 0 | СтМатОбЗак | Стоимость материалов и оборудования заказчика |  |  | 222 | 3 | 3 |  | 2 | [7 empty] | 0 | 1 | 0
50 | 0 | 0 | 1 | 225 | 262.24 | СтМатОбПод | Стоимость материалов и оборудования подрядчика |  |  | 225 | 4 | 3 |  | 2 | [7 empty] | 262.24 | 1 | 262.24
50 | 0 | 0 | 1 | 226 | 262.24 | СтМат | Стоимость материалов (всего) |  |  | 226 | 5 | 3 |  | 2 | [7 empty] | 262.24 | 1 | 262.24
50 | 0 | 0 | 1 | 227 | 0 | СтМатЗак | Стоимость материалов заказчика |  |  | 227 | 6 | 3 |  | 2 | [7 empty] | 0 | 1 | 0
50 | 0 | 0 | 1 | 228 | 262.24 | СтМатПод | Стоимость материалов подрядчика |  |  | 228 | 7 | 3 |  | 2 | [7 empty] | 262.24 | 1 | 262.24
50 | 0 | 0 | 1 | 216 | 0 | Оборуд | Стоимость оборудования (всего) |  |  | 216 | 8 | 3 |  | 2 | [7 empty] | 0 | 1 | 0
50 | 0 | 0 | 1 | 223 | 0 | ОборудЗак | Стоимость оборудования заказчика |  |  | 223 | 9 | 3 |  | 2 | [7 empty] | 0 | 1 | 0
50 | 0 | 0 | 1 | 229 | 0 | ОборудПод | Стоимость оборудования подрядчика |  |  | 229 | 10 | 3 |  | 2 | [7 empty] | 0 | 1 | 0
50 | 1 | 0 | 1 | 203 | 360.14 | ЭММ | Эксплуатация машин |  |  | 203 | 11 | 1 |  | 2 | [7 empty] | 360.14 | 1 | 360.14
50 | 0 | 0 | 1 | 231 | 0 | ЭММсНРиСП | Эксплуатация машин по ТСН-2001.16 |  |  | 231 | 12 | 3 |  | 2 | [7 empty] | 0 | 1 | 0
50 | 1 | 0 | 1 | 204 | 127.85 | ЗПМ | ЗП машинистов |  |  | 204 | 13 | 1 |  | 2 | [7 empty] | 127.85 | 1 | 127.85
50 | 1 | 0 | 1 | 205 | 9121.9 | ОЗП | Основная ЗП рабочих |  |  | 205 | 14 | 1 |  | 2 | [7 empty] | 9121.9 | 1 | 9121.9
50 | 0 | 0 | 1 | 232 | 0 | ОЗПсНРиСП | Основная ЗП рабочих по ТСН-2001.16 |  |  | 232 | 15 | 3 |  | 2 | [7 empty] | 0 | 1 | 0
50 | 0 | 0 | 1 | 214 | 0 | Строит | Строительные работы с НР и СП |  |  | 214 | 16 | 3 |  | 2 | [7 empty] | 0 | 1 | 0
50 | 0 | 0 | 1 | 215 | 23379.34 | Монтаж | Монтажные работы с НР и СП |  |  | 215 | 17 | 3 |  | 2 | [7 empty] | 23379.34 | 1 | 23379.34
50 | 0 | 0 | 1 | 217 | 182.43 | Прочие | Прочие работы с НР и СП |  |  | 217 | 18 | 3 |  | 2 | [7 empty] | 182.43 | 1 | 182.43
50 | 0 | 0 | 1 | 230 | 0 | ПрочиеЗатр | Прочие затраты по ТСН-2001.16 |  |  | 230 | 19 | 3 |  | 2 | [7 empty] | 0 | 1 | 0
50 | 0 | 0 | 1 | 206 | 0 | ВозврМат | Возврат материалов |  |  | 206 | 20 | 3 |  | 2 | [7 empty] | 0 | 1 | 0
50 | 0 | 0 | 1 | 207 | 30.1104 | ТрудСтр | Трудозатраты строителей |  |  | 207 | 21 | 3 |  | -1 | [7 empty] | 30.1104 | 1 | 30.1104
50 | 0 | 0 | 1 | 208 | 0.36 | ТрудМаш | Трудозатраты машинистов |  |  | 208 | 22 | 3 |  | -1 | [7 empty] | 0.36 | 1 | 0.36
50 | 0 | 0 | 1 | 209 | 0 | ТранспМат | Транспорт материалов |  |  | 209 | 23 | 3 |  | 2 | [7 empty] | 0 | 1 | 0
50 | 0 | 0 | 1 | 233 | 0 | Перевозка | Перевозка грузов |  |  | 233 | 24 | 3 |  | 2 | [7 empty] | 0 | 1 | 0
50 | 1 | 0 | 1 | 210 | 8972.26 | НР | Накладные расходы |  |  | 210 | 25 | 1 |  | 2 | [7 empty] | 8972.26 | 1 | 8972.26
50 | 1 | 0 | 1 | 211 | 4717.38 | СмПриб | Сметная прибыль |  |  | 211 | 26 | 1 |  | 2 | [7 empty] | 4717.38 | 1 | 4717.38
50 | 1 | 0 | 1 | 224 | 23561.77 | Всего | Всего с НР и СП |  |  | 224 | 27 | 1 |  | 2 | [7 empty] | 23561.77 | 1 | 23561.77
50 | 0 | 0 | 2 | 0 | 0 | х1 % | Временные здания и сооружения % |  |  | 212 | 28 | 1 |  | -1 | [7 empty] | 0 | 1 | 0
50 | 0 | 0 | 2 | 0 | 0 | х1 руб | Временные здания и сооружения руб |  |  | 212 | 29 | 1 |  | 2 | [7 empty] | 0 | 1 | 0
50 | 0 | 0 | 2 | 0 | 0 | х1 итог | Итого с временными зданиями и сооружениями |  |  | 212 | 30 | 1 |  | 2 | [7 empty] | 0 | 1 | 0
50 | 0 | 0 | 2 | 0 | 0 | х2 % | Зимнее удорожание % |  |  | 212 | 31 | 1 |  | -1 | [7 empty] | 0 | 1 | 0
50 | 0 | 0 | 2 | 0 | 0 | х2 руб | Зимнее удорожание руб. |  |  | 212 | 32 | 1 |  | 2 | [7 empty] | 0 | 1 | 0
50 | 0 | 0 | 2 | 0 | 0 | х2 итог | ИТОГ с зимним удорожанием |  |  | 212 | 33 | 1 |  | 2 | [7 empty] | 0 | 1 | 0
50 | 0 | 0 | 2 | 0 | 0 | х3 % | Непредвиденные расходы % |  |  | 212 | 34 | 1 |  | -1 | [7 empty] | 0 | 1 | 0
50 | 0 | 0 | 2 | 0 | 0 | х3 руб | Непредвиденные расходы руб. |  |  | 212 | 35 | 1 |  | 2 | [7 empty] | 0 | 1 | 0
50 | 0 | 0 | 2 | 0 | 0 | х3 итог | ИТОГ с непредвиденными расходами |  |  | 212 | 36 | 1 |  | 2 | [7 empty] | 0 | 1 | 0
50 | 0 | 0 | 2 | 0 | 23561.77 | Итого с накрут | Итого со всеми накрутками |  |  | 212 | 37 | 3 |  | 2 | [7 empty] | 23561.77 | 1 | 23561.77
50 | 1 | 0 | 2 | 0 | 4712.35 | Л12 | НДС 20% |  |  | 212 | 38 | 1 |  | 2 | [7 empty] | 4712.35 | 1 | 4712.35
50 | 1 | 0 | 2 | 213 | 28274.12 | Л13 | ИТОГО с НДС |  |  | 212 | 39 | 1 |  | 2 | [7 empty] | 28274.12 | 1 | 28274.12
4 | 1 |  | 191 |  | Новый раздел | Материалы, не учтенные ценником |  | 0 |  | 0 | [7 empty] | 0 |  |  | 0 | [53 empty] | 0 | [11 empty] | 0
52 | 1 | 4 | 181 | 0 | Новый раздел | Материалы, не учтенные ценником | [7 empty] | 446010.6 | 446010.6 | 0 | 0 | 0 | 0 | 0 | 0 | 0 | 0 | 0 | 0 | 0 | 446010.6 | 446010.6 | 0 | 0 | 0 | 0 | 0 | 0 | 0 | 0 | 0 | 0 | 0 | 0 | 0 | 0 | 446010.6 | 446010.6 | 0 | 0 | 446010.6 | 446010.6 | 0 | 446010.6 | 0 | 0 | 0 | 0 | 0 | 0 | 0 | 0 | 0 | 0 | 0 | 0 | 0 | 0 | 0 | 0 | 0 | 0 | 0 | 0 | 0 | 0 | 0 | 0 | 0 | 0 | 0 | 446010.6 | 446010.6 | 0 | 0 | 446010.6 | 446010.6 | 0 | 446010.6 | 0 | 0 | 0 | 0 | 0 | 0 | 0 | 0 | 0 | 0 | 0 | 0 | 0 | 0 | 0 | 0 | 0 | 0 | 0 | 0 | 0 | 0 | 0 | 0 | 0 | 0 | 0 | 0 | 0 | 0 | 0 | 0 | 0 | 0 | 0 | 0 | 0 | 0 | 0 | 0 | 0 | 0 | 0 | 0 | 0 | 0 | 0 | 0 | 0 | 0 | 0 | 0 | 0 | 0 | 0 | 0 | 0 | 0 | 0 | 0 | 0 | 0 | 0 | 0 | 0 | 0 | 0 | 0 | 0 | 0 | 0 | 0 | 0 | 0 | 0 | 0 | 0 | 0 | 0 | 0 | 0 | 0 | 0 | 0 | 0 | 0 | 0 | 0 | 0 | 0 | 0 | 0 | 0 | 0 | 0 | 0 | 0 | 0 | 0 | 0 | 0 | 0 | 0 | 0 | 0 | 0 | 0 | 0 | 0 | 0 | 0 | 0 | 0 | 0 | 0 | 0 | 0 | 0 | 0 | 0
17 | 1 |  |  | 12 | цена поставщика | Трехфазный счетчик прямого включения:AD13S.1-BL-Z-R-TX (1-1-1)етчик электрический (в комплекте) | ШТ | 18 | 0 | 18 |  |  |  | 419400 | 419400 | 0 | 0 | 0 | 0 | 0 | 0 | 0 | 0 | 0 |  | 41855831 | 23300 | 23300 | 0 | 0 | 0 | 0 | 0 | 0 | 0 | 23300 | 23300 | 0 | 0 | 0 | 0 | 0 | 0 | 0 | 0 | 0 | 1 | 1 |  |  | 1 | 1 | 1 | 1 |  |  |  |  | 3 | 1 |  |  |  | 1100 | 0 |  | 0 | 8 | 0 | 1 | 1 | 1 | 1 | 1 | 1 |  | 0 | 0 |  |  |  | 0 | 0 | 0 | [5 empty] | 0 |  | 0 | 419400 | 23300 | 0 | 0 | 0 | 0 | 0 | 0 | 0 | 0 | 0 | [13 empty] | 0 | 0 | 1 | 1 |  |  |  | 1013 | ШТ | ШТ | 1 | [6 empty] | 40604762 | 8 | Материалы строительные | 0 |  | 1 | 1100 | Материалы, изделия и конструкции | материалы (03) |  |  |  | 0 | 23300 | 23300 | 0 | 0 | 0 | 0 | 0 | 0 | [17 empty] | 0 | 0 | 0 |  |  |  |  | 0 | 0 |  | занесена вручную |  |  | 1 |  | -165096341 | 2 | 0 | -2 | 0 | 0 | 0 | 419400 | 419400 | 0 | 0 |  | 0 | 4 | 0 |  | 0 | 1 | 0 | 0 | 0 | 0 |  |  |  |  | 0
17 | 1 |  |  | 13 | цена поставщика | Провода самонесущие изолированные для воздушных линий электропередачи с алюминиевыми жилами марки:СИП-4 2х16-0,6/1,0 | м | 72 | 0 | 72 |  |  |  | 2640.24 | 2640.24 | 0 | 0 | 0 | 0 | 0 | 0 | 0 | 0 | 0 |  | 41855831 | 36.67 | 36.67 | 0 | 0 | 0 | 0 | 0 | 0 | 0 | 36.67 | 36.67 | 0 | 0 | 0 | 0 | 0 | 0 | 0 | 0 | 0 | 1 | 1 |  |  | 1 | 1 | 1 | 1 |  |  |  |  | 3 | 1 |  |  |  | 1100 | 0 |  | 0 | 8 | 0 | 1 | 1 | 1 | 1 | 1 | 1 |  | 0 | 0 |  |  |  | 0 | 0 | 0 | [5 empty] | 0 |  | 0 | 2640.24 | 36.67 | 0 | 0 | 0 | 0 | 0 | 0 | 0 | 0 | 0 | [13 empty] | 0 | 0 | 1 | 1 |  |  |  | 1003 | м | м | 1 | [6 empty] | 40604762 | 8 | Материалы строительные | 0 |  | 1 | 1100 | Материалы, изделия и конструкции | материалы (03) |  |  |  | 0 | 36.67 | 36.67 | 0 | 0 | 0 | 0 | 0 | 0 | [17 empty] | 0 | 0 | 0 |  |  |  |  | 0 | 0 |  | занесена вручную |  |  | 1 |  | 1252209326 | 2 | 0 | -2 | 0 | 0 | 0 | 2640.24 | 2640.24 | 0 | 0 |  | 0 | 4 | 0 |  | 0 | 1 | 0 | 0 | 0 | 0 |  |  |  |  | 0
17 | 1 |  |  | 14 | цена поставщика | Лента крепления шириной 20 мм, толщиной 0,7 мм, длиной 50 м из нержавеющей стали (в пластмасовой коробке с кабельной бухтой) F207 (СИП) | ШТ | 0.72 | 0 | 0.72 |  |  |  | 1740 | 1740 | 0 | 0 | 0 | 0 | 0 | 0 | 0 | 0 | 0 |  | 41855831 | 2416.67 | 2416.67 | 0 | 0 | 0 | 0 | 0 | 0 | 0 | 2416.67 | 2416.67 | 0 | 0 | 0 | 0 | 0 | 0 | 0 | 0 | 0 | 1 | 1 |  |  | 1 | 1 | 1 | 1 |  |  |  |  | 3 | 1 |  |  |  | 1100 | 0 |  | 0 | 8 | 0 | 1 | 1 | 1 | 1 | 1 | 1 |  | 0 | 0 |  |  |  | 0 | 0 | 0 | [5 empty] | 0 |  | 0 | 1740 | 2416.67 | 0 | 0 | 0 | 0 | 0 | 0 | 0 | 0 | 0 | [13 empty] | 0 | 0 | 1 | 1 |  |  |  | 1013 | ШТ | ШТ | 1 | [6 empty] | 40604762 | 8 | Материалы строительные | 0 |  | 1 | 1100 | Материалы, изделия и конструкции | материалы (03) |  |  |  | 0 | 2416.67 | 2416.67 | 0 | 0 | 0 | 0 | 0 | 0 | [17 empty] | 0 | 0 | 0 |  |  |  |  | 0 | 0 |  | занесена вручную |  |  | 1 |  | -1031809321 | 2 | 0 | -2 | 0 | 0 | 0 | 1740 | 1740 | 0 | 0 |  | 0 | 4 | 0 |  | 0 | 1 | 0 | 0 | 0 | 0 |  |  |  |  | 0
17 | 1 |  |  | 15 | цена поставщика | Скрепа размером 20 мм NC20 (СИП) | ШТ | 36 | 0 | 36 |  |  |  | 389.88 | 389.88 | 0 | 0 | 0 | 0 | 0 | 0 | 0 | 0 | 0 |  | 41855831 | 10.83 | 10.83 | 0 | 0 | 0 | 0 | 0 | 0 | 0 | 10.83 | 10.83 | 0 | 0 | 0 | 0 | 0 | 0 | 0 | 0 | 0 | 1 | 1 |  |  | 1 | 1 | 1 | 1 |  |  |  |  | 3 | 1 |  |  |  | 1100 | 0 |  | 0 | 8 | 0 | 1 | 1 | 1 | 1 | 1 | 1 |  | 0 | 0 |  |  |  | 0 | 0 | 0 | [5 empty] | 0 |  | 0 | 389.88 | 10.83 | 0 | 0 | 0 | 0 | 0 | 0 | 0 | 0 | 0 | [13 empty] | 0 | 0 | 1 | 1 |  |  |  | 1013 | ШТ | ШТ | 1 | [6 empty] | 40604762 | 8 | Материалы строительные | 0 |  | 1 | 1100 | Материалы, изделия и конструкции | материалы (03) |  |  |  | 0 | 10.83 | 10.83 | 0 | 0 | 0 | 0 | 0 | 0 | [17 empty] | 0 | 0 | 0 |  |  |  |  | 0 | 0 |  | занесена вручную |  |  | 1 |  | -1948352430 | 2 | 0 | -2 | 0 | 0 | 0 | 389.88 | 389.88 | 0 | 0 |  | 0 | 4 | 0 |  | 0 | 1 | 0 | 0 | 0 | 0 |  |  |  |  | 0
17 | 1 |  |  | 16 | цена поставщика | Зажим ответвительный с прокалыванием изоляции (СИП):P 645 | ШТ | 144 | 0 | 144 |  |  |  | 21840.48 | 21840.48 | 0 | 0 | 0 | 0 | 0 | 0 | 0 | 0 | 0 |  | 41855831 | 151.67 | 151.67 | 0 | 0 | 0 | 0 | 0 | 0 | 0 | 151.67 | 151.67 | 0 | 0 | 0 | 0 | 0 | 0 | 0 | 0 | 0 | 1 | 1 |  |  | 1 | 1 | 1 | 1 |  |  |  |  | 3 | 1 |  |  |  | 1100 | 0 |  | 0 | 8 | 0 | 1 | 1 | 1 | 1 | 1 | 1 |  | 0 | 0 |  |  |  | 0 | 0 | 0 | [5 empty] | 0 |  | 0 | 21840.48 | 151.67 | 0 | 0 | 0 | 0 | 0 | 0 | 0 | 0 | 0 | [13 empty] | 0 | 0 | 1 | 1 |  |  |  | 1013 | ШТ | ШТ | 1 | [6 empty] | 40604762 | 8 | Материалы строительные | 0 |  | 1 | 1100 | Материалы, изделия и конструкции | материалы (03) |  |  |  | 0 | 151.67 | 151.67 | 0 | 0 | 0 | 0 | 0 | 0 | [17 empty] | 0 | 0 | 0 |  |  |  |  | 0 | 0 |  | занесена вручную |  |  | 1 |  | 434122021 | 2 | 0 | -2 | 0 | 0 | 0 | 21840.48 | 21840.48 | 0 | 0 |  | 0 | 4 | 0 |  | 0 | 1 | 0 | 0 | 0 | 0 |  |  |  |  | 0
51 | 1 | 4 | 181 |  | Новый раздел | Материалы, не учтенные ценником | 0 | [6 empty] | 446010.6 | 446010.6 | 0 | 0 | 0 | 0 | 0 | 0 | 0 | 0 | 0 |  |  | 446010.6 | 446010.6 | 0 | 0 | 0 | 0 | 0 | 0 | 0 | 0 | 0 |  |  | 0 | 0 | 0 | 446010.6 | 446010.6 | 0 | 0 | 446010.6 | 446010.6 | 0 | 446010.6 | 0 | 0 | 0 | 0 | 0 | [19 empty] | 0 | 0 | 0 | 446010.6 | 446010.6 | 0 | 0 | 446010.6 | 446010.6 | 0 | 446010.6 | 0 | 0 | 0 | 0 | 0 | [114 empty] | 0
50 | 1 | 0 | 1 | 201 | 446010.6 | ПЗ | Прямые затраты |  |  | 201 | 1 | 1 |  | 2 | [7 empty] | 446010.6 | 1 | 446010.6
50 | 1 | 0 | 1 | 202 | 446010.6 | СтМатОб | Стоимость материальных ресурсов (всего) |  |  | 202 | 2 | 1 |  | 2 | [7 empty] | 446010.6 | 1 | 446010.6
50 | 0 | 0 | 1 | 222 | 0 | СтМатОбЗак | Стоимость материалов и оборудования заказчика |  |  | 222 | 3 | 3 |  | 2 | [7 empty] | 0 | 1 | 0
50 | 0 | 0 | 1 | 225 | 446010.6 | СтМатОбПод | Стоимость материалов и оборудования подрядчика |  |  | 225 | 4 | 3 |  | 2 | [7 empty] | 446010.6 | 1 | 446010.6
50 | 0 | 0 | 1 | 226 | 446010.6 | СтМат | Стоимость материалов (всего) |  |  | 226 | 5 | 3 |  | 2 | [7 empty] | 446010.6 | 1 | 446010.6
50 | 0 | 0 | 1 | 227 | 0 | СтМатЗак | Стоимость материалов заказчика |  |  | 227 | 6 | 3 |  | 2 | [7 empty] | 0 | 1 | 0
50 | 0 | 0 | 1 | 228 | 446010.6 | СтМатПод | Стоимость материалов подрядчика |  |  | 228 | 7 | 3 |  | 2 | [7 empty] | 446010.6 | 1 | 446010.6
50 | 0 | 0 | 1 | 216 | 0 | Оборуд | Стоимость оборудования (всего) |  |  | 216 | 8 | 3 |  | 2 | [7 empty] | 0 | 1 | 0
50 | 0 | 0 | 1 | 223 | 0 | ОборудЗак | Стоимость оборудования заказчика |  |  | 223 | 9 | 3 |  | 2 | [7 empty] | 0 | 1 | 0
50 | 0 | 0 | 1 | 229 | 0 | ОборудПод | Стоимость оборудования подрядчика |  |  | 229 | 10 | 3 |  | 2 | [7 empty] | 0 | 1 | 0
50 | 0 | 0 | 1 | 203 | 0 | ЭММ | Эксплуатация машин |  |  | 203 | 11 | 1 |  | 2 | [7 empty] | 0 | 1 | 0
50 | 0 | 0 | 1 | 231 | 0 | ЭММсНРиСП | Эксплуатация машин по ТСН-2001.16 |  |  | 231 | 12 | 3 |  | 2 | [7 empty] | 0 | 1 | 0
50 | 0 | 0 | 1 | 204 | 0 | ЗПМ | ЗП машинистов |  |  | 204 | 13 | 1 |  | 2 | [7 empty] | 0 | 1 | 0
50 | 0 | 0 | 1 | 205 | 0 | ОЗП | Основная ЗП рабочих |  |  | 205 | 14 | 1 |  | 2 | [7 empty] | 0 | 1 | 0
50 | 0 | 0 | 1 | 232 | 0 | ОЗПсНРиСП | Основная ЗП рабочих по ТСН-2001.16 |  |  | 232 | 15 | 3 |  | 2 | [7 empty] | 0 | 1 | 0
50 | 0 | 0 | 1 | 214 | 446010.6 | Строит | Строительные работы с НР и СП |  |  | 214 | 16 | 3 |  | 2 | [7 empty] | 446010.6 | 1 | 446010.6
50 | 0 | 0 | 1 | 215 | 0 | Монтаж | Монтажные работы с НР и СП |  |  | 215 | 17 | 3 |  | 2 | [7 empty] | 0 | 1 | 0
50 | 0 | 0 | 1 | 217 | 0 | Прочие | Прочие работы с НР и СП |  |  | 217 | 18 | 3 |  | 2 | [7 empty] | 0 | 1 | 0
50 | 0 | 0 | 1 | 230 | 0 | ПрочиеЗатр | Прочие затраты по ТСН-2001.16 |  |  | 230 | 19 | 3 |  | 2 | [7 empty] | 0 | 1 | 0
50 | 0 | 0 | 1 | 206 | 0 | ВозврМат | Возврат материалов |  |  | 206 | 20 | 3 |  | 2 | [7 empty] | 0 | 1 | 0
50 | 0 | 0 | 1 | 207 | 0 | ТрудСтр | Трудозатраты строителей |  |  | 207 | 21 | 3 |  | -1 | [7 empty] | 0 | 1 | 0
50 | 0 | 0 | 1 | 208 | 0 | ТрудМаш | Трудозатраты машинистов |  |  | 208 | 22 | 3 |  | -1 | [7 empty] | 0 | 1 | 0
50 | 0 | 0 | 1 | 209 | 0 | ТранспМат | Транспорт материалов |  |  | 209 | 23 | 3 |  | 2 | [7 empty] | 0 | 1 | 0
50 | 0 | 0 | 1 | 233 | 0 | Перевозка | Перевозка грузов |  |  | 233 | 24 | 3 |  | 2 | [7 empty] | 0 | 1 | 0
50 | 0 | 0 | 1 | 210 | 0 | НР | Накладные расходы |  |  | 210 | 25 | 1 |  | 2 | [7 empty] | 0 | 1 | 0
50 | 0 | 0 | 1 | 211 | 0 | СмПриб | Сметная прибыль |  |  | 211 | 26 | 1 |  | 2 | [7 empty] | 0 | 1 | 0
50 | 1 | 0 | 1 | 224 | 446010.6 | Всего | Всего с НР и СП |  |  | 224 | 27 | 1 |  | 2 | [7 empty] | 446010.6 | 1 | 446010.6
50 | 0 | 0 | 2 | 0 | 0 | х1 % | Временные здания и сооружения % |  |  | 212 | 28 | 1 |  | -1 | [7 empty] | 0 | 1 | 0
50 | 0 | 0 | 2 | 0 | 0 | х1 руб | Временные здания и сооружения руб |  |  | 212 | 29 | 1 |  | 2 | [7 empty] | 0 | 1 | 0
50 | 0 | 0 | 2 | 0 | 0 | х1 итог | Итого с временными зданиями и сооружениями |  |  | 212 | 30 | 1 |  | 2 | [7 empty] | 0 | 1 | 0
50 | 0 | 0 | 2 | 0 | 0 | х2 % | Зимнее удорожание % |  |  | 212 | 31 | 1 |  | -1 | [7 empty] | 0 | 1 | 0
50 | 0 | 0 | 2 | 0 | 0 | х2 руб | Зимнее удорожание руб. |  |  | 212 | 32 | 1 |  | 2 | [7 empty] | 0 | 1 | 0
50 | 0 | 0 | 2 | 0 | 0 | х2 итог | ИТОГ с зимним удорожанием |  |  | 212 | 33 | 1 |  | 2 | [7 empty] | 0 | 1 | 0
50 | 0 | 0 | 2 | 0 | 0 | х3 % | Непредвиденные расходы % |  |  | 212 | 34 | 1 |  | -1 | [7 empty] | 0 | 1 | 0
50 | 0 | 0 | 2 | 0 | 0 | х3 руб | Непредвиденные расходы руб. |  |  | 212 | 35 | 1 |  | 2 | [7 empty] | 0 | 1 | 0
50 | 0 | 0 | 2 | 0 | 0 | х3 итог | ИТОГ с непредвиденными расходами |  |  | 212 | 36 | 1 |  | 2 | [7 empty] | 0 | 1 | 0
50 | 0 | 0 | 2 | 0 | 446010.6 | Итого с накрут | Итого со всеми накрутками |  |  | 212 | 37 | 3 |  | 2 | [7 empty] | 446010.6 | 1 | 446010.6
50 | 1 | 0 | 2 | 0 | 89202.12 | Л12 | НДС 20% |  |  | 212 | 38 | 1 |  | 2 | [7 empty] | 89202.12 | 1 | 89202.12
50 | 1 | 0 | 2 | 213 | 535212.72 | Л13 | ИТОГО с НДС |  |  | 212 | 39 | 1 |  | 2 | [7 empty] | 535212.72 | 1 | 535212.72
4 | 1 |  | 256 |  | Новый раздел | Узел учета в КТП |  | 0 |  | 0 | [7 empty] | 0 |  |  | 0 | [53 empty] | 0 | [11 empty] | 0
52 | 1 | 4 | 233 | 0 | Новый раздел | Узел учета в КТП | [7 empty] | 41657.1 | 10144.59 | 1431.7 | 523.62 | 29557.19 | 0 | 80.828 | 6.03 | 0 | 28137.13 | 14597.46 | 0 | 0 | 41657.1 | 10144.59 | 1431.7 | 523.62 | 29557.19 | 0 | 80.828 | 6.03 | 0 | 28137.13 | 14597.46 | 0 | 0 | 0 | 0 | 0 | 84391.69 | 0 | 83800.55 | 591.14 | 10144.59 | 10144.59 | 0 | 10144.59 | 0 | 0 | 0 | 0 | 0 | 0 | 0 | 0 | 0 | 0 | 0 | 0 | 0 | 0 | 0 | 0 | 0 | 0 | 0 | 0 | 0 | 0 | 0 | 0 | 0 | 0 | 0 | 84391.69 | 0 | 83800.55 | 591.14 | 10144.59 | 10144.59 | 0 | 10144.59 | 0 | 0 | 0 | 0 | 0 | 0 | 0 | 0 | 0 | 0 | 0 | 0 | 0 | 0 | 0 | 0 | 0 | 0 | 0 | 0 | 0 | 0 | 0 | 0 | 0 | 0 | 0 | 0 | 0 | 0 | 0 | 0 | 0 | 0 | 0 | 0 | 0 | 0 | 0 | 0 | 0 | 0 | 0 | 0 | 0 | 0 | 0 | 0 | 0 | 0 | 0 | 0 | 0 | 0 | 0 | 0 | 0 | 0 | 0 | 0 | 0 | 0 | 0 | 0 | 0 | 0 | 0 | 0 | 0 | 0 | 0 | 0 | 0 | 0 | 0 | 0 | 0 | 0 | 0 | 0 | 0 | 0 | 0 | 0 | 0 | 0 | 0 | 0 | 0 | 0 | 0 | 0 | 0 | 0 | 0 | 0 | 0 | 0 | 0 | 0 | 0 | 0 | 0 | 0 | 0 | 0 | 0 | 0 | 0 | 0 | 0 | 0 | 0 | 0 | 0 | 0 | 0 | 0 | 0 | 0
17 | 1 | 38 | 38 | 17 | м08-03-572-04 | Блок управления шкафного исполнения или распределительный пункт (шкаф), устанавливаемый: на стене, высота и ширина до 1200х1000 мм | ШТ | 1 | 0 | 1 |  |  |  | 4684.9 | 2997.86 | 537.8 | 184.67 | 964.57 | 0 | 3.09 | 1.51 | 0 | 1114.76 | 586.11 |  | 41855831 | 4205.39 | 2703.01 | 537.81 | 184.67 | 964.57 | 0 | 3.09 | 0.52 | 0 | 4390.0644 | 2703.0123 | 537.8076 | 184.6702 | 964.5744 | 0 | 3.09 | 0.52 | 0 | 97 | 51 | 1 | 1 |  |  | 1 | 1 | 1 | 1 |  |  |  |  | 0 | 2 | ГЭСНм-2022, м08-03-572-04, приказ Минстроя России от 18.05.2022 г. № 378/пр |  |  | 108001 | 0 |  | 0 | 3 | 0 | 1 | 1 | 1 | 1 | 1 | 1 |  | 97 | 51 |  |  |  | 0 | 0 | 0 | [5 empty] | 0 |  | 0 | 4684.9 | 117323.39 | 2018.57 | 710.27 | 312.16 | 0 | 3.09 | 0.52 | 0 | 1114.7628 | 586.1124 | [13 empty] | 0 | 0 | 1 | 1 |  |  |  | 1013 | ШТ | ШТ | 1 | [6 empty] | 40604465 | 3 | Монтажные работы | 0 |  | 2 | 108001 | Электротехнические установки: на других объектах | мФЕР-08 |  |  |  | 0 | 0 | 0 | 0 | 0 | 0 | 3.09 | 0.52 | 0 | [17 empty] | 0 | 0 | 0 |  |  |  |  | 97 | 51 |  |  |  |  | 1 |  | 721789947 | 2 | 1 | -2 | 0 | 0 | 0 | 6385.77 | 0 | 6385.77 | 0 |  | 0 | 3 | 0 |  | 0 | 1 | 0 | 0 | 0 | 0 | Пр/812-049.3-1 | Пр/774-049.3 | Электротехнические установки: на других объектах | Электротехнические установки: на других объектах | 0
18 | 1 | 38 |  | 17,1 | 421/пр_2020_п.75_пп.а | Сметная стоимость вспомогательных ненормируемых материальных ресурсов, не учтенная в сметной норме, 2% | % | 2 | 2 | 2 |  |  |  | 19.29 | 19.29 | 0 | 0 | 0 | 0 | 0 | 0 | 0 | 0 | 0 |  | 41855831 | 0 | 0 | 0 | 0 | 0 | 0 | 0 | 0 | 0 | 0 | 0 | 0 | 0 | 0 | 0 | 0 | 0 | 0 | 0 | 0 | 1 | 1 |  |  | 1 | 1 | 1 | 1 |  |  |  |  | 3 | 4 |  |  |  | 0 | 0 |  | 0 | 16 | 0 | 1 | 1 | 1 | 1 | 1 | 1 |  | 0 | 0 |  |  |  | 0 | 0 | 0 | [5 empty] | 0 |  | 0 | 0 | 0 | 0 | 0 | 0 | 0 | 0 | 0 | 0 | 0 | 0 | [13 empty] | 0 | 0 | 1 | 1 |  |  |  | 1013 | % | % | 1 | [6 empty] | 40604523 | 16 | Строка по умолчанию | 0 |  | 4 | 0 | Прочие работы | по умолчанию |  |  |  | 0 | 0 | 0 | 0 | 0 | 0 | 0 | 0 | [18 empty] | 0 | 0 | 0 |  |  |  |  | 0 | 0 |  |  |  |  | 1 |  | 274903907 | 2 | 1 | -2 | 0 | 0 | 0 | 19.29 | 0 | 0 | 19.29 |  | 0 | 3 | 0 |  | 0 | 1 | 0 | 0 | 0 | 0 |  |  |  |  | 0
17 | 1 | 41 | 41 | 18 | м10-06-068-15 | Настройка простых сетевых трактов: конфигурация и настройка сетевых компонентов (мост, маршрутизатор, модем и т.п.) | ШТ | 1 | 0 | 1 |  |  |  | 14874.88 | 0 | 0 | 0 | 14874.88 | 0 | 32 | 0 | 0 | 13387.39 | 6842.44 |  | 41855831 | 14874.88 | 0 | 0 | 0 | 14874.88 | 0 | 32 | 0 | 0 | 14874.88 | 0 | 0 | 0 | 14874.88 | 0 | 32 | 0 | 0 | 90 | 46 | 1 | 1 |  |  | 1 | 1 | 1 | 1 |  |  |  |  | 0 | 2 | ГЭСНм-2022, м10-06-068-15, приказ Минстроя России от 18.05.2022 г. № 378/пр |  |  | 110008 | 0 |  | 0 | 3 | 0 | 1 | 1 | 1 | 1 | 1 | 1 |  | 90 | 46 |  |  |  | 0 | 0 | 0 | [5 empty] | 0 |  | 0 | 14874.88 | 0 | 0 | 0 | 929.68 | 0 | 32 | 0 | 0 | 13387.392 | 6842.4448 | [13 empty] | 0 | 0 | 1 | 1 |  |  |  | 1013 | ШТ | ШТ | 1 | [6 empty] | 40604470 | 3 | Монтажные работы | 0 |  | 2 | 110008 | Оборудование связи: прокладка и монтаж сетей связи (если ОПТ=1 прокладка и монтаж междугородных линий связи) | мФЕР-10 |  |  |  | 0 | 0 | 0 | 0 | 0 | 0 | 32 | 0 | 0 | [17 empty] | 0 | 0 | 0 |  |  |  |  | 90 | 46 |  |  |  |  | 1 |  | 1183662064 | 2 | 1 | -2 | 0 | 0 | 0 | 35104.71 | 0 | 35104.71 | 0 |  | 0 | 3 | 0 |  | 0 | 1 | 0 | 0 | 0 | 0 | Пр/812-051.1-1 | Пр/774-051.1 | Оборудование связи: прокладка и монтаж сетей связи | Оборудование связи: прокладка и монтаж сетей связи | 0
18 | 1 | 41 |  | 18,1 | 421/пр_2020_п.75_пп.а | Сметная стоимость вспомогательных ненормируемых материальных ресурсов, не учтенная в сметной норме, 2% | % | 2 | 2 | 2 |  |  |  | 297.5 | 297.5 | 0 | 0 | 0 | 0 | 0 | 0 | 0 | 0 | 0 |  | 41855831 | 0 | 0 | 0 | 0 | 0 | 0 | 0 | 0 | 0 | 0 | 0 | 0 | 0 | 0 | 0 | 0 | 0 | 0 | 0 | 0 | 1 | 1 |  |  | 1 | 1 | 1 | 1 |  |  |  |  | 3 | 4 |  |  |  | 0 | 0 |  | 0 | 16 | 0 | 1 | 1 | 1 | 1 | 1 | 1 |  | 0 | 0 |  |  |  | 0 | 0 | 0 | [5 empty] | 0 |  | 0 | 0 | 0 | 0 | 0 | 0 | 0 | 0 | 0 | 0 | 0 | 0 | [13 empty] | 0 | 0 | 1 | 1 |  |  |  | 1013 | % | % | 1 | [6 empty] | 40604523 | 16 | Строка по умолчанию | 0 |  | 4 | 0 | Прочие работы | по умолчанию |  |  |  | 0 | 0 | 0 | 0 | 0 | 0 | 0 | 0 | [18 empty] | 0 | 0 | 0 |  |  |  |  | 0 | 0 |  |  |  |  | 1 |  | 274903907 | 2 | 1 | -2 | 0 | 0 | 0 | 297.5 | 0 | 0 | 297.5 |  | 0 | 3 | 0 |  | 0 | 1 | 0 | 0 | 0 | 0 |  |  |  |  | 0
17 | 1 | 47 | 47 | 19 | м08-03-600-02 | Счетчики, устанавливаемые на готовом основании: трехфазные | ШТ | 3 | 0 | 3 |  |  |  | 750.17 | 13.3 | 60.03 | 21.3 | 655.54 | 0 | 2.1 | 0.06 | 0 | 656.53 | 345.19 |  | 41855831 | 242.34 | 3.82 | 20.01 | 7.1 | 218.51 | 0 | 0.7 | 0.02 | 0 | 249.4448 | 3.8222 | 20.0079 | 7.1027 | 218.512 | 0 | 0.7 | 0.02 | 0 | 97 | 51 | 1 | 1 |  |  | 1 | 1 | 1 | 1 |  |  |  |  | 0 | 2 | ГЭСНм-2022, м08-03-600-02, приказ Минстроя России от 18.05.2022 г. № 378/пр |  |  | 108001 | 0 |  | 0 | 3 | 0 | 1 | 1 | 1 | 1 | 1 | 1 |  | 97 | 51 |  |  |  | 0 | 0 | 0 | [5 empty] | 0 |  | 0 | 750.17 | 147790.96 | 2000.79 | 710.27 | 312.16 | 0 | 0.7 | 0.02 | 0 | 656.5348 | 345.1884 | [13 empty] | 0 | 0 | 1 | 1 |  |  |  | 1013 | ШТ | ШТ | 1 | [6 empty] | 40604465 | 3 | Монтажные работы | 0 |  | 2 | 108001 | Электротехнические установки: на других объектах | мФЕР-08 |  |  |  | 0 | 0 | 0 | 0 | 0 | 0 | 0.7 | 0.02 | 0 | [17 empty] | 0 | 0 | 0 |  |  |  |  | 97 | 51 |  |  |  |  | 1 |  | -2039368814 | 2 | 1 | -2 | 0 | 0 | 0 | 1751.89 | 0 | 1751.89 | 0 |  | 0 | 3 | 0 |  | 0 | 1 | 0 | 0 | 0 | 0 | Пр/812-049.3-1 | Пр/774-049.3 | Электротехнические установки: на других объектах | Электротехнические установки: на других объектах | 0
18 | 1 | 47 |  | 19,1 | 421/пр_2020_п.75_пп.а | Сметная стоимость вспомогательных ненормируемых материальных ресурсов, не учтенная в сметной норме, 2% | % | 2 | 2 | 2 |  |  |  | 13.11 | 13.11 | 0 | 0 | 0 | 0 | 0 | 0 | 0 | 0 | 0 |  | 41855831 | 0 | 0 | 0 | 0 | 0 | 0 | 0 | 0 | 0 | 0 | 0 | 0 | 0 | 0 | 0 | 0 | 0 | 0 | 0 | 0 | 1 | 1 |  |  | 1 | 1 | 1 | 1 |  |  |  |  | 3 | 4 |  |  |  | 0 | 0 |  | 0 | 16 | 0 | 1 | 1 | 1 | 1 | 1 | 1 |  | 0 | 0 |  |  |  | 0 | 0 | 0 | [5 empty] | 0 |  | 0 | 0 | 0 | 0 | 0 | 0 | 0 | 0 | 0 | 0 | 0 | 0 | [13 empty] | 0 | 0 | 1 | 1 |  |  |  | 1013 | % | % | 1 | [6 empty] | 40604523 | 16 | Строка по умолчанию | 0 |  | 4 | 0 | Прочие работы | по умолчанию |  |  |  | 0 | 0 | 0 | 0 | 0 | 0 | 0 | 0 | [18 empty] | 0 | 0 | 0 |  |  |  |  | 0 | 0 |  |  |  |  | 1 |  | 274903907 | 2 | 1 | -2 | 0 | 0 | 0 | 13.11 | 0 | 0 | 13.11 |  | 0 | 3 | 0 |  | 0 | 1 | 0 | 0 | 0 | 0 |  |  |  |  | 0
17 | 1 | 55 | 55 | 20 | м08-01-053-01 | Трансформатор тока напряжением: до 10 кВ | ШТ | 9 | 0 | 9 |  |  |  | 8354.84 | 1574.27 | 643.2 | 272.19 | 5865.18 | 0 | 19.35 | 0.81 | 0 | 5953.25 | 3130.06 |  | 41855831 | 885.52 | 162.69 | 71.14 | 30.24 | 651.69 | 0 | 2.15 | 0.09 | 0 | 915.7645 | 162.6917 | 71.1432 | 30.2431 | 651.6865 | 0 | 2.15 | 0.09 | 0 | 97 | 51 | 1 | 1 |  |  | 1 | 1 | 1 | 1 |  |  |  |  | 0 | 2 | ГЭСНм-2022, м08-01-053-01, приказ Минстроя России от 18.05.2022 г. № 378/пр |  |  | 108001 | 0 |  | 0 | 3 | 0 | 1 | 1 | 1 | 1 | 1 | 1 |  | 97 | 51 |  |  |  | 0 | 0 | 0 | [5 empty] | 0 |  | 0 | 8354.84 | 1186.09 | 2072.75 | 979.45 | 303.11 | 0 | 2.15 | 0.09 | 0 | 5953.2489 | 3130.0587 | [13 empty] | 0 | 0 | 1 | 1 |  |  |  | 1013 | ШТ | ШТ | 1 | [6 empty] | 40604465 | 3 | Монтажные работы | 0 |  | 2 | 108001 | Электротехнические установки: на других объектах | мФЕР-08 |  |  |  | 0 | 0 | 0 | 0 | 0 | 0 | 2.15 | 0.09 | 0 | [17 empty] | 0 | 0 | 0 |  |  |  |  | 97 | 51 |  |  |  |  | 1 |  | -1259839563 | 2 | 1 | -2 | 0 | 0 | 0 | 17438.15 | 0 | 17438.15 | 0 |  | 0 | 3 | 0 |  | 0 | 1 | 0 | 0 | 0 | 0 | Пр/812-049.3-1 | Пр/774-049.3 | Электротехнические установки: на других объектах | Электротехнические установки: на других объектах | 0
18 | 1 | 55 |  | 20,1 | 421/пр_2020_п.75_пп.а | Сметная стоимость вспомогательных ненормируемых материальных ресурсов, не учтенная в сметной норме, 2% | % | 2 | 2 | 2 |  |  |  | 117.3 | 117.3 | 0 | 0 | 0 | 0 | 0 | 0 | 0 | 0 | 0 |  | 41855831 | 0 | 0 | 0 | 0 | 0 | 0 | 0 | 0 | 0 | 0 | 0 | 0 | 0 | 0 | 0 | 0 | 0 | 0 | 0 | 0 | 1 | 1 |  |  | 1 | 1 | 1 | 1 |  |  |  |  | 3 | 4 |  |  |  | 0 | 0 |  | 0 | 16 | 0 | 1 | 1 | 1 | 1 | 1 | 1 |  | 0 | 0 |  |  |  | 0 | 0 | 0 | [5 empty] | 0 |  | 0 | 0 | 0 | 0 | 0 | 0 | 0 | 0 | 0 | 0 | 0 | 0 | [13 empty] | 0 | 0 | 1 | 1 |  |  |  | 1013 | % | % | 1 | [6 empty] | 40604523 | 16 | Строка по умолчанию | 0 |  | 4 | 0 | Прочие работы | по умолчанию |  |  |  | 0 | 0 | 0 | 0 | 0 | 0 | 0 | 0 | [18 empty] | 0 | 0 | 0 |  |  |  |  | 0 | 0 |  |  |  |  | 1 |  | 274903907 | 2 | 1 | -2 | 0 | 0 | 0 | 117.3 | 0 | 0 | 117.3 |  | 0 | 3 | 0 |  | 0 | 1 | 0 | 0 | 0 | 0 |  |  |  |  | 0
17 | 1 | 74 | 74 | 21 | м08-03-545-08 | Коробка с зажимами, устанавливаемая на конструкции на стене или колонне, для кабелей или проводов сечением: до 16 мм2, с количеством зажимов до 6 | ШТ | 6 | 0 | 6 |  |  |  | 12221.54 | 4885.53 | 181.71 | 42.62 | 7111.68 | 0 | 24 | 3.588 | 0 | 6939.67 | 3648.69 |  | 41855831 | 1951.92 | 736.36 | 30.28 | 7.1 | 1185.28 | 0 | 4 | 0.02 | 0 | 1959.027 | 736.3595 | 30.2847 | 7.1027 | 1185.28 | 0 | 4 | 0.02 | 0 | 97 | 51 | 1 | 1 |  |  | 1 | 1 | 1 | 1 |  |  |  |  | 0 | 2 | ГЭСНм-2022, м08-03-545-08, приказ Минстроя России от 18.05.2022 г. № 378/пр |  |  | 108001 | 0 |  | 0 | 3 | 0 | 1 | 1 | 1 | 1 | 1 | 1 |  | 97 | 51 |  |  |  | 0 | 0 | 0 | [5 empty] | 0 |  | 0 | 12221.54 | 119683.66 | 2036.35 | 710.27 | 296.32 | 0 | 4 | 0.02 | 0 | 6939.671 | 3648.693 | [13 empty] | 0 | 0 | 1 | 1 |  |  |  | 1013 | ШТ | ШТ | 1 | [6 empty] | 40604465 | 3 | Монтажные работы | 0 |  | 2 | 108001 | Электротехнические установки: на других объектах | мФЕР-08 |  |  |  | 0 | 0 | 0 | 0 | 0 | 0 | 4 | 0.02 | 0 | [17 empty] | 0 | 0 | 0 |  |  |  |  | 97 | 51 |  |  |  |  | 1 |  | 1629625729 | 2 | 1 | -2 | 0 | 0 | 0 | 22809.9 | 0 | 22809.9 | 0 |  | 0 | 3 | 0 |  | 0 | 1 | 0 | 0 | 0 | 0 | Пр/812-049.3-1 | Пр/774-049.3 | Электротехнические установки: на других объектах | Электротехнические установки: на других объектах | 0
18 | 1 | 74 |  | 21,1 | 421/пр_2020_п.75_пп.а | Сметная стоимость вспомогательных ненормируемых материальных ресурсов, не учтенная в сметной норме, 2% | % | 2 | 2 | 2 |  |  |  | 142.23 | 142.23 | 0 | 0 | 0 | 0 | 0 | 0 | 0 | 0 | 0 |  | 41855831 | 0 | 0 | 0 | 0 | 0 | 0 | 0 | 0 | 0 | 0 | 0 | 0 | 0 | 0 | 0 | 0 | 0 | 0 | 0 | 0 | 1 | 1 |  |  | 1 | 1 | 1 | 1 |  |  |  |  | 3 | 4 |  |  |  | 0 | 0 |  | 0 | 16 | 0 | 1 | 1 | 1 | 1 | 1 | 1 |  | 0 | 0 |  |  |  | 0 | 0 | 0 | [5 empty] | 0 |  | 0 | 0 | 0 | 0 | 0 | 0 | 0 | 0 | 0 | 0 | 0 | 0 | [13 empty] | 0 | 0 | 1 | 1 |  |  |  | 1013 | % | % | 1 | [6 empty] | 40604523 | 16 | Строка по умолчанию | 0 |  | 4 | 0 | Прочие работы | по умолчанию |  |  |  | 0 | 0 | 0 | 0 | 0 | 0 | 0 | 0 | [18 empty] | 0 | 0 | 0 |  |  |  |  | 0 | 0 |  |  |  |  | 1 |  | 274903907 | 2 | 1 | -2 | 0 | 0 | 0 | 142.23 | 0 | 0 | 142.23 |  | 0 | 3 | 0 |  | 0 | 1 | 0 | 0 | 0 | 0 |  |  |  |  | 0
17 | 1 | 89 | 89 | 22 | м08-03-526-01 | Автомат одно-, двух-, трехполюсный, устанавливаемый на конструкции: на стене или колонне, на ток до 25 А | ШТ | 0 | 0 | 0 |  |  |  | 0 | 0 | 0 | 0 | 0 | 0 | 0 | 0 | 0 | 0 | 0 |  | 41855831 | 634.51 | 230.97 | 1.92 | 0 | 401.62 | 0 | 1.34 | 0 | 0 | 634.5175 | 230.9724 | 1.9202 | 0 | 401.6248 | 0 | 1.34 | 0 | 0 | 97 | 51 | 1 | 1 |  |  | 1 | 1 | 1 | 1 |  |  |  |  | 0 | 2 | ГЭСНм-2022, м08-03-526-01, приказ Минстроя России от 18.05.2022 г. № 378/пр |  |  | 108001 | 0 |  | 0 | 3 | 0 | 1 | 1 | 1 | 1 | 1 | 1 |  | 97 | 51 |  |  |  | 0 | 0 | 0 | [5 empty] | 0 |  | 0 | 0 | 119683.66 | 17.78 | 0 | 299.72 | 0 | 1.34 | 0 | 0 | 0 | 0 | [13 empty] | 0 | 0 | 1 | 1 |  |  |  | 1013 | ШТ | ШТ | 1 | [6 empty] | 40604465 | 3 | Монтажные работы | 0 |  | 2 | 108001 | Электротехнические установки: на других объектах | мФЕР-08 |  |  |  | 0 | 0 | 0 | 0 | 0 | 0 | 1.34 | 0 | 0 | [17 empty] | 0 | 0 | 0 |  |  |  |  | 97 | 51 |  |  |  |  | 1 |  | -1919157397 | 2 | 1 | -2 | 0 | 0 | 0 | 0 | 0 | 0 | 0 |  | 0 | 3 | 0 |  | 0 | 1 | 0 | 0 | 0 | 0 | Пр/812-049.3-1 | Пр/774-049.3 | Электротехнические установки: на других объектах | Электротехнические установки: на других объектах | 0
18 | 1 | 89 |  | 22,1 | 421/пр_2020_п.75_пп.а | Сметная стоимость вспомогательных ненормируемых материальных ресурсов, не учтенная в сметной норме, 2% | % | 2 | 2 | 2 |  |  |  | 0 | 0 | 0 | 0 | 0 | 0 | 0 | 0 | 0 | 0 | 0 |  | 41855831 | 0 | 0 | 0 | 0 | 0 | 0 | 0 | 0 | 0 | 0 | 0 | 0 | 0 | 0 | 0 | 0 | 0 | 0 | 0 | 0 | 1 | 1 |  |  | 1 | 1 | 1 | 1 |  |  |  |  | 3 | 4 |  |  |  | 0 | 0 |  | 0 | 16 | 0 | 1 | 1 | 1 | 1 | 1 | 1 |  | 0 | 0 |  |  |  | 0 | 0 | 0 | [5 empty] | 0 |  | 0 | 0 | 0 | 0 | 0 | 0 | 0 | 0 | 0 | 0 | 0 | 0 | [13 empty] | 0 | 0 | 1 | 1 |  |  |  | 1013 | % | % | 1 | [6 empty] | 40604523 | 16 | Строка по умолчанию | 0 |  | 4 | 0 | Прочие работы | по умолчанию |  |  |  | 0 | 0 | 0 | 0 | 0 | 0 | 0 | 0 | [18 empty] | 0 | 0 | 0 |  |  |  |  | 0 | 0 |  |  |  |  | 1 |  | 274903907 | 2 | 1 | -2 | 0 | 0 | 0 | 0 | 0 | 0 | 0 |  | 0 | 3 | 0 |  | 0 | 1 | 0 | 0 | 0 | 0 |  |  |  |  | 0
17 | 1 | 93 | 93 | 23 | м08-02-409-09 | Труба гофрированная ПВХ для защиты проводов и кабелей по установленным конструкциям, по стенам, колоннам, потолкам, основанию пола | 100 м | 0 | 0 | 0 |  |  |  | 0 | 0 | 0 | 0 | 0 | 0 | 0 | 0 | 0 | 0 | 0 |  | 41855831 | 4527.03 | 126.02 | 0 | 0 | 4401.01 | 0 | 15.2 | 0 | 0 | 4527.0305 | 126.0225 | 0 | 0 | 4401.008 | 0 | 15.2 | 0 | 0 | 97 | 51 | 1 | 1 |  |  | 1 | 1 | 1 | 1 |  |  |  |  | 0 | 2 | ГЭСНм-2022, м08-02-409-09, приказ Минстроя России от 18.05.2022 г. № 378/пр |  |  | 108001 | 0 |  | 0 | 3 | 0 | 1 | 1 | 1 | 1 | 1 | 1 |  | 97 | 51 |  |  |  | 0 | 0 | 0 | [5 empty] | 0 |  | 0 | 0 | 67.16 | 0 | 0 | 289.54 | 0 | 15.2 | 0 | 0 | 0 | 0 | [13 empty] | 0 | 0 | 1 | 1 |  |  |  | 1003 | 100 м | 100 м | 100 | [6 empty] | 40604465 | 3 | Монтажные работы | 0 |  | 2 | 108001 | Электротехнические установки: на других объектах | мФЕР-08 |  |  |  | 0 | 0 | 0 | 0 | 0 | 0 | 15.2 | 0 | 0 | [17 empty] | 0 | 0 | 0 |  |  |  |  | 97 | 51 |  |  |  |  | 1 |  | -1480892330 | 2 | 1 | -2 | 0 | 0 | 0 | 0 | 0 | 0 | 0 |  | 0 | 3 | 0 |  | 0 | 1 | 0 | 0 | 0 | 0 | Пр/812-049.3-1 | Пр/774-049.3 | Электротехнические установки: на других объектах | Электротехнические установки: на других объектах | 0
18 | 1 | 93 |  | 23,1 | 421/пр_2020_п.75_пп.а | Сметная стоимость вспомогательных ненормируемых материальных ресурсов, не учтенная в сметной норме, 2% | % | 2 | 2 | 2 |  |  |  | 0 | 0 | 0 | 0 | 0 | 0 | 0 | 0 | 0 | 0 | 0 |  | 41855831 | 0 | 0 | 0 | 0 | 0 | 0 | 0 | 0 | 0 | 0 | 0 | 0 | 0 | 0 | 0 | 0 | 0 | 0 | 0 | 0 | 1 | 1 |  |  | 1 | 1 | 1 | 1 |  |  |  |  | 3 | 4 |  |  |  | 0 | 0 |  | 0 | 16 | 0 | 1 | 1 | 1 | 1 | 1 | 1 |  | 0 | 0 |  |  |  | 0 | 0 | 0 | [5 empty] | 0 |  | 0 | 0 | 0 | 0 | 0 | 0 | 0 | 0 | 0 | 0 | 0 | 0 | [13 empty] | 0 | 0 | 1 | 1 |  |  |  | 1013 | % | % | 1 | [6 empty] | 40604523 | 16 | Строка по умолчанию | 0 |  | 4 | 0 | Прочие работы | по умолчанию |  |  |  | 0 | 0 | 0 | 0 | 0 | 0 | 0 | 0 | [18 empty] | 0 | 0 | 0 |  |  |  |  | 0 | 0 |  |  |  |  | 1 |  | 274903907 | 2 | 1 | -2 | 0 | 0 | 0 | 0 | 0 | 0 | 0 |  | 0 | 3 | 0 |  | 0 | 1 | 0 | 0 | 0 | 0 |  |  |  |  | 0
17 | 1 | 103 | 103 | 24 | м08-02-148-01 | Кабель до 35 кВ в проложенных трубах, блоках и коробах, масса 1 м кабеля: до 1 кг | 100 м | 0 | 0 | 0 |  |  |  | 0 | 0 | 0 | 0 | 0 | 0 | 0 | 0 | 0 | 0 | 0 |  | 41855831 | 3839.2 | 474.14 | 425.57 | 142.05 | 2939.49 | 0 | 9.92 | 0.4 | 0 | 3981.2594 | 474.137 | 425.574 | 142.054 | 2939.4944 | 0 | 9.92 | 0.4 | 0 | 97 | 51 | 1 | 1 |  |  | 1 | 1 | 1 | 1 |  |  |  |  | 0 | 2 | ГЭСНм-2022, м08-02-148-01, приказ Минстроя России от 18.05.2022 г. № 378/пр |  |  | 108001 | 0 |  | 0 | 3 | 0 | 1 | 1 | 1 | 1 | 1 | 1 |  | 97 | 51 |  |  |  | 0 | 0 | 0 | [5 empty] | 0 |  | 0 | 0 | 100101.01 | 2014.61 | 710.27 | 296.32 | 0 | 9.92 | 0.4 | 0 | 0 | 0 | [13 empty] | 0 | 0 | 1 | 1 |  |  |  | 1003 | 100 м | 100 м | 100 | [6 empty] | 40604465 | 3 | Монтажные работы | 0 |  | 2 | 108001 | Электротехнические установки: на других объектах | мФЕР-08 |  |  |  | 0 | 0 | 0 | 0 | 0 | 0 | 9.92 | 0.4 | 0 | [17 empty] | 0 | 0 | 0 |  |  |  |  | 97 | 51 |  |  |  |  | 1 |  | 1070674031 | 2 | 1 | -2 | 0 | 0 | 0 | 0 | 0 | 0 | 0 |  | 0 | 3 | 0 |  | 0 | 1 | 0 | 0 | 0 | 0 | Пр/812-049.3-1 | Пр/774-049.3 | Электротехнические установки: на других объектах | Электротехнические установки: на других объектах | 0
18 | 1 | 103 |  | 24,1 | 421/пр_2020_п.75_пп.а | Сметная стоимость вспомогательных ненормируемых материальных ресурсов, не учтенная в сметной норме, 2% | % | 2 | 2 | 2 |  |  |  | 0 | 0 | 0 | 0 | 0 | 0 | 0 | 0 | 0 | 0 | 0 |  | 41855831 | 0 | 0 | 0 | 0 | 0 | 0 | 0 | 0 | 0 | 0 | 0 | 0 | 0 | 0 | 0 | 0 | 0 | 0 | 0 | 0 | 1 | 1 |  |  | 1 | 1 | 1 | 1 |  |  |  |  | 3 | 4 |  |  |  | 0 | 0 |  | 0 | 16 | 0 | 1 | 1 | 1 | 1 | 1 | 1 |  | 0 | 0 |  |  |  | 0 | 0 | 0 | [5 empty] | 0 |  | 0 | 0 | 0 | 0 | 0 | 0 | 0 | 0 | 0 | 0 | 0 | 0 | [13 empty] | 0 | 0 | 1 | 1 |  |  |  | 1013 | % | % | 1 | [6 empty] | 40604523 | 16 | Строка по умолчанию | 0 |  | 4 | 0 | Прочие работы | по умолчанию |  |  |  | 0 | 0 | 0 | 0 | 0 | 0 | 0 | 0 | [18 empty] | 0 | 0 | 0 |  |  |  |  | 0 | 0 |  |  |  |  | 1 |  | 274903907 | 2 | 1 | -2 | 0 | 0 | 0 | 0 | 0 | 0 | 0 |  | 0 | 3 | 0 |  | 0 | 1 | 0 | 0 | 0 | 0 |  |  |  |  | 0
17 | 1 | 111 | 111 | 25 | м08-02-472-02 | Заземлитель горизонтальный из стали: полосовой сечением 160 мм2 | 100 м | 0.02 | 0 | 0.02 |  |  |  | 179.63 | 82.49 | 8.96 | 2.84 | 85.34 | 0 | 0.288 | 0.062 | 0 | 85.53 | 44.97 |  | 41855831 | 8228.01 | 3512.84 | 448.16 | 142.05 | 4267.01 | 0 | 14.4 | 0.4 | 0 | 8370.065 | 3512.839 | 448.164 | 142.054 | 4267.008 | 0 | 14.4 | 0.4 | 0 | 97 | 51 | 1 | 1 |  |  | 1 | 1 | 1 | 1 |  |  |  |  | 0 | 2 | ГЭСНм-2022 доп.8, м08-02-472-02, приказ Минстроя России от 14.11.2023 г. № 817/пр |  |  | 108001 | 0 |  | 0 | 3 | 0 | 1 | 1 | 1 | 1 | 1 | 1 |  | 97 | 51 |  |  |  | 0 | 0 | 0 | [5 empty] | 0 |  | 0 | 179.63 | 1235.94 | 2018.57 | 710.27 | 296.32 | 0 | 14.4 | 0.4 | 0 | 85.5346 | 44.9718 | [13 empty] | 0 | 0 | 1 | 1 |  |  |  | 1003 | 100 м | 100 м | 100 | [6 empty] | 40604465 | 3 | Монтажные работы | 0 |  | 2 | 108001 | Электротехнические установки: на других объектах | мФЕР-08 |  |  |  | 0 | 0 | 0 | 0 | 0 | 0 | 14.4 | 0.4 | 0 | [17 empty] | 0 | 0 | 0 |  |  |  |  | 97 | 51 |  |  |  |  | 1 |  | -1055403452 | 2 | 1 | -2 | 0 | 0 | 0 | 310.13 | 0 | 310.13 | 0 |  | 0 | 3 | 0 |  | 0 | 1 | 0 | 0 | 0 | 0 | Пр/812-049.3-1 | Пр/774-049.3 | Электротехнические установки: на других объектах | Электротехнические установки: на других объектах | 0
18 | 1 | 111 |  | 25,1 | 421/пр_2020_п.75_пп.а | Сметная стоимость вспомогательных ненормируемых материальных ресурсов, не учтенная в сметной норме, 2% | % | 2 | 2 | 2 |  |  |  | 1.71 | 1.71 | 0 | 0 | 0 | 0 | 0 | 0 | 0 | 0 | 0 |  | 41855831 | 0 | 0 | 0 | 0 | 0 | 0 | 0 | 0 | 0 | 0 | 0 | 0 | 0 | 0 | 0 | 0 | 0 | 0 | 0 | 0 | 1 | 1 |  |  | 1 | 1 | 1 | 1 |  |  |  |  | 3 | 4 |  |  |  | 0 | 0 |  | 0 | 16 | 0 | 1 | 1 | 1 | 1 | 1 | 1 |  | 0 | 0 |  |  |  | 0 | 0 | 0 | [5 empty] | 0 |  | 0 | 0 | 0 | 0 | 0 | 0 | 0 | 0 | 0 | 0 | 0 | 0 | [13 empty] | 0 | 0 | 1 | 1 |  |  |  | 1013 | % | % | 1 | [6 empty] | 40604523 | 16 | Строка по умолчанию | 0 |  | 4 | 0 | Прочие работы | по умолчанию |  |  |  | 0 | 0 | 0 | 0 | 0 | 0 | 0 | 0 | [18 empty] | 0 | 0 | 0 |  |  |  |  | 0 | 0 |  |  |  |  | 1 |  | 274903907 | 2 | 1 | -2 | 0 | 0 | 0 | 1.71 | 0 | 0 | 1.71 |  | 0 | 3 | 0 |  | 0 | 1 | 0 | 0 | 0 | 0 |  |  |  |  | 0
51 | 1 | 4 | 233 |  | Новый раздел | Узел учета в КТП | 0 | [6 empty] | 41657.1 | 10144.59 | 1431.7 | 523.62 | 29557.19 | 0 | 80.828 | 6.03 | 0 | 28137.13 | 14597.46 |  |  | 41657.1 | 10144.59 | 1431.7 | 523.62 | 29557.19 | 0 | 80.828 | 6.03 | 0 | 28137.13 | 14597.46 |  |  | 0 | 0 | 0 | 84391.69 | 0 | 83800.55 | 591.14 | 10144.59 | 10144.59 | 0 | 10144.59 | 0 | 0 | 0 | 0 | 0 | [19 empty] | 0 | 0 | 0 | 84391.69 | 0 | 83800.55 | 591.14 | 10144.59 | 10144.59 | 0 | 10144.59 | 0 | 0 | 0 | 0 | 0 | [114 empty] | 0
50 | 1 | 0 | 1 | 201 | 41657.1 | ПЗ | Прямые затраты |  |  | 201 | 1 | 1 |  | 2 | [7 empty] | 41657.1 | 1 | 41657.1
50 | 1 | 0 | 1 | 202 | 10144.59 | СтМатОб | Стоимость материальных ресурсов (всего) |  |  | 202 | 2 | 1 |  | 2 | [7 empty] | 10144.59 | 1 | 10144.59
50 | 0 | 0 | 1 | 222 | 0 | СтМатОбЗак | Стоимость материалов и оборудования заказчика |  |  | 222 | 3 | 3 |  | 2 | [7 empty] | 0 | 1 | 0
50 | 0 | 0 | 1 | 225 | 10144.59 | СтМатОбПод | Стоимость материалов и оборудования подрядчика |  |  | 225 | 4 | 3 |  | 2 | [7 empty] | 10144.59 | 1 | 10144.59
50 | 0 | 0 | 1 | 226 | 10144.59 | СтМат | Стоимость материалов (всего) |  |  | 226 | 5 | 3 |  | 2 | [7 empty] | 10144.59 | 1 | 10144.59
50 | 0 | 0 | 1 | 227 | 0 | СтМатЗак | Стоимость материалов заказчика |  |  | 227 | 6 | 3 |  | 2 | [7 empty] | 0 | 1 | 0
50 | 0 | 0 | 1 | 228 | 10144.59 | СтМатПод | Стоимость материалов подрядчика |  |  | 228 | 7 | 3 |  | 2 | [7 empty] | 10144.59 | 1 | 10144.59
50 | 0 | 0 | 1 | 216 | 0 | Оборуд | Стоимость оборудования (всего) |  |  | 216 | 8 | 3 |  | 2 | [7 empty] | 0 | 1 | 0
50 | 0 | 0 | 1 | 223 | 0 | ОборудЗак | Стоимость оборудования заказчика |  |  | 223 | 9 | 3 |  | 2 | [7 empty] | 0 | 1 | 0
50 | 0 | 0 | 1 | 229 | 0 | ОборудПод | Стоимость оборудования подрядчика |  |  | 229 | 10 | 3 |  | 2 | [7 empty] | 0 | 1 | 0
50 | 1 | 0 | 1 | 203 | 1431.7 | ЭММ | Эксплуатация машин |  |  | 203 | 11 | 1 |  | 2 | [7 empty] | 1431.7 | 1 | 1431.7
50 | 0 | 0 | 1 | 231 | 0 | ЭММсНРиСП | Эксплуатация машин по ТСН-2001.16 |  |  | 231 | 12 | 3 |  | 2 | [7 empty] | 0 | 1 | 0
50 | 1 | 0 | 1 | 204 | 523.62 | ЗПМ | ЗП машинистов |  |  | 204 | 13 | 1 |  | 2 | [7 empty] | 523.62 | 1 | 523.62
50 | 1 | 0 | 1 | 205 | 29557.19 | ОЗП | Основная ЗП рабочих |  |  | 205 | 14 | 1 |  | 2 | [7 empty] | 29557.19 | 1 | 29557.19
50 | 0 | 0 | 1 | 232 | 0 | ОЗПсНРиСП | Основная ЗП рабочих по ТСН-2001.16 |  |  | 232 | 15 | 3 |  | 2 | [7 empty] | 0 | 1 | 0
50 | 0 | 0 | 1 | 214 | 0 | Строит | Строительные работы с НР и СП |  |  | 214 | 16 | 3 |  | 2 | [7 empty] | 0 | 1 | 0
50 | 0 | 0 | 1 | 215 | 83800.55 | Монтаж | Монтажные работы с НР и СП |  |  | 215 | 17 | 3 |  | 2 | [7 empty] | 83800.55 | 1 | 83800.55
50 | 0 | 0 | 1 | 217 | 591.14 | Прочие | Прочие работы с НР и СП |  |  | 217 | 18 | 3 |  | 2 | [7 empty] | 591.14 | 1 | 591.14
50 | 0 | 0 | 1 | 230 | 0 | ПрочиеЗатр | Прочие затраты по ТСН-2001.16 |  |  | 230 | 19 | 3 |  | 2 | [7 empty] | 0 | 1 | 0
50 | 0 | 0 | 1 | 206 | 0 | ВозврМат | Возврат материалов |  |  | 206 | 20 | 3 |  | 2 | [7 empty] | 0 | 1 | 0
50 | 0 | 0 | 1 | 207 | 80.828 | ТрудСтр | Трудозатраты строителей |  |  | 207 | 21 | 3 |  | -1 | [7 empty] | 80.828 | 1 | 80.828
50 | 0 | 0 | 1 | 208 | 6.03 | ТрудМаш | Трудозатраты машинистов |  |  | 208 | 22 | 3 |  | -1 | [7 empty] | 1.518 | 1 | 1.518
50 | 0 | 0 | 1 | 209 | 0 | ТранспМат | Транспорт материалов |  |  | 209 | 23 | 3 |  | 2 | [7 empty] | 0 | 1 | 0
50 | 0 | 0 | 1 | 233 | 0 | Перевозка | Перевозка грузов |  |  | 233 | 24 | 3 |  | 2 | [7 empty] | 0 | 1 | 0
50 | 1 | 0 | 1 | 210 | 28137.13 | НР | Накладные расходы |  |  | 210 | 25 | 1 |  | 2 | [7 empty] | 28137.13 | 1 | 28137.13
50 | 1 | 0 | 1 | 211 | 14597.46 | СмПриб | Сметная прибыль |  |  | 211 | 26 | 1 |  | 2 | [7 empty] | 14597.46 | 1 | 14597.46
50 | 1 | 0 | 1 | 224 | 84391.69 | Всего | Всего с НР и СП |  |  | 224 | 27 | 1 |  | 2 | [7 empty] | 84391.69 | 1 | 84391.69
50 | 0 | 0 | 2 | 0 | 0 | х1 % | Временные здания и сооружения % |  |  | 212 | 28 | 1 |  | -1 | [7 empty] | 0 | 1 | 0
50 | 0 | 0 | 2 | 0 | 0 | х1 руб | Временные здания и сооружения руб |  |  | 212 | 29 | 1 |  | 2 | [7 empty] | 0 | 1 | 0
50 | 0 | 0 | 2 | 0 | 0 | х1 итог | Итого с временными зданиями и сооружениями |  |  | 212 | 30 | 1 |  | 2 | [7 empty] | 0 | 1 | 0
50 | 0 | 0 | 2 | 0 | 0 | х2 % | Зимнее удорожание % |  |  | 212 | 31 | 1 |  | -1 | [7 empty] | 0 | 1 | 0
50 | 0 | 0 | 2 | 0 | 0 | х2 руб | Зимнее удорожание руб. |  |  | 212 | 32 | 1 |  | 2 | [7 empty] | 0 | 1 | 0
50 | 0 | 0 | 2 | 0 | 0 | х2 итог | ИТОГ с зимним удорожанием |  |  | 212 | 33 | 1 |  | 2 | [7 empty] | 0 | 1 | 0
50 | 0 | 0 | 2 | 0 | 0 | х3 % | Непредвиденные расходы % |  |  | 212 | 34 | 1 |  | -1 | [7 empty] | 0 | 1 | 0
50 | 0 | 0 | 2 | 0 | 0 | х3 руб | Непредвиденные расходы руб. |  |  | 212 | 35 | 1 |  | 2 | [7 empty] | 0 | 1 | 0
50 | 0 | 0 | 2 | 0 | 0 | х3 итог | ИТОГ с непредвиденными расходами |  |  | 212 | 36 | 1 |  | 2 | [7 empty] | 0 | 1 | 0
50 | 0 | 0 | 2 | 0 | 84391.69 | Итого с накрут | Итого со всеми накрутками |  |  | 212 | 37 | 3 |  | 2 | [7 empty] | 84391.69 | 1 | 84391.69
50 | 1 | 0 | 2 | 0 | 16878.34 | Л12 | НДС 20% |  |  | 212 | 38 | 1 |  | 2 | [7 empty] | 16878.34 | 1 | 16878.34
50 | 1 | 0 | 2 | 213 | 101270.03 | Л13 | ИТОГО с НДС |  |  | 212 | 39 | 1 |  | 2 | [7 empty] | 101270.03 | 1 | 101270.03
4 | 1 |  | 312 |  | Новый раздел | Материалы, не учтенные ценником |  | 0 |  | 0 | [7 empty] | 0 |  |  | 0 | [53 empty] | 0 | [11 empty] | 0
52 | 1 | 4 | 298 | 0 | Новый раздел | Материалы, не учтенные ценником | [7 empty] | 161573.27 | 161573.27 | 0 | 0 | 0 | 0 | 0 | 0 | 0 | 0 | 0 | 0 | 0 | 161573.27 | 161573.27 | 0 | 0 | 0 | 0 | 0 | 0 | 0 | 0 | 0 | 0 | 0 | 0 | 0 | 0 | 161573.27 | 161573.27 | 0 | 0 | 161573.27 | 161573.27 | 0 | 161573.27 | 0 | 0 | 0 | 0 | 0 | 0 | 0 | 0 | 0 | 0 | 0 | 0 | 0 | 0 | 0 | 0 | 0 | 0 | 0 | 0 | 0 | 0 | 0 | 0 | 0 | 0 | 0 | 161573.27 | 161573.27 | 0 | 0 | 161573.27 | 161573.27 | 0 | 161573.27 | 0 | 0 | 0 | 0 | 0 | 0 | 0 | 0 | 0 | 0 | 0 | 0 | 0 | 0 | 0 | 0 | 0 | 0 | 0 | 0 | 0 | 0 | 0 | 0 | 0 | 0 | 0 | 0 | 0 | 0 | 0 | 0 | 0 | 0 | 0 | 0 | 0 | 0 | 0 | 0 | 0 | 0 | 0 | 0 | 0 | 0 | 0 | 0 | 0 | 0 | 0 | 0 | 0 | 0 | 0 | 0 | 0 | 0 | 0 | 0 | 0 | 0 | 0 | 0 | 0 | 0 | 0 | 0 | 0 | 0 | 0 | 0 | 0 | 0 | 0 | 0 | 0 | 0 | 0 | 0 | 0 | 0 | 0 | 0 | 0 | 0 | 0 | 0 | 0 | 0 | 0 | 0 | 0 | 0 | 0 | 0 | 0 | 0 | 0 | 0 | 0 | 0 | 0 | 0 | 0 | 0 | 0 | 0 | 0 | 0 | 0 | 0 | 0 | 0 | 0 | 0 | 0 | 0 | 0 | 0
17 | 1 |  |  | 26 | цена поставщика | Шкаф для АСТУЭ с монтажной панелью | ШТ | 1 | 0 | 1 |  |  |  | 15580.83 | 15580.83 | 0 | 0 | 0 | 0 | 0 | 0 | 0 | 0 | 0 |  | 41855831 | 15580.83 | 15580.83 | 0 | 0 | 0 | 0 | 0 | 0 | 0 | 15580.83 | 15580.83 | 0 | 0 | 0 | 0 | 0 | 0 | 0 | 0 | 0 | 1 | 1 |  |  | 1 | 1 | 1 | 1 |  |  |  |  | 3 | 1 |  |  |  | 1100 | 0 |  | 0 | 8 | 0 | 1 | 1 | 1 | 1 | 1 | 1 |  | 0 | 0 |  |  |  | 0 | 0 | 0 | [5 empty] | 0 |  | 0 | 15580.83 | 15580.83 | 0 | 0 | 0 | 0 | 0 | 0 | 0 | 0 | 0 | [13 empty] | 0 | 0 | 1 | 1 |  |  |  | 1013 | ШТ | ШТ | 1 | [6 empty] | 40604762 | 8 | Материалы строительные | 0 |  | 1 | 1100 | Материалы, изделия и конструкции | материалы (03) |  |  |  | 0 | 15580.83 | 15580.83 | 0 | 0 | 0 | 0 | 0 | 0 | [17 empty] | 0 | 0 | 0 |  |  |  |  | 0 | 0 |  | занесена вручную |  |  | 1 |  | -135470226 | 2 | 0 | -2 | 0 | 0 | 0 | 15580.83 | 15580.83 | 0 | 0 |  | 0 | 4 | 0 |  | 0 | 1 | 0 | 0 | 0 | 0 |  |  |  |  | 0
17 | 1 |  |  | 27 | цена поставщика | УСПД(Маршрутизатор)- RTR8A.LGE-1-2-RUF(DC2S.7-1) (PLC (OFDM) +RF(Комбинированный), Ethernet, GPRS,USB,RS-485. | ШТ | 1 | 0 | 1 |  |  |  | 70430 | 70430 | 0 | 0 | 0 | 0 | 0 | 0 | 0 | 0 | 0 |  | 41855831 | 70430 | 70430 | 0 | 0 | 0 | 0 | 0 | 0 | 0 | 70430 | 70430 | 0 | 0 | 0 | 0 | 0 | 0 | 0 | 0 | 0 | 1 | 1 |  |  | 1 | 1 | 1 | 1 |  |  |  |  | 3 | 1 |  |  |  | 1100 | 0 |  | 0 | 8 | 0 | 1 | 1 | 1 | 1 | 1 | 1 |  | 0 | 0 |  |  |  | 0 | 0 | 0 | [5 empty] | 0 |  | 0 | 70430 | 70430 | 0 | 0 | 0 | 0 | 0 | 0 | 0 | 0 | 0 | [13 empty] | 0 | 0 | 1 | 1 |  |  |  | 1013 | ШТ | ШТ | 1 | [6 empty] | 40604762 | 8 | Материалы строительные | 0 |  | 1 | 1100 | Материалы, изделия и конструкции | материалы (03) |  |  |  | 0 | 70430 | 70430 | 0 | 0 | 0 | 0 | 0 | 0 | [17 empty] | 0 | 0 | 0 |  |  |  |  | 0 | 0 |  | занесена вручную |  |  | 1 |  | -1029702210 | 2 | 0 | -2 | 0 | 0 | 0 | 70430 | 70430 | 0 | 0 |  | 0 | 4 | 0 |  | 0 | 1 | 0 | 0 | 0 | 0 |  |  |  |  | 0
17 | 1 |  |  | 28 | цена поставщика | Счетчик трехфазный трансформаторного включения-AD13A.3(I)-BLRs-Z-2r-W (3-6-1) | ШТ | 3 | 0 | 3 |  |  |  | 63677.49 | 63677.49 | 0 | 0 | 0 | 0 | 0 | 0 | 0 | 0 | 0 |  | 41855831 | 21225.83 | 21225.83 | 0 | 0 | 0 | 0 | 0 | 0 | 0 | 21225.83 | 21225.83 | 0 | 0 | 0 | 0 | 0 | 0 | 0 | 0 | 0 | 1 | 1 |  |  | 1 | 1 | 1 | 1 |  |  |  |  | 3 | 1 |  |  |  | 1100 | 0 |  | 0 | 8 | 0 | 1 | 1 | 1 | 1 | 1 | 1 |  | 0 | 0 |  |  |  | 0 | 0 | 0 | [5 empty] | 0 |  | 0 | 63677.49 | 21225.83 | 0 | 0 | 0 | 0 | 0 | 0 | 0 | 0 | 0 | [13 empty] | 0 | 0 | 1 | 1 |  |  |  | 1013 | ШТ | ШТ | 1 | [6 empty] | 40604762 | 8 | Материалы строительные | 0 |  | 1 | 1100 | Материалы, изделия и конструкции | материалы (03) |  |  |  | 0 | 21225.83 | 21225.83 | 0 | 0 | 0 | 0 | 0 | 0 | [17 empty] | 0 | 0 | 0 |  |  |  |  | 0 | 0 |  | занесена вручную |  |  | 1 |  | -934227559 | 2 | 0 | -2 | 0 | 0 | 0 | 63677.49 | 63677.49 | 0 | 0 |  | 0 | 4 | 0 |  | 0 | 1 | 0 | 0 | 0 | 0 |  |  |  |  | 0
17 | 1 |  |  | 29 | цена поставщика | Трансформатор тока:Т-0,66 | ШТ | 9 | 0 | 9 |  |  |  | 10424.97 | 10424.97 | 0 | 0 | 0 | 0 | 0 | 0 | 0 | 0 | 0 |  | 41855831 | 1158.33 | 1158.33 | 0 | 0 | 0 | 0 | 0 | 0 | 0 | 1158.33 | 1158.33 | 0 | 0 | 0 | 0 | 0 | 0 | 0 | 0 | 0 | 1 | 1 |  |  | 1 | 1 | 1 | 1 |  |  |  |  | 3 | 1 |  |  |  | 1100 | 0 |  | 0 | 8 | 0 | 1 | 1 | 1 | 1 | 1 | 1 |  | 0 | 0 |  |  |  | 0 | 0 | 0 | [5 empty] | 0 |  | 0 | 10424.97 | 1158.33 | 0 | 0 | 0 | 0 | 0 | 0 | 0 | 0 | 0 | [13 empty] | 0 | 0 | 1 | 1 |  |  |  | 1013 | ШТ | ШТ | 1 | [6 empty] | 40604762 | 8 | Материалы строительные | 0 |  | 1 | 1100 | Материалы, изделия и конструкции | материалы (03) |  |  |  | 0 | 1158.33 | 1158.33 | 0 | 0 | 0 | 0 | 0 | 0 | [17 empty] | 0 | 0 | 0 |  |  |  |  | 0 | 0 |  | занесена вручную |  |  | 1 |  | -143940747 | 2 | 0 | -2 | 0 | 0 | 0 | 10424.97 | 10424.97 | 0 | 0 |  | 0 | 4 | 0 |  | 0 | 1 | 0 | 0 | 0 | 0 |  |  |  |  | 0
17 | 1 |  |  | 30 | цена поставщика | Коробка клеммная испытательная ИКК | ШТ | 6 | 0 | 6 |  |  |  | 1459.98 | 1459.98 | 0 | 0 | 0 | 0 | 0 | 0 | 0 | 0 | 0 |  | 41855831 | 243.33 | 243.33 | 0 | 0 | 0 | 0 | 0 | 0 | 0 | 243.33 | 243.33 | 0 | 0 | 0 | 0 | 0 | 0 | 0 | 0 | 0 | 1 | 1 |  |  | 1 | 1 | 1 | 1 |  |  |  |  | 3 | 1 |  |  |  | 1100 | 0 |  | 0 | 8 | 0 | 1 | 1 | 1 | 1 | 1 | 1 |  | 0 | 0 |  |  |  | 0 | 0 | 0 | [5 empty] | 0 |  | 0 | 1459.98 | 243.33 | 0 | 0 | 0 | 0 | 0 | 0 | 0 | 0 | 0 | [13 empty] | 0 | 0 | 1 | 1 |  |  |  | 1013 | ШТ | ШТ | 1 | [6 empty] | 40604762 | 8 | Материалы строительные | 0 |  | 1 | 1100 | Материалы, изделия и конструкции | материалы (03) |  |  |  | 0 | 243.33 | 243.33 | 0 | 0 | 0 | 0 | 0 | 0 | [17 empty] | 0 | 0 | 0 |  |  |  |  | 0 | 0 |  | занесена вручную |  |  | 1 |  | -1143588329 | 2 | 0 | -2 | 0 | 0 | 0 | 1459.98 | 1459.98 | 0 | 0 |  | 0 | 4 | 0 |  | 0 | 1 | 0 | 0 | 0 | 0 |  |  |  |  | 0
17 | 1 |  |  | 31 | цена поставщика | Выключатели автоматические:«IEK» ВА47-29 3Р 10А, характеристика С (прим.) | ШТ | 0 | 0 | 0 |  |  |  | 0 | 0 | 0 | 0 | 0 | 0 | 0 | 0 | 0 | 0 | 0 |  | 41855831 | 500 | 500 | 0 | 0 | 0 | 0 | 0 | 0 | 0 | 500 | 500 | 0 | 0 | 0 | 0 | 0 | 0 | 0 | 0 | 0 | 1 | 1 |  |  | 1 | 1 | 1 | 1 |  |  |  |  | 3 | 1 |  |  |  | 1100 | 0 |  | 0 | 8 | 0 | 1 | 1 | 1 | 1 | 1 | 1 |  | 0 | 0 |  |  |  | 0 | 0 | 0 | [5 empty] | 0 |  | 0 | 0 | 500 | 0 | 0 | 0 | 0 | 0 | 0 | 0 | 0 | 0 | [13 empty] | 0 | 0 | 1 | 1 |  |  |  | 1013 | ШТ | ШТ | 1 | [6 empty] | 40604762 | 8 | Материалы строительные | 0 |  | 1 | 1100 | Материалы, изделия и конструкции | материалы (03) |  |  |  | 0 | 500 | 500 | 0 | 0 | 0 | 0 | 0 | 0 | [17 empty] | 0 | 0 | 0 |  |  |  |  | 0 | 0 |  | занесена вручную |  |  | 1 |  | -1637058020 | 2 | 0 | -2 | 0 | 0 | 0 | 0 | 0 | 0 | 0 |  | 0 | 4 | 0 |  | 0 | 1 | 0 | 0 | 0 | 0 |  |  |  |  | 0
17 | 1 |  |  | 32 | цена поставщика | Гофротруба | м | 0 | 0 | 0 |  |  |  | 0 | 0 | 0 | 0 | 0 | 0 | 0 | 0 | 0 | 0 | 0 |  | 41855831 | 25 | 25 | 0 | 0 | 0 | 0 | 0 | 0 | 0 | 25 | 25 | 0 | 0 | 0 | 0 | 0 | 0 | 0 | 0 | 0 | 1 | 1 |  |  | 1 | 1 | 1 | 1 |  |  |  |  | 3 | 1 |  |  |  | 1100 | 0 |  | 0 | 8 | 0 | 1 | 1 | 1 | 1 | 1 | 1 |  | 0 | 0 |  |  |  | 0 | 0 | 0 | [5 empty] | 0 |  | 0 | 0 | 25 | 0 | 0 | 0 | 0 | 0 | 0 | 0 | 0 | 0 | [13 empty] | 0 | 0 | 1 | 1 |  |  |  | 1003 | м | м | 1 | [6 empty] | 40604762 | 8 | Материалы строительные | 0 |  | 1 | 1100 | Материалы, изделия и конструкции | материалы (03) |  |  |  | 0 | 25 | 25 | 0 | 0 | 0 | 0 | 0 | 0 | [17 empty] | 0 | 0 | 0 |  |  |  |  | 0 | 0 |  | занесена вручную |  |  | 1 |  | 975754670 | 2 | 0 | -2 | 0 | 0 | 0 | 0 | 0 | 0 | 0 |  | 0 | 4 | 0 |  | 0 | 1 | 0 | 0 | 0 | 0 |  |  |  |  | 0
17 | 1 |  |  | 33 | цена поставщика | Кабель КВВГ 10*1,5 мм2 | м | 0 | 0 | 0 |  |  |  | 0 | 0 | 0 | 0 | 0 | 0 | 0 | 0 | 0 | 0 | 0 |  | 41855831 | 150 | 150 | 0 | 0 | 0 | 0 | 0 | 0 | 0 | 150 | 150 | 0 | 0 | 0 | 0 | 0 | 0 | 0 | 0 | 0 | 1 | 1 |  |  | 1 | 1 | 1 | 1 |  |  |  |  | 3 | 1 |  |  |  | 1100 | 0 |  | 0 | 8 | 0 | 1 | 1 | 1 | 1 | 1 | 1 |  | 0 | 0 |  |  |  | 0 | 0 | 0 | [5 empty] | 0 |  | 0 | 0 | 150 | 0 | 0 | 0 | 0 | 0 | 0 | 0 | 0 | 0 | [13 empty] | 0 | 0 | 1 | 1 |  |  |  | 1003 | м | м | 1 | [6 empty] | 40604762 | 8 | Материалы строительные | 0 |  | 1 | 1100 | Материалы, изделия и конструкции | материалы (03) |  |  |  | 0 | 150 | 150 | 0 | 0 | 0 | 0 | 0 | 0 | [17 empty] | 0 | 0 | 0 |  |  |  |  | 0 | 0 |  | занесена вручную |  |  | 1 |  | -251239246 | 2 | 0 | -2 | 0 | 0 | 0 | 0 | 0 | 0 | 0 |  | 0 | 4 | 0 |  | 0 | 1 | 0 | 0 | 0 | 0 |  |  |  |  | 0
17 | 1 |  |  | 34 | цена поставщика | Кабель ВВГнг 4*1,5 мм2 | м | 0 | 0 | 0 |  |  |  | 0 | 0 | 0 | 0 | 0 | 0 | 0 | 0 | 0 | 0 | 0 |  | 41855831 | 60 | 60 | 0 | 0 | 0 | 0 | 0 | 0 | 0 | 60 | 60 | 0 | 0 | 0 | 0 | 0 | 0 | 0 | 0 | 0 | 1 | 1 |  |  | 1 | 1 | 1 | 1 |  |  |  |  | 3 | 1 |  |  |  | 1100 | 0 |  | 0 | 8 | 0 | 1 | 1 | 1 | 1 | 1 | 1 |  | 0 | 0 |  |  |  | 0 | 0 | 0 | [5 empty] | 0 |  | 0 | 0 | 60 | 0 | 0 | 0 | 0 | 0 | 0 | 0 | 0 | 0 | [13 empty] | 0 | 0 | 1 | 1 |  |  |  | 1003 | м | м | 1 | [6 empty] | 40604762 | 8 | Материалы строительные | 0 |  | 1 | 1100 | Материалы, изделия и конструкции | материалы (03) |  |  |  | 0 | 60 | 60 | 0 | 0 | 0 | 0 | 0 | 0 | [17 empty] | 0 | 0 | 0 |  |  |  |  | 0 | 0 |  | занесена вручную |  |  | 1 |  | 814147676 | 2 | 0 | -2 | 0 | 0 | 0 | 0 | 0 | 0 | 0 |  | 0 | 4 | 0 |  | 0 | 1 | 0 | 0 | 0 | 0 |  |  |  |  | 0
51 | 1 | 4 | 298 |  | Новый раздел | Материалы, не учтенные ценником | 0 | [6 empty] | 161573.27 | 161573.27 | 0 | 0 | 0 | 0 | 0 | 0 | 0 | 0 | 0 |  |  | 161573.27 | 161573.27 | 0 | 0 | 0 | 0 | 0 | 0 | 0 | 0 | 0 |  |  | 0 | 0 | 0 | 161573.27 | 161573.27 | 0 | 0 | 161573.27 | 161573.27 | 0 | 161573.27 | 0 | 0 | 0 | 0 | 0 | [19 empty] | 0 | 0 | 0 | 161573.27 | 161573.27 | 0 | 0 | 161573.27 | 161573.27 | 0 | 161573.27 | 0 | 0 | 0 | 0 | 0 | [114 empty] | 0
50 | 1 | 0 | 1 | 201 | 161573.27 | ПЗ | Прямые затраты |  |  | 201 | 1 | 1 |  | 2 | [7 empty] | 161573.27 | 1 | 161573.27
50 | 1 | 0 | 1 | 202 | 161573.27 | СтМатОб | Стоимость материальных ресурсов (всего) |  |  | 202 | 2 | 1 |  | 2 | [7 empty] | 161573.27 | 1 | 161573.27
50 | 0 | 0 | 1 | 222 | 0 | СтМатОбЗак | Стоимость материалов и оборудования заказчика |  |  | 222 | 3 | 3 |  | 2 | [7 empty] | 0 | 1 | 0
50 | 0 | 0 | 1 | 225 | 161573.27 | СтМатОбПод | Стоимость материалов и оборудования подрядчика |  |  | 225 | 4 | 3 |  | 2 | [7 empty] | 161573.27 | 1 | 161573.27
50 | 0 | 0 | 1 | 226 | 161573.27 | СтМат | Стоимость материалов (всего) |  |  | 226 | 5 | 3 |  | 2 | [7 empty] | 161573.27 | 1 | 161573.27
50 | 0 | 0 | 1 | 227 | 0 | СтМатЗак | Стоимость материалов заказчика |  |  | 227 | 6 | 3 |  | 2 | [7 empty] | 0 | 1 | 0
50 | 0 | 0 | 1 | 228 | 161573.27 | СтМатПод | Стоимость материалов подрядчика |  |  | 228 | 7 | 3 |  | 2 | [7 empty] | 161573.27 | 1 | 161573.27
50 | 0 | 0 | 1 | 216 | 0 | Оборуд | Стоимость оборудования (всего) |  |  | 216 | 8 | 3 |  | 2 | [7 empty] | 0 | 1 | 0
50 | 0 | 0 | 1 | 223 | 0 | ОборудЗак | Стоимость оборудования заказчика |  |  | 223 | 9 | 3 |  | 2 | [7 empty] | 0 | 1 | 0
50 | 0 | 0 | 1 | 229 | 0 | ОборудПод | Стоимость оборудования подрядчика |  |  | 229 | 10 | 3 |  | 2 | [7 empty] | 0 | 1 | 0
50 | 0 | 0 | 1 | 203 | 0 | ЭММ | Эксплуатация машин |  |  | 203 | 11 | 1 |  | 2 | [7 empty] | 0 | 1 | 0
50 | 0 | 0 | 1 | 231 | 0 | ЭММсНРиСП | Эксплуатация машин по ТСН-2001.16 |  |  | 231 | 12 | 3 |  | 2 | [7 empty] | 0 | 1 | 0
50 | 0 | 0 | 1 | 204 | 0 | ЗПМ | ЗП машинистов |  |  | 204 | 13 | 1 |  | 2 | [7 empty] | 0 | 1 | 0
50 | 0 | 0 | 1 | 205 | 0 | ОЗП | Основная ЗП рабочих |  |  | 205 | 14 | 1 |  | 2 | [7 empty] | 0 | 1 | 0
50 | 0 | 0 | 1 | 232 | 0 | ОЗПсНРиСП | Основная ЗП рабочих по ТСН-2001.16 |  |  | 232 | 15 | 3 |  | 2 | [7 empty] | 0 | 1 | 0
50 | 0 | 0 | 1 | 214 | 161573.27 | Строит | Строительные работы с НР и СП |  |  | 214 | 16 | 3 |  | 2 | [7 empty] | 161573.27 | 1 | 161573.27
50 | 0 | 0 | 1 | 215 | 0 | Монтаж | Монтажные работы с НР и СП |  |  | 215 | 17 | 3 |  | 2 | [7 empty] | 0 | 1 | 0
50 | 0 | 0 | 1 | 217 | 0 | Прочие | Прочие работы с НР и СП |  |  | 217 | 18 | 3 |  | 2 | [7 empty] | 0 | 1 | 0
50 | 0 | 0 | 1 | 230 | 0 | ПрочиеЗатр | Прочие затраты по ТСН-2001.16 |  |  | 230 | 19 | 3 |  | 2 | [7 empty] | 0 | 1 | 0
50 | 0 | 0 | 1 | 206 | 0 | ВозврМат | Возврат материалов |  |  | 206 | 20 | 3 |  | 2 | [7 empty] | 0 | 1 | 0
50 | 0 | 0 | 1 | 207 | 0 | ТрудСтр | Трудозатраты строителей |  |  | 207 | 21 | 3 |  | -1 | [7 empty] | 0 | 1 | 0
50 | 0 | 0 | 1 | 208 | 0 | ТрудМаш | Трудозатраты машинистов |  |  | 208 | 22 | 3 |  | -1 | [7 empty] | 0 | 1 | 0
50 | 0 | 0 | 1 | 209 | 0 | ТранспМат | Транспорт материалов |  |  | 209 | 23 | 3 |  | 2 | [7 empty] | 0 | 1 | 0
50 | 0 | 0 | 1 | 233 | 0 | Перевозка | Перевозка грузов |  |  | 233 | 24 | 3 |  | 2 | [7 empty] | 0 | 1 | 0
50 | 0 | 0 | 1 | 210 | 0 | НР | Накладные расходы |  |  | 210 | 25 | 1 |  | 2 | [7 empty] | 0 | 1 | 0
50 | 0 | 0 | 1 | 211 | 0 | СмПриб | Сметная прибыль |  |  | 211 | 26 | 1 |  | 2 | [7 empty] | 0 | 1 | 0
50 | 1 | 0 | 1 | 224 | 161573.27 | Всего | Всего с НР и СП |  |  | 224 | 27 | 1 |  | 2 | [7 empty] | 161573.27 | 1 | 161573.27
50 | 0 | 0 | 2 | 0 | 0 | х1 % | Временные здания и сооружения % |  |  | 212 | 28 | 1 |  | -1 | [7 empty] | 0 | 1 | 0
50 | 0 | 0 | 2 | 0 | 0 | х1 руб | Временные здания и сооружения руб |  |  | 212 | 29 | 1 |  | 2 | [7 empty] | 0 | 1 | 0
50 | 0 | 0 | 2 | 0 | 0 | х1 итог | Итого с временными зданиями и сооружениями |  |  | 212 | 30 | 1 |  | 2 | [7 empty] | 0 | 1 | 0
50 | 0 | 0 | 2 | 0 | 0 | х2 % | Зимнее удорожание % |  |  | 212 | 31 | 1 |  | -1 | [7 empty] | 0 | 1 | 0
50 | 0 | 0 | 2 | 0 | 0 | х2 руб | Зимнее удорожание руб. |  |  | 212 | 32 | 1 |  | 2 | [7 empty] | 0 | 1 | 0
50 | 0 | 0 | 2 | 0 | 0 | х2 итог | ИТОГ с зимним удорожанием |  |  | 212 | 33 | 1 |  | 2 | [7 empty] | 0 | 1 | 0
50 | 0 | 0 | 2 | 0 | 0 | х3 % | Непредвиденные расходы % |  |  | 212 | 34 | 1 |  | -1 | [7 empty] | 0 | 1 | 0
50 | 0 | 0 | 2 | 0 | 0 | х3 руб | Непредвиденные расходы руб. |  |  | 212 | 35 | 1 |  | 2 | [7 empty] | 0 | 1 | 0
50 | 0 | 0 | 2 | 0 | 0 | х3 итог | ИТОГ с непредвиденными расходами |  |  | 212 | 36 | 1 |  | 2 | [7 empty] | 0 | 1 | 0
50 | 0 | 0 | 2 | 0 | 161573.27 | Итого с накрут | Итого со всеми накрутками |  |  | 212 | 37 | 3 |  | 2 | [7 empty] | 161573.27 | 1 | 161573.27
50 | 1 | 0 | 2 | 0 | 32314.65 | Л12 | НДС 20% |  |  | 212 | 38 | 1 |  | 2 | [7 empty] | 32314.65 | 1 | 32314.65
50 | 1 | 0 | 2 | 213 | 193887.92 | Л13 | ИТОГО с НДС |  |  | 212 | 39 | 1 |  | 2 | [7 empty] | 193887.92 | 1 | 193887.92
4 | 1 |  | 363 |  | Новый раздел | Пуско-наладочные работы |  | 0 |  | 0 | [7 empty] | 0 |  |  | 0 | [53 empty] | 0 | [11 empty] | 0
52 | 1 | 4 | 354 | 0 | Новый раздел | Пуско-наладочные работы | [7 empty] | 5540.26 | 0 | 0 | 0 | 5540.26 | 0 | 13.76 | 0 | 0 | 4099.79 | 1994.49 | 0 | 0 | 5540.26 | 0 | 0 | 0 | 5540.26 | 0 | 13.76 | 0 | 0 | 4099.79 | 1994.49 | 0 | 0 | 0 | 0 | 0 | 11634.54 | 0 | 0 | 11634.54 | 0 | 0 | 0 | 0 | 0 | 0 | 0 | 0 | 0 | 0 | 0 | 0 | 0 | 0 | 0 | 0 | 0 | 0 | 0 | 0 | 0 | 0 | 0 | 0 | 0 | 0 | 0 | 0 | 0 | 0 | 0 | 11634.54 | 0 | 0 | 11634.54 | 0 | 0 | 0 | 0 | 0 | 0 | 0 | 0 | 0 | 0 | 0 | 0 | 0 | 0 | 0 | 0 | 0 | 0 | 0 | 0 | 0 | 0 | 0 | 0 | 0 | 0 | 0 | 0 | 0 | 0 | 0 | 0 | 0 | 0 | 0 | 0 | 0 | 0 | 0 | 0 | 0 | 0 | 0 | 0 | 0 | 0 | 0 | 0 | 0 | 0 | 0 | 0 | 0 | 0 | 0 | 0 | 0 | 0 | 0 | 0 | 0 | 0 | 0 | 0 | 0 | 0 | 0 | 0 | 0 | 0 | 0 | 0 | 0 | 0 | 0 | 0 | 0 | 0 | 0 | 0 | 0 | 0 | 0 | 0 | 0 | 0 | 0 | 0 | 0 | 0 | 0 | 0 | 0 | 0 | 0 | 0 | 0 | 0 | 0 | 0 | 0 | 0 | 0 | 0 | 0 | 0 | 0 | 0 | 0 | 0 | 0 | 0 | 0 | 0 | 0 | 0 | 0 | 0 | 0 | 0 | 0 | 0 | 0 | 0
17 | 1 | 114 | 114 | 35 | п01-03-004-01 | Выключатель автоматический постоянного тока быстродействующий напряжением свыше 1 кВ, номинальный ток: до 1000 А | ШТ | 0 | 0 | 0 |  |  |  | 0 | 0 | 0 | 0 | 0 | 0 | 0 | 0 | 0 | 0 | 0 |  | 41855831 | 2768.69 | 0 | 0 | 0 | 2768.69 | 0 | 7.2 | 0 | 0 | 2768.688 | 0 | 0 | 0 | 2768.688 | 0 | 7.2 | 0 | 0 | 74 | 36 | 1 | 1 |  |  | 1 | 1 | 1 | 1 |  |  |  |  | 0 | 4 | ГЭСНп-2022, п01-03-004-01, приказ Минстроя России от 18.05.2022 г. № 378/пр |  |  | 200001 | 0 |  | 0 | 4 | 0 | 1 | 1 | 1 | 1 | 1 | 1 |  | 74 | 36 |  |  |  | 0 | 0 | 0 | [5 empty] | 0 |  | 0 | 0 | 0 | 0 | 0 | 1036 | 0 | 7.2 | 0 | 0 | 0 | 0 | [13 empty] | 0 | 0 | 1 | 1 |  |  |  | 1013 | ШТ | ШТ | 1 | [6 empty] | 40604507 | 4 | Пусконаладочные работы | 83 | Пусконаладочные работы | 4 | 200001 | Пусконаладочные работы Электротехнические устройства | ФЕРп |  |  |  | 0 | 0 | 0 | 0 | 0 | 0 | 7.2 | 0 | 0 | [17 empty] | 0 | 0 | 0 |  |  |  |  | 74 | 36 |  |  |  |  | 1 |  | -891124223 | 2 | 1 | -2 | 0 | 0 | 0 | 0 | 0 | 0 | 0 |  | 0 | 3 | 0 |  | 0 | 1 | 0 | 0 | 0 | 0 | Пр/812-083.0-1 | Пр/774-083.0 | Пусконаладочные работы | Пусконаладочные работы | 0
17 | 1 | 116 | 116 | 36 | п01-11-013-01 | Замер полного сопротивления цепи "фаза-нуль" | ШТ | 4 | 0 | 4 |  |  |  | 1610.54 | 0 | 0 | 0 | 1610.54 | 0 | 4 | 0 | 0 | 1191.8 | 579.79 |  | 41855831 | 402.64 | 0 | 0 | 0 | 402.64 | 0 | 1 | 0 | 0 | 402.635 | 0 | 0 | 0 | 402.635 | 0 | 1 | 0 | 0 | 74 | 36 | 1 | 1 |  |  | 1 | 1 | 1 | 1 |  |  |  |  | 0 | 4 | ГЭСНп-2022, п01-11-013-01, приказ Минстроя России от 18.05.2022 г. № 378/пр |  |  | 200001 | 0 |  | 0 | 4 | 0 | 1 | 1 | 1 | 1 | 1 | 1 |  | 74 | 36 |  |  |  | 0 | 0 | 0 | [5 empty] | 0 |  | 0 | 1610.54 | 0 | 0 | 0 | 805.27 | 0 | 1 | 0 | 0 | 1191.7996 | 579.7944 | [13 empty] | 0 | 0 | 1 | 1 |  |  |  | 1013 | ШТ | ШТ | 1 | [6 empty] | 40604507 | 4 | Пусконаладочные работы | 83 | Пусконаладочные работы | 4 | 200001 | Пусконаладочные работы Электротехнические устройства | ФЕРп |  |  |  | 0 | 0 | 0 | 0 | 0 | 0 | 1 | 0 | 0 | [17 empty] | 0 | 0 | 0 |  |  |  |  | 74 | 36 |  |  |  |  | 1 |  | -78249369 | 2 | 1 | -2 | 0 | 0 | 0 | 3382.13 | 0 | 0 | 3382.13 |  | 0 | 3 | 0 |  | 0 | 1 | 0 | 0 | 0 | 0 | Пр/812-083.0-1 | Пр/774-083.0 | Пусконаладочные работы | Пусконаладочные работы | 0
17 | 1 | 118 | 118 | 37 | п01-11-024-01 | Фазировка электрической линии или трансформатора с сетью напряжением: до 1 кВ | ШТ | 4 | 0 | 4 |  |  |  | 1320.64 | 0 | 0 | 0 | 1320.64 | 0 | 3.28 | 0 | 0 | 977.27 | 475.43 |  | 41855831 | 330.16 | 0 | 0 | 0 | 330.16 | 0 | 0.82 | 0 | 0 | 330.1607 | 0 | 0 | 0 | 330.1607 | 0 | 0.82 | 0 | 0 | 74 | 36 | 1 | 1 |  |  | 1 | 1 | 1 | 1 |  |  |  |  | 0 | 4 | ГЭСНп-2022, п01-11-024-01, приказ Минстроя России от 18.05.2022 г. № 378/пр |  |  | 200001 | 0 |  | 0 | 4 | 0 | 1 | 1 | 1 | 1 | 1 | 1 |  | 74 | 36 |  |  |  | 0 | 0 | 0 | [5 empty] | 0 |  | 0 | 1320.64 | 0 | 0 | 0 | 805.27 | 0 | 0.82 | 0 | 0 | 977.2736 | 475.4304 | [13 empty] | 0 | 0 | 1 | 1 |  |  |  | 1013 | ШТ | ШТ | 1 | [6 empty] | 40604507 | 4 | Пусконаладочные работы | 83 | Пусконаладочные работы | 4 | 200001 | Пусконаладочные работы Электротехнические устройства | ФЕРп |  |  |  | 0 | 0 | 0 | 0 | 0 | 0 | 0.82 | 0 | 0 | [17 empty] | 0 | 0 | 0 |  |  |  |  | 74 | 36 |  |  |  |  | 1 |  | 754195476 | 2 | 1 | -2 | 0 | 0 | 0 | 2773.34 | 0 | 0 | 2773.34 |  | 0 | 3 | 0 |  | 0 | 1 | 0 | 0 | 0 | 0 | Пр/812-083.0-1 | Пр/774-083.0 | Пусконаладочные работы | Пусконаладочные работы | 0
17 | 1 | 120 | 120 | 38 | п01-11-023-01 | Снятие характеристик коммутационных аппаратов: временных | ШТ | 4 | 0 | 4 |  |  |  | 2609.08 | 0 | 0 | 0 | 2609.08 | 0 | 6.48 | 0 | 0 | 1930.72 | 939.27 |  | 41855831 | 652.27 | 0 | 0 | 0 | 652.27 | 0 | 1.62 | 0 | 0 | 652.2687 | 0 | 0 | 0 | 652.2687 | 0 | 1.62 | 0 | 0 | 74 | 36 | 1 | 1 |  |  | 1 | 1 | 1 | 1 |  |  |  |  | 0 | 4 | ГЭСНп-2022, п01-11-023-01, приказ Минстроя России от 18.05.2022 г. № 378/пр |  |  | 200001 | 0 |  | 0 | 4 | 0 | 1 | 1 | 1 | 1 | 1 | 1 |  | 74 | 36 |  |  |  | 0 | 0 | 0 | [5 empty] | 0 |  | 0 | 2609.08 | 0 | 0 | 0 | 805.27 | 0 | 1.62 | 0 | 0 | 1930.7192 | 939.2688 | [13 empty] | 0 | 0 | 1 | 1 |  |  |  | 1013 | ШТ | ШТ | 1 | [6 empty] | 40604507 | 4 | Пусконаладочные работы | 83 | Пусконаладочные работы | 4 | 200001 | Пусконаладочные работы Электротехнические устройства | ФЕРп |  |  |  | 0 | 0 | 0 | 0 | 0 | 0 | 1.62 | 0 | 0 | [17 empty] | 0 | 0 | 0 |  |  |  |  | 74 | 36 |  |  |  |  | 1 |  | -1299208323 | 2 | 1 | -2 | 0 | 0 | 0 | 5479.07 | 0 | 0 | 5479.07 |  | 0 | 3 | 0 |  | 0 | 1 | 0 | 0 | 0 | 0 | Пр/812-083.0-1 | Пр/774-083.0 | Пусконаладочные работы | Пусконаладочные работы | 0
51 | 1 | 4 | 354 |  | Новый раздел | Пуско-наладочные работы | 0 | [6 empty] | 5540.26 | 0 | 0 | 0 | 5540.26 | 0 | 13.76 | 0 | 0 | 4099.79 | 1994.49 |  |  | 5540.26 | 0 | 0 | 0 | 5540.26 | 0 | 13.76 | 0 | 0 | 4099.79 | 1994.49 |  |  | 0 | 0 | 0 | 11634.54 | 0 | 0 | 11634.54 | 0 | 0 | 0 | 0 | 0 | 0 | 0 | 0 | 0 | [19 empty] | 0 | 0 | 0 | 11634.54 | 0 | 0 | 11634.54 | 0 | 0 | 0 | 0 | 0 | 0 | 0 | 0 | 0 | [114 empty] | 0
50 | 1 | 0 | 1 | 201 | 5540.26 | ПЗ | Прямые затраты |  |  | 201 | 1 | 1 |  | 2 | [7 empty] | 5540.26 | 1 | 5540.26
50 | 0 | 0 | 1 | 202 | 0 | СтМатОб | Стоимость материальных ресурсов (всего) |  |  | 202 | 2 | 1 |  | 2 | [7 empty] | 0 | 1 | 0
50 | 0 | 0 | 1 | 222 | 0 | СтМатОбЗак | Стоимость материалов и оборудования заказчика |  |  | 222 | 3 | 3 |  | 2 | [7 empty] | 0 | 1 | 0
50 | 0 | 0 | 1 | 225 | 0 | СтМатОбПод | Стоимость материалов и оборудования подрядчика |  |  | 225 | 4 | 3 |  | 2 | [7 empty] | 0 | 1 | 0
50 | 0 | 0 | 1 | 226 | 0 | СтМат | Стоимость материалов (всего) |  |  | 226 | 5 | 3 |  | 2 | [7 empty] | 0 | 1 | 0
50 | 0 | 0 | 1 | 227 | 0 | СтМатЗак | Стоимость материалов заказчика |  |  | 227 | 6 | 3 |  | 2 | [7 empty] | 0 | 1 | 0
50 | 0 | 0 | 1 | 228 | 0 | СтМатПод | Стоимость материалов подрядчика |  |  | 228 | 7 | 3 |  | 2 | [7 empty] | 0 | 1 | 0
50 | 0 | 0 | 1 | 216 | 0 | Оборуд | Стоимость оборудования (всего) |  |  | 216 | 8 | 3 |  | 2 | [7 empty] | 0 | 1 | 0
50 | 0 | 0 | 1 | 223 | 0 | ОборудЗак | Стоимость оборудования заказчика |  |  | 223 | 9 | 3 |  | 2 | [7 empty] | 0 | 1 | 0
50 | 0 | 0 | 1 | 229 | 0 | ОборудПод | Стоимость оборудования подрядчика |  |  | 229 | 10 | 3 |  | 2 | [7 empty] | 0 | 1 | 0
50 | 0 | 0 | 1 | 203 | 0 | ЭММ | Эксплуатация машин |  |  | 203 | 11 | 1 |  | 2 | [7 empty] | 0 | 1 | 0
50 | 0 | 0 | 1 | 231 | 0 | ЭММсНРиСП | Эксплуатация машин по ТСН-2001.16 |  |  | 231 | 12 | 3 |  | 2 | [7 empty] | 0 | 1 | 0
50 | 0 | 0 | 1 | 204 | 0 | ЗПМ | ЗП машинистов |  |  | 204 | 13 | 1 |  | 2 | [7 empty] | 0 | 1 | 0
50 | 1 | 0 | 1 | 205 | 5540.26 | ОЗП | Основная ЗП рабочих |  |  | 205 | 14 | 1 |  | 2 | [7 empty] | 5540.26 | 1 | 5540.26
50 | 0 | 0 | 1 | 232 | 0 | ОЗПсНРиСП | Основная ЗП рабочих по ТСН-2001.16 |  |  | 232 | 15 | 3 |  | 2 | [7 empty] | 0 | 1 | 0
50 | 0 | 0 | 1 | 214 | 0 | Строит | Строительные работы с НР и СП |  |  | 214 | 16 | 3 |  | 2 | [7 empty] | 0 | 1 | 0
50 | 0 | 0 | 1 | 215 | 0 | Монтаж | Монтажные работы с НР и СП |  |  | 215 | 17 | 3 |  | 2 | [7 empty] | 0 | 1 | 0
50 | 0 | 0 | 1 | 217 | 11634.54 | Прочие | Прочие работы с НР и СП |  |  | 217 | 18 | 3 |  | 2 | [7 empty] | 11634.54 | 1 | 11634.54
50 | 0 | 0 | 1 | 230 | 0 | ПрочиеЗатр | Прочие затраты по ТСН-2001.16 |  |  | 230 | 19 | 3 |  | 2 | [7 empty] | 0 | 1 | 0
50 | 0 | 0 | 1 | 206 | 0 | ВозврМат | Возврат материалов |  |  | 206 | 20 | 3 |  | 2 | [7 empty] | 0 | 1 | 0
50 | 0 | 0 | 1 | 207 | 13.76 | ТрудСтр | Трудозатраты строителей |  |  | 207 | 21 | 3 |  | -1 | [7 empty] | 13.76 | 1 | 13.76
50 | 0 | 0 | 1 | 208 | 0 | ТрудМаш | Трудозатраты машинистов |  |  | 208 | 22 | 3 |  | -1 | [7 empty] | 0 | 1 | 0
50 | 0 | 0 | 1 | 209 | 0 | ТранспМат | Транспорт материалов |  |  | 209 | 23 | 3 |  | 2 | [7 empty] | 0 | 1 | 0
50 | 0 | 0 | 1 | 233 | 0 | Перевозка | Перевозка грузов |  |  | 233 | 24 | 3 |  | 2 | [7 empty] | 0 | 1 | 0
50 | 1 | 0 | 1 | 210 | 4099.79 | НР | Накладные расходы |  |  | 210 | 25 | 1 |  | 2 | [7 empty] | 4099.79 | 1 | 4099.79
50 | 1 | 0 | 1 | 211 | 1994.49 | СмПриб | Сметная прибыль |  |  | 211 | 26 | 1 |  | 2 | [7 empty] | 1994.49 | 1 | 1994.49
50 | 1 | 0 | 1 | 224 | 11634.54 | Всего | Всего с НР и СП |  |  | 224 | 27 | 1 |  | 2 | [7 empty] | 11634.54 | 1 | 11634.54
50 | 0 | 0 | 2 | 0 | 0 | х1 % | Временные здания и сооружения % |  |  | 212 | 28 | 1 |  | -1 | [7 empty] | 0 | 1 | 0
50 | 0 | 0 | 2 | 0 | 0 | х1 руб | Временные здания и сооружения руб |  |  | 212 | 29 | 1 |  | 2 | [7 empty] | 0 | 1 | 0
50 | 0 | 0 | 2 | 0 | 0 | х1 итог | Итого с временными зданиями и сооружениями |  |  | 212 | 30 | 1 |  | 2 | [7 empty] | 0 | 1 | 0
50 | 0 | 0 | 2 | 0 | 0 | х2 % | Зимнее удорожание % |  |  | 212 | 31 | 1 |  | -1 | [7 empty] | 0 | 1 | 0
50 | 0 | 0 | 2 | 0 | 0 | х2 руб | Зимнее удорожание руб. |  |  | 212 | 32 | 1 |  | 2 | [7 empty] | 0 | 1 | 0
50 | 0 | 0 | 2 | 0 | 0 | х2 итог | ИТОГ с зимним удорожанием |  |  | 212 | 33 | 1 |  | 2 | [7 empty] | 0 | 1 | 0
50 | 0 | 0 | 2 | 0 | 0 | х3 % | Непредвиденные расходы % |  |  | 212 | 34 | 1 |  | -1 | [7 empty] | 0 | 1 | 0
50 | 0 | 0 | 2 | 0 | 0 | х3 руб | Непредвиденные расходы руб. |  |  | 212 | 35 | 1 |  | 2 | [7 empty] | 0 | 1 | 0
50 | 0 | 0 | 2 | 0 | 0 | х3 итог | ИТОГ с непредвиденными расходами |  |  | 212 | 36 | 1 |  | 2 | [7 empty] | 0 | 1 | 0
50 | 0 | 0 | 2 | 0 | 11634.54 | Итого с накрут | Итого со всеми накрутками |  |  | 212 | 37 | 3 |  | 2 | [7 empty] | 11634.54 | 1 | 11634.54
50 | 1 | 0 | 2 | 0 | 2326.91 | Л12 | НДС 20% |  |  | 212 | 38 | 1 |  | 2 | [7 empty] | 2326.91 | 1 | 2326.91
50 | 1 | 0 | 2 | 213 | 13961.45 | Л13 | ИТОГО с НДС |  |  | 212 | 39 | 1 |  | 2 | [7 empty] | 13961.45 | 1 | 13961.45
51 | 1 | 3 | 20 |  |  | Новая локальная смета | 0 | [6 empty] | 1293879.44 | 1234912.64 | 2756.59 | 993.37 | 55216.84 | 0 | 161.0998 | 7.4455 | 0 | 52208.39 | 27092.42 | [15 empty] | 0 | 0 | 0 | 1373180.25 | 1224077.47 | 136474.72 | 12628.06 | 1234912.64 | 1234912.64 | 0 | 1234912.64 | 0 | 0 | 0 | 0 | 0 | [149 empty] | 0
50 | 1 | 0 | 1 | 201 | 1293879.44 | ПЗ | Прямые затраты |  |  | 201 | 1 | 1 |  | 2 | [7 empty] | 1293879.44 | 1 | 1293879.44
50 | 1 | 0 | 1 | 202 | 1234912.64 | СтМатОб | Стоимость материальных ресурсов (всего) |  |  | 202 | 2 | 1 |  | 2 | [7 empty] | 1234912.64 | 1 | 1234912.64
50 | 0 | 0 | 1 | 222 | 0 | СтМатОбЗак | Стоимость материалов и оборудования заказчика |  |  | 222 | 3 | 3 |  | 2 | [7 empty] | 0 | 1 | 0
50 | 0 | 0 | 1 | 225 | 1234912.64 | СтМатОбПод | Стоимость материалов и оборудования подрядчика |  |  | 225 | 4 | 3 |  | 2 | [7 empty] | 1234912.64 | 1 | 1234912.64
50 | 0 | 0 | 1 | 226 | 1234912.64 | СтМат | Стоимость материалов (всего) |  |  | 226 | 5 | 3 |  | 2 | [7 empty] | 1234912.64 | 1 | 1234912.64
50 | 0 | 0 | 1 | 227 | 0 | СтМатЗак | Стоимость материалов заказчика |  |  | 227 | 6 | 3 |  | 2 | [7 empty] | 0 | 1 | 0
50 | 0 | 0 | 1 | 228 | 1234912.64 | СтМатПод | Стоимость материалов подрядчика |  |  | 228 | 7 | 3 |  | 2 | [7 empty] | 1234912.64 | 1 | 1234912.64
50 | 0 | 0 | 1 | 216 | 0 | Оборуд | Стоимость оборудования (всего) |  |  | 216 | 8 | 3 |  | 2 | [7 empty] | 0 | 1 | 0
50 | 0 | 0 | 1 | 223 | 0 | ОборудЗак | Стоимость оборудования заказчика |  |  | 223 | 9 | 3 |  | 2 | [7 empty] | 0 | 1 | 0
50 | 0 | 0 | 1 | 229 | 0 | ОборудПод | Стоимость оборудования подрядчика |  |  | 229 | 10 | 3 |  | 2 | [7 empty] | 0 | 1 | 0
50 | 1 | 0 | 1 | 203 | 2756.59 | ЭММ | Эксплуатация машин |  |  | 203 | 11 | 1 |  | 2 | [7 empty] | 2756.59 | 1 | 2756.59
50 | 0 | 0 | 1 | 231 | 0 | ЭММсНРиСП | Эксплуатация машин по ТСН-2001.16 |  |  | 231 | 12 | 3 |  | 2 | [7 empty] | 0 | 1 | 0
50 | 1 | 0 | 1 | 204 | 993.37 | ЗПМ | ЗП машинистов |  |  | 204 | 13 | 1 |  | 2 | [7 empty] | 993.37 | 1 | 993.37
50 | 1 | 0 | 1 | 205 | 55216.84 | ОЗП | Основная ЗП рабочих |  |  | 205 | 14 | 1 |  | 2 | [7 empty] | 55216.84 | 1 | 55216.84
50 | 0 | 0 | 1 | 232 | 0 | ОЗПсНРиСП | Основная ЗП рабочих по ТСН-2001.16 |  |  | 232 | 15 | 3 |  | 2 | [7 empty] | 0 | 1 | 0
50 | 0 | 0 | 1 | 214 | 1224077.47 | Строит | Строительные работы с НР и СП |  |  | 214 | 16 | 3 |  | 2 | [7 empty] | 1224077.47 | 1 | 1224077.47
50 | 0 | 0 | 1 | 215 | 136474.72 | Монтаж | Монтажные работы с НР и СП |  |  | 215 | 17 | 3 |  | 2 | [7 empty] | 136474.72 | 1 | 136474.72
50 | 0 | 0 | 1 | 217 | 12628.06 | Прочие | Прочие работы с НР и СП |  |  | 217 | 18 | 3 |  | 2 | [7 empty] | 12628.06 | 1 | 12628.06
50 | 0 | 0 | 1 | 230 | 0 | ПрочиеЗатр | Прочие затраты по ТСН-2001.16 |  |  | 230 | 19 | 3 |  | 2 | [7 empty] | 0 | 1 | 0
50 | 0 | 0 | 1 | 206 | 0 | ВозврМат | Возврат материалов |  |  | 206 | 20 | 3 |  | 2 | [7 empty] | 0 | 1 | 0
50 | 0 | 0 | 1 | 207 | 161.0998 | ТрудСтр | Трудозатраты строителей |  |  | 207 | 21 | 3 |  | -1 | [7 empty] | 161.0998 | 1 | 161.0998
50 | 0 | 0 | 1 | 208 | 7.4455 | ТрудМаш | Трудозатраты машинистов |  |  | 208 | 22 | 3 |  | -1 | [7 empty] | 2.8407 | 1 | 2.8407
50 | 0 | 0 | 1 | 209 | 0 | ТранспМат | Транспорт материалов |  |  | 209 | 23 | 3 |  | 2 | [7 empty] | 0 | 1 | 0
50 | 0 | 0 | 1 | 233 | 0 | Перевозка | Перевозка грузов |  |  | 233 | 24 | 3 |  | 2 | [7 empty] | 0 | 1 | 0
50 | 1 | 0 | 1 | 210 | 52208.39 | НР | Накладные расходы |  |  | 210 | 25 | 1 |  | 2 | [7 empty] | 52208.39 | 1 | 52208.39
50 | 1 | 0 | 1 | 211 | 27092.42 | СмПриб | Сметная прибыль |  |  | 211 | 26 | 1 |  | 2 | [7 empty] | 27092.42 | 1 | 27092.42
50 | 1 | 0 | 1 | 224 | 1373180.25 | Всего | Всего с НР и СП |  |  | 224 | 27 | 1 |  | 2 | [7 empty] | 1373180.25 | 1 | 1373180.25
50 | 0 | 0 | 2 | 0 | 0 | х1 % | Временные здания и сооружения % |  |  | 212 | 28 | 1 |  | -1 | [7 empty] | 0 | 1 | 0
50 | 0 | 0 | 2 | 0 | 0 | х1 руб | Временные здания и сооружения руб |  |  | 212 | 29 | 1 |  | 2 | [7 empty] | 0 | 1 | 0
50 | 0 | 0 | 2 | 0 | 0 | х1 итог | Итого с временными зданиями и сооружениями |  |  | 212 | 30 | 1 |  | 2 | [7 empty] | 0 | 1 | 0
50 | 0 | 0 | 2 | 0 | 0 | х2 % | Зимнее удорожание % |  |  | 212 | 31 | 1 |  | -1 | [7 empty] | 0 | 1 | 0
50 | 0 | 0 | 2 | 0 | 0 | х2 руб | Зимнее удорожание руб. |  |  | 212 | 32 | 1 |  | 2 | [7 empty] | 0 | 1 | 0
50 | 0 | 0 | 2 | 0 | 0 | х2 итог | ИТОГ с зимним удорожанием |  |  | 212 | 33 | 1 |  | 2 | [7 empty] | 0 | 1 | 0
50 | 0 | 0 | 2 | 0 | 0 | х3 % | Непредвиденные расходы % |  |  | 212 | 34 | 1 |  | -1 | [7 empty] | 0 | 1 | 0
50 | 0 | 0 | 2 | 0 | 0 | х3 руб | Непредвиденные расходы руб. |  |  | 212 | 35 | 1 |  | 2 | [7 empty] | 0 | 1 | 0
50 | 0 | 0 | 2 | 0 | 0 | х3 итог | ИТОГ с непредвиденными расходами |  |  | 212 | 36 | 1 |  | 2 | [7 empty] | 0 | 1 | 0
50 | 0 | 0 | 2 | 0 | 1373180.25 | Итого с накрут | Итого со всеми накрутками |  |  | 212 | 37 | 3 |  | 2 | [7 empty] | 1373180.25 | 1 | 1373180.25
50 | 1 | 0 | 2 | 0 | 274636.05 | Л12 | НДС 20% |  |  | 212 | 38 | 1 |  | 2 | [7 empty] | 274636.05 | 1 | 274636.05
50 | 1 | 0 | 2 | 213 | 1647816.3 | Л13 | ИТОГО с НДС |  |  | 212 | 39 | 1 |  | 2 | [7 empty] | 1647816.3 | 1 | 1647816.3
51 | 517 | 1 | 12 |  | Новый объект_(Копия)_(Копия) | Монтаж АИИС КУЭ "Матрица" в ТП-1822 | 0 | [6 empty] | 1293879.44 | 1234912.64 | 2756.59 | 993.37 | 55216.84 | 0 | 161.0998 | 7.4455 | 0 | 52208.39 | 27092.42 | [15 empty] | 0 | 0 | 0 | 1373180.25 | 1224077.47 | 136474.72 | 12628.06 | 1234912.64 | 1234912.64 | 0 | 1234912.64 | 0 | 0 | 0 | 0 | 0 | [149 empty] | 0
50 | 0 | 0 | 1 | 201 | 1293879.44 | ПЗ | Прямые затраты |  |  | 201 | 1 | 1 |  | 2 | [7 empty] | 1293879.44 | 1 | 1293879.44
50 | 0 | 0 | 1 | 202 | 1234912.64 | СтМатОб | Стоимость материальных ресурсов (всего) |  |  | 202 | 2 | 1 |  | 2 | [7 empty] | 1234912.64 | 1 | 1234912.64
50 | 0 | 0 | 1 | 222 | 0 | СтМатОбЗак | Стоимость материалов и оборудования заказчика |  |  | 222 | 3 | 3 |  | 2 | [7 empty] | 0 | 1 | 0
50 | 0 | 0 | 1 | 225 | 1234912.64 | СтМатОбПод | Стоимость материалов и оборудования подрядчика |  |  | 225 | 4 | 3 |  | 2 | [7 empty] | 1234912.64 | 1 | 1234912.64
50 | 0 | 0 | 1 | 226 | 1234912.64 | СтМат | Стоимость материалов (всего) |  |  | 226 | 5 | 3 |  | 2 | [7 empty] | 1234912.64 | 1 | 1234912.64
50 | 0 | 0 | 1 | 227 | 0 | СтМатЗак | Стоимость материалов заказчика |  |  | 227 | 6 | 3 |  | 2 | [7 empty] | 0 | 1 | 0
50 | 0 | 0 | 1 | 228 | 1234912.64 | СтМатПод | Стоимость материалов подрядчика |  |  | 228 | 7 | 3 |  | 2 | [7 empty] | 1234912.64 | 1 | 1234912.64
50 | 0 | 0 | 1 | 216 | 0 | Оборуд | Стоимость оборудования (всего) |  |  | 216 | 8 | 3 |  | 2 | [7 empty] | 0 | 1 | 0
50 | 0 | 0 | 1 | 223 | 0 | ОборудЗак | Стоимость оборудования заказчика |  |  | 223 | 9 | 3 |  | 2 | [7 empty] | 0 | 1 | 0
50 | 0 | 0 | 1 | 229 | 0 | ОборудПод | Стоимость оборудования подрядчика |  |  | 229 | 10 | 3 |  | 2 | [7 empty] | 0 | 1 | 0
50 | 0 | 0 | 1 | 203 | 2756.59 | ЭММ | Эксплуатация машин |  |  | 203 | 11 | 1 |  | 2 | [7 empty] | 2756.59 | 1 | 2756.59
50 | 0 | 0 | 1 | 231 | 0 | ЭММсНРиСП | Эксплуатация машин по ТСН-2001.16 |  |  | 231 | 12 | 3 |  | 2 | [7 empty] | 0 | 1 | 0
50 | 0 | 0 | 1 | 204 | 993.37 | ЗПМ | ЗП машинистов |  |  | 204 | 13 | 1 |  | 2 | [7 empty] | 993.37 | 1 | 993.37
50 | 0 | 0 | 1 | 205 | 55216.84 | ОЗП | Основная ЗП рабочих |  |  | 205 | 14 | 1 |  | 2 | [7 empty] | 55216.84 | 1 | 55216.84
50 | 0 | 0 | 1 | 232 | 0 | ОЗПсНРиСП | Основная ЗП рабочих по ТСН-2001.16 |  |  | 232 | 15 | 3 |  | 2 | [7 empty] | 0 | 1 | 0
50 | 0 | 0 | 1 | 214 | 1224077.47 | Строит | Строительные работы с НР и СП |  |  | 214 | 16 | 3 |  | 2 | [7 empty] | 1224077.47 | 1 | 1224077.47
50 | 0 | 0 | 1 | 215 | 136474.72 | Монтаж | Монтажные работы с НР и СП |  |  | 215 | 17 | 3 |  | 2 | [7 empty] | 136474.72 | 1 | 136474.72
50 | 0 | 0 | 1 | 217 | 12628.06 | Прочие | Прочие работы с НР и СП |  |  | 217 | 18 | 3 |  | 2 | [7 empty] | 12628.06 | 1 | 12628.06
50 | 0 | 0 | 1 | 230 | 0 | ПрочиеЗатр | Прочие затраты по ТСН-2001.16 |  |  | 230 | 19 | 3 |  | 2 | [7 empty] | 0 | 1 | 0
50 | 0 | 0 | 1 | 206 | 0 | ВозврМат | Возврат материалов |  |  | 206 | 20 | 3 |  | 2 | [7 empty] | 0 | 1 | 0
50 | 0 | 0 | 1 | 207 | 161.0998 | ТрудСтр | Трудозатраты строителей |  |  | 207 | 21 | 3 |  | -1 | [7 empty] | 161.0998 | 1 | 161.0998
50 | 0 | 0 | 1 | 208 | 7.4455 | ТрудМаш | Трудозатраты машинистов |  |  | 208 | 22 | 3 |  | -1 | [7 empty] | 2.8407 | 1 | 2.8407
50 | 0 | 0 | 1 | 209 | 0 | ТранспМат | Транспорт материалов |  |  | 209 | 23 | 3 |  | 2 | [7 empty] | 0 | 1 | 0
50 | 0 | 0 | 1 | 233 | 0 | Перевозка | Перевозка грузов |  |  | 233 | 24 | 3 |  | 2 | [7 empty] | 0 | 1 | 0
50 | 0 | 0 | 1 | 210 | 52208.39 | НР | Накладные расходы |  |  | 210 | 25 | 1 |  | 2 | [7 empty] | 52208.39 | 1 | 52208.39
50 | 0 | 0 | 1 | 211 | 27092.42 | СмПриб | Сметная прибыль |  |  | 211 | 26 | 1 |  | 2 | [7 empty] | 27092.42 | 1 | 27092.42
50 | 0 | 0 | 1 | 224 | 1373180.25 | Всего | Всего с НР и СП |  |  | 224 | 27 | 1 |  | 2 | [7 empty] | 1373180.25 | 1 | 1373180.25
50 | 0 | 0 | 2 | 0 | 0 | х1 % | Временные здания и сооружения % |  |  | 212 | 28 | 1 |  | -1 | [7 empty] | 0 | 1 | 0
50 | 0 | 0 | 2 | 0 | 0 | х1 руб | Временные здания и сооружения руб |  |  | 212 | 29 | 1 |  | 2 | [7 empty] | 0 | 1 | 0
50 | 0 | 0 | 2 | 0 | 0 | х1 итог | Итого с временными зданиями и сооружениями |  |  | 212 | 30 | 1 |  | 2 | [7 empty] | 0 | 1 | 0
50 | 0 | 0 | 2 | 0 | 0 | х2 % | Зимнее удорожание % |  |  | 212 | 31 | 1 |  | -1 | [7 empty] | 0 | 1 | 0
50 | 0 | 0 | 2 | 0 | 0 | х2 руб | Зимнее удорожание руб. |  |  | 212 | 32 | 1 |  | 2 | [7 empty] | 0 | 1 | 0
50 | 0 | 0 | 2 | 0 | 0 | х2 итог | ИТОГ с зимним удорожанием |  |  | 212 | 33 | 1 |  | 2 | [7 empty] | 0 | 1 | 0
50 | 0 | 0 | 2 | 0 | 0 | х3 % | Непредвиденные расходы % |  |  | 212 | 34 | 1 |  | -1 | [7 empty] | 0 | 1 | 0
50 | 0 | 0 | 2 | 0 | 0 | х3 руб | Непредвиденные расходы руб. |  |  | 212 | 35 | 1 |  | 2 | [7 empty] | 0 | 1 | 0
50 | 0 | 0 | 2 | 0 | 0 | х3 итог | ИТОГ с непредвиденными расходами |  |  | 212 | 36 | 1 |  | 2 | [7 empty] | 0 | 1 | 0
50 | 0 | 0 | 2 | 0 | 1373180.25 | Итого с накрут | Итого со всеми накрутками |  |  | 212 | 37 | 3 |  | 2 | [7 empty] | 1373180.25 | 1 | 1373180.25
50 | 1 | 0 | 2 | 0 | 274636.05 | Л12 | НДС 20% |  |  | 212 | 38 | 1 |  | 2 | [7 empty] | 274636.05 | 1 | 274636.05
50 | 1 | 0 | 2 | 213 | 1647816.3 | Л13 | ИТОГО с НДС |  |  | 212 | 39 | 1 |  | 2 | [7 empty] | 1647816.3 | 1 | 1647816.3
71 | 1 |  | 200001 | 40053432 | Электротехнические устройства | Мет. 421/пр. 04.08.20. пр. 8; п.1 | 80 | 20
70 | 1 |  | 1 | СТР_РЕК | СТРОИТЕЛЬСТВО и РЕКОНСТРУКЦИЯ зданий и сооружений всех назначений | 1 | 0 |  | 1 | 0 |  |  | 0 |  | Строительство и реконструкция
70 | 1 |  | 2 | РЕМ_ЖИЛ | КАП. РЕМ. ЖИЛЫХ И ОБЩЕСТВЕННЫХ ЗДАНИЙ | 0 | 0 |  | 1 | 0 |  |  | 0 |  | Капитальный ремонт жилых и общественных зданий
70 | 1 |  | 3 | РЕМ_ПР | КАП. РЕМ. ПРОИЗВОДСТВЕННЫХ ЗД. и СООРУЖЕНИЙ, НАРУЖНЫХ ИНЖЕНЕРНЫХ СЕТЕЙ, УЛИЦ И ДОРОГ МЕСТНОГО ЗНАЧЕНИЯ, ИНЖ,СООРУЖЕНИЙ ( ГИДРОТЕХ,СООРУЖ, МОСТОВ И ПУТЕПРОВОДОВ И Т.П.) | 0 | 0 |  | 1 | 0 |  |  | 0 |  | Капитальный ремонт прозводственных зданий
70 | 1 |  | 4 | Территория | для территории Российской Федерации, не относящейся к районам Крайнего Севера и приравненным к ним местностям | 1 | 0 |  | 2 | 0 |  |  | 0
70 | 1 |  | 5 | МПРКС | для территории Российской Федерации, относящейся к местностям, приравненным к районам Крайнего Севера | 0 | 0 |  | 2 | 0 |  |  | 0
70 | 1 |  | 6 | РКС | для территории Российской Федерации, относящейся к районам Крайнего Севера | 0 | 0 |  | 2 | 0 |  |  | 0
70 | 1 |  | 7 | СЛЖ | При определении сметной стоимости строительства объектов капитального строительства, относящихся к особо опасным и технически сложным. За исключением АЭС. | 0 | 0 | Для сборников ФЕР ( при производстве работ на технически сложных объектах ): · { СЛЖ } - (вкл.) - работа на сложных объектах (к=1,2 к НР) · { СЛЖ } - (выкл.) - работа на обычных объектах | 0 | 0 |  |  | 0 |  | Сложные объекты
70 | 1 |  | 8 | СТНДРТ | При определении сметной стоимости строительства объектов капитального строительства (за исключением АЭС). | 1 | 0 |  | 5 | 0 |  |  | 0
70 | 1 |  | 9 | АЭС_ПНР | При определении сметной стоимости строительства объектов капитального строительства АЭС. Пусконаладочные работы (за исключением технологического оборудования АЭС). | 0 | 0 |  | 5 | 0 |  |  | 0 |  | АЭС
70 | 1 |  | 10 | АЭС_ПНР_ТЕХ | При определении сметной стоимости строительства объектов капитального строительства АЭС. Пусконаладочные работы технологического оборудования АЭС. | 0 | 0 | Для сборника ФЕРм -39 и ФЕРМ-08 ( при работах по контролю сварных соединений) : {мАЭС} - ( вкл.) - при выполнении работ по на АЭС (HР=101%; СП= 68%; {мАЭС} - (выкл.) - при выполнении работ на обычных объектах | 5 | 0 |  |  | 0 |  | АЭС, ПНР технологического оборудования АЭС.
70 | 1 |  | 11 | ОПТ/В | {вкл} - Прокладка МЕЖДУГОРОДНЫХ ВОЛОКОННО-ОПТИЧЕСКИХ ЛИНИЙ (для ФЕРм10, отд. 6 разд.3) {выкл} - Прокладка ГОРОДСКИХ ВОЛОКОННО-ОПТИЧЕСКИХ ЛИНИЙ (для ФЕРм10, отд. 6 разд.3) | 0 | 0 | Для сборников ФЕРм-10 ( волоконно-оптические линии связи ): · {М_ГОР_опт} - ( вкл.) - междугородные сети связи ( НР=120% , СП=70% ) · {М_ГОР_опт} - ( выкл.) - городские сети связи ( НР=100%; СП=65%) | 0 | 0 |  |  | 0 |  | Прокладка междугородных в/опт. кабелей
70 | 1 |  | 12 | АВИ | (вкл) - При работах по ДИСПЕТЧЕРИЗАЦИИ управления движением АВИАТРАНСПОРТОМ {вкл} (монтажные работы ) | 0 | 0 | Для сборников ФЕРм 08;10;11 : · {мАВИА} - (вкл.) - производство монтажных работы по диспетчеризации управления движением авиатранспортном (НР=95%, СП=55%) ; · {мАВИА} - (выкл. ) - при производстве работ на прочих объектах , кром | 0 | 0 |  |  | 0 |  | Диспетчеризация авиатранспорта
70 | 1 |  | 13 | ЗАКР | {вкл} - Обслуживающие и сопутствующие работы в тоннелях при производстве работ ЗАКРЫТЫМ СПОСОБОМ {выкл} - Обслуживающие и сопутствующие работы в тоннелях при производстве работ ОТКРЫТЫМ | 0 | 0 | Для сборника ФЕР -29 ( сопутствующие работы в тоннелях и метро. ): · {ЗАКР} - (вкл.) - при выполнении работ в тоннелях и метро закрытым способом (НР=145% , СП=75%); · {ЗАКР} - (выкл.) - при выполнении работ в тоннелях и метро отк | 0 | 0 |  |  | 0 |  | Производство работ закрытым способом (обслуживающие процессы)
70 | 1 |  | 14 | ГОР | (вкл) - ФЕРм-08, выполнение работ на горнорудных объектах (выкл) - ФЕРм-08, выполнение работ на других объектах | 0 | 0 |  | 0 | 0 |  |  | 0 |  | Выполнение работ на горнорудных объектах
70 | 1 |  | 15 | ОБ_ПР | Объект производственного назначения | 0 | 0 |  | 3 | 0 |  |  | 0
70 | 1 |  | 16 | ОБ_НПР | Объект непроизводственного назначения | 1 | 0 |  | 3 | 0 |  |  | 0
70 | 1 |  | 1 | К_НР_РЕМ | при ремонте жилых и общественных зданий если ( если {РЕМ_ЖИЛ}= [вкл.] | 0.9 | 1 | Для сборников ФЕР и ФЕРмр : · Значение {_МДСрем_НР}= 0,90 - при ремонте зданий жилого и гражданского назначений ( 0,90 к НР) ; · Значение {_МДСрем_НР}= 1,00 - при строительстве и реконструкции объектов всех назначений | 0 | 0 |  |  | 0 |  | п.25
70 | 1 |  | 2 | К_СП_РЕМ | к нормам СП при капитальном ремонте зданий и сооружений всех назначений ( если или {РЕМ_ЖИЛ}=[вкл] , или (РЕМ_ПР}=[вкл] ) | 0.85 | 1 | Для сборников ФЕР и ФЕРмр : · Значение {_МДСрем_СП} = 0.85 - при ремонте зданий всех назначений ( 0,85 к СП); · Значение {_МДСрем_СП} = 1,00 - при строительстве и реконструкции объектов всех назначений | 0 | 0 |  |  | 0 |  | п.16
70 | 1 |  | 3 | К_НР_СЛЖ | При определении сметной стоимости строительства объектов капитального строительства, относящихся к особо опасным и технически сложным. За исключением объектов атомных электрических станций. ( если {СЛЖ} = [вкл] ) | 1.03 | 0 |  | 0 | 0 |  |  | 0 |  | п.27 СЛОЖН
70 | 1 |  | 4 | К_НР_АЭС | При определении сметной стоимости строительства объектов капитального строительства, относящихся к особо опасным и технически сложным. Для объектов атомных электрических станций. ( если {АЭС} = [вкл] ) | 1.15 | 0 |  | 0 | 0 |  |  | 0 |  | п.27 АЭС
70 | 1 |  | 5 | Р_ОКР | Разрядность округления результата расчета НР и СП (с 05.04.2020 - до семи знаков после запятой) | 7 | 0 |  | 0 | 0 |  |  | 0
70 | 1 |  | 6 | Лист_НРиСП |  | 2 | 0 |  | 0 | 0 |  |  | 0
-1
75 | Уровень цен | 2023 | 4 | 0 | 1 | 0 | 1 | 0 | 3 | 0 | 0 | 0 | 41855831 | 1
2 | Вид цен | +Ульяновская область, КТЦ к ФСНБ-2022, 4 квартал 2023 г | 0 | 0 | 0 | [33 empty] | 41855832
1 | Сборник индексов | Ульяновск | 2023 | 11 | 1 | 1 | 0 | 2 | 1 | 1 | 1 | 1 | 1 | 1 | 1 | 1 | [22 empty] | 41855833
65 |  | 1 | 0 | 245

## SourceObSm (hidden)
0 | Smeta.RU (495) 974-1589 |  | _OBSM_ |  | 0 | 0 | 0 | Smeta.RU | МУП "Ульяновская городская электросеть" Доп. раб. место FStS-0041190 | 1 | 41190 | 10 | 11 | 7 | 0 | 3
1 | 63 | 0 |  | 0 | Новый объект_(Копия)_(Копия) | Монтаж АИИС КУЭ "Матрица" в ТП-1822 (цены поставщика) |  | 0 |  | 0 | 0 | 523 |  | 0 | 0 | 7 | 0 | 4 | 0 | [11 empty] | 0 | [5 empty] | Сметные нормы списания | Коды ценников | 1 | 1 | 0 | 0 | 0 | 0 | 2 | 2 | 1 | 1 | 0 | 0 | 1 | 0 | 0 | ФГИС ЦС | Версия 1.7.0 для ФСНБ-2022 | ФСНБ-2022 - Изменения И8 | ФСНБ-2022 - Изменения И8 | ФСНБ-2022 - Изменения И8 | ФСНБ-2022 - Изменения И8 | Поправки для ФСНБ-2022 от 24.11.2023 г И8 Строительство | 0 | 0 | 487063560 | 8 | Федеральная сметная нормативная база ФСНБ-2022, утвержденная приказом Минстроя России от 30 декабря 2021 г. № 1046/пр, в редакции приказа Минстроя России от 18.05.2022 г. № 378/пр, с учётом приказов Минстроя России от 26 августа 2022 г. № 703/пр, от 26 октября 2022 г. № 905/пр, от 27 декабря 2022 г. № 1133/пр, от 10 февраля 2023 г № 84/пр, от 11 мая 2023 г № 335/пр, от 02 августа 2023 г № 551/пр и от 14 ноября 2023 г № 817/пр. | ГСН | 45245 | 470 | 0 | 0
22 | 1 | 0 | 41855831 | 0 | 2 | 1
3 | 0 | Новая локальная смета | Новая локальная смета | 1224.08 | 136.47 | 0 | 12.63 | 1373.18 | 56.21 | [10 empty] | 0 | 0 | 0 | 1293879.44 | 1234912.64 | 0 | 0 | 0 | 2756.59 | 993.37 | 55216.84 | 1224077.47 | 136474.72 | 12628.06 | 0 | 161.0998 | 2.8407 | 0 | 52208.39 | 27092.42 | 1373180.25
51 |  |  |  | 1224.08 | 136.47 | 0 | 12.63 | 1373.18 | 56.21
50 | 1 | 0 | 1 | 201 | 1293879.44 | ПЗ | Прямые затраты |  |  | 201 | 1 | 1 |  | 2
50 | 1 | 0 | 1 | 202 | 1234912.64 | СтМатОб | Стоимость материальных ресурсов (всего) |  |  | 202 | 2 | 1 |  | 2
50 | 0 | 0 | 1 | 222 | 0 | СтМатОбЗак | Стоимость материалов и оборудования заказчика |  |  | 222 | 3 | 3 |  | 2
50 | 0 | 0 | 1 | 225 | 1234912.64 | СтМатОбПод | Стоимость материалов и оборудования подрядчика |  |  | 225 | 4 | 3 |  | 2
50 | 0 | 0 | 1 | 226 | 1234912.64 | СтМат | Стоимость материалов (всего) |  |  | 226 | 5 | 3 |  | 2
50 | 0 | 0 | 1 | 227 | 0 | СтМатЗак | Стоимость материалов заказчика |  |  | 227 | 6 | 3 |  | 2
50 | 0 | 0 | 1 | 228 | 1234912.64 | СтМатПод | Стоимость материалов подрядчика |  |  | 228 | 7 | 3 |  | 2
50 | 0 | 0 | 1 | 216 | 0 | Оборуд | Стоимость оборудования (всего) |  |  | 216 | 8 | 3 |  | 2
50 | 0 | 0 | 1 | 223 | 0 | ОборудЗак | Стоимость оборудования заказчика |  |  | 223 | 9 | 3 |  | 2
50 | 0 | 0 | 1 | 229 | 0 | ОборудПод | Стоимость оборудования подрядчика |  |  | 229 | 10 | 3 |  | 2
50 | 1 | 0 | 1 | 203 | 2756.59 | ЭММ | Эксплуатация машин |  |  | 203 | 11 | 1 |  | 2
50 | 0 | 0 | 1 | 231 | 0 | ЭММсНРиСП | Эксплуатация машин по ТСН-2001.16 |  |  | 231 | 12 | 3 |  | 2
50 | 1 | 0 | 1 | 204 | 993.37 | ЗПМ | ЗП машинистов |  |  | 204 | 13 | 1 |  | 2
50 | 1 | 0 | 1 | 205 | 55216.84 | ОЗП | Основная ЗП рабочих |  |  | 205 | 14 | 1 |  | 2
50 | 0 | 0 | 1 | 232 | 0 | ОЗПсНРиСП | Основная ЗП рабочих по ТСН-2001.16 |  |  | 232 | 15 | 3 |  | 2
50 | 0 | 0 | 1 | 214 | 1224077.47 | Строит | Строительные работы с НР и СП |  |  | 214 | 16 | 3 |  | 2
50 | 0 | 0 | 1 | 215 | 136474.72 | Монтаж | Монтажные работы с НР и СП |  |  | 215 | 17 | 3 |  | 2
50 | 0 | 0 | 1 | 217 | 12628.06 | Прочие | Прочие работы с НР и СП |  |  | 217 | 18 | 3 |  | 2
50 | 0 | 0 | 1 | 230 | 0 | ПрочиеЗатр | Прочие затраты по ТСН-2001.16 |  |  | 230 | 19 | 3 |  | 2
50 | 0 | 0 | 1 | 206 | 0 | ВозврМат | Возврат материалов |  |  | 206 | 20 | 3 |  | 2
50 | 0 | 0 | 1 | 207 | 161.0998 | ТрудСтр | Трудозатраты строителей |  |  | 207 | 21 | 3 |  | -1
50 | 0 | 0 | 1 | 208 | 2.8407 | ТрудМаш | Трудозатраты машинистов |  |  | 208 | 22 | 3 |  | -1
50 | 0 | 0 | 1 | 209 | 0 | ТранспМат | Транспорт материалов |  |  | 209 | 23 | 3 |  | 2
50 | 0 | 0 | 1 | 233 | 0 | Перевозка | Перевозка грузов |  |  | 233 | 24 | 3 |  | 2
50 | 1 | 0 | 1 | 210 | 52208.39 | НР | Накладные расходы |  |  | 210 | 25 | 1 |  | 2
50 | 1 | 0 | 1 | 211 | 27092.42 | СмПриб | Сметная прибыль |  |  | 211 | 26 | 1 |  | 2
50 | 1 | 0 | 1 | 224 | 1373180.25 | Всего | Всего с НР и СП |  |  | 224 | 27 | 1 |  | 2
50 | 0 | 0 | 2 | 0 | 0 | х1 % | Временные здания и сооружения % |  |  | 212 | 28 | 1 |  | -1
50 | 0 | 0 | 2 | 0 | 0 | х1 руб | Временные здания и сооружения руб |  |  | 212 | 29 | 1 |  | 2
50 | 0 | 0 | 2 | 0 | 0 | х1 итог | Итого с временными зданиями и сооружениями |  |  | 212 | 30 | 1 |  | 2
50 | 0 | 0 | 2 | 0 | 0 | х2 % | Зимнее удорожание % |  |  | 212 | 31 | 1 |  | -1
50 | 0 | 0 | 2 | 0 | 0 | х2 руб | Зимнее удорожание руб. |  |  | 212 | 32 | 1 |  | 2
50 | 0 | 0 | 2 | 0 | 0 | х2 итог | ИТОГ с зимним удорожанием |  |  | 212 | 33 | 1 |  | 2
50 | 0 | 0 | 2 | 0 | 0 | х3 % | Непредвиденные расходы % |  |  | 212 | 34 | 1 |  | -1
50 | 0 | 0 | 2 | 0 | 0 | х3 руб | Непредвиденные расходы руб. |  |  | 212 | 35 | 1 |  | 2
50 | 0 | 0 | 2 | 0 | 0 | х3 итог | ИТОГ с непредвиденными расходами |  |  | 212 | 36 | 1 |  | 2
50 | 0 | 0 | 2 | 0 | 1373180.25 | Итого с накрут | Итого со всеми накрутками |  |  | 212 | 37 | 3 |  | 0
50 | 1 | 0 | 2 | 0 | 274636.05 | Л12 | НДС 20% |  |  | 212 | 38 | 1 |  | 2
50 | 1 | 0 | 2 | 213 | 1647816.3 | Л13 | ИТОГО с НДС |  |  | 212 | 39 | 1 |  | 2
-1
75 | Уровень цен | 2023 | 4 | 0 | 1 | 0 | 1 | 0 | 3 | 0 | 0 | 0 | 41855831 | 1
2 | Вид цен | +Ульяновская область, КТЦ к ФСНБ-2022, 4 квартал 2023 г | 0 | 0 | 0 | [16 empty] | 41855832
1 | Сборник индексов | Ульяновск | 2023 | 11 | 1 | 1 | 0 | 2 | 1 | 1 | 1 | 1 | 1 | 1 | 1 | 1 | [5 empty] | 41855833

## SmtRes (hidden)
28 | 41855831 | 41856302 | 40669982 | 108 | 1 | 1 | 1 | 1-100-42 |  | Затраты труда рабочих (Средний разряд - 4,2) | 1191 | 1013 | чел.-ч. | чел.-ч. | 1 | 0 | -1936699058 | 0.28 | 0 | 0 | 0 | 312.16 | 0 | 0 | 0 | 312.16 | 1 | 1 | 1 | 1 | -2 | 0 | 0 | 1 | 1 | 0 | 0.28 |  | 1 | 2 | 41856309 | 1 | 0 | 1 | 1 | 0 | 0 | 0 | 0 | 0 | 0 | 0 | 0 | 0 | 0 | 87.4048 | 0.28 | 0 | 1 | 0 | 0 | 0 | 87.4048 | 0.28 | 0 | 1 | 4108.03 | 13.16 | 0 | 13.16 | 312.16 | 312.16 | 1 | 87.4 | 0 | 0 | 0 | 0 | 4108.03 | 4108.03 | 1 |  | 0 |  | 0
28 | 41855831 | 41856302 | 40670210 | 108 | 1 | 1 | 1 | 4-100-00 |  | Затраты труда машинистов | 1191 | 1013 | чел.-ч. | чел.-ч. | 1 | 0 | -1417349443 | 0.02 | 0 | 0 | 0 | 0 | 0 | 0 | 0 | 0 | 1 | 1 | 1 | 1 | -2 | 0 | 0 | 1 | 1 | 0 | 0.02 |  | 2 | 2 | 41856310 | 1 | 0 | 2 | 1 | 0 | 0 | 0 | 0 | 0 | 0 | 0 | 0 | 0 | 0 | 0 | 0 | 0 | 0 | 0 | 0 | 0 | 0 | 0 | 0 | 0 |  | 0 | 0 | 0.94 | 0 | 0 | 1 | 0 | 0 | 0 | 0 | 0 | 0 | 0 | 0 |  | 0 |  | 0
28 | 41855831 | 41856302 | 40987978 | 1 | 1 | 1 | 2 | 91.05.05-015 | ФСЭМ-2022, 91.05.05-015, приказ Минстроя России от 18.05.2022 г. № 378/пр | Краны на автомобильном ходу, грузоподъемность 16 т | 1368 | 1011 | маш.-ч | маш.-ч | 1 | 0 | -848025172 | 0.01 | 0 | 1442.85 | 407.16 | 0 | 0 | 1442.85 | 407.16 | 0 | 1 | 1 | 1 | 1 | -2 | 0 | 0 | 1 | 1 | 0 | 0.01 |  | 1 | 2 | 41856311 | 1 | 0 | 3 | 1 | 0 | 0 | 0 | 0 | 0 | 0 | 0 | 0 | 14.4285 | 4.0716 | 0 | 0 | 0.01 | 1 | 0 | 14.4285 | 4.0716 | 0 | 0 | 0.01 | 1 |  | 0 | 0.47 | 0.47 | 1442.85 | 1442.85 | 1 | 14.43 | 4.07 | 0 | 678.14 | 191.37 | 0 | 869.51 | 1 | 4-100-060 | 6 | чел.-ч. | 1
28 | 41855831 | 41856302 | 40989217 | 1 | 1 | 1 | 2 | 91.14.02-001 | ФСЭМ-2022 доп.7, 91.14.02-001, приказ Минстроя России от 02.08.2023 г. № 551/пр | Автомобили бортовые, грузоподъемность до 5 т | 1368 | 1011 | маш.-ч | маш.-ч | 1 | 0 | 1230426758 | 0.01 | 0 | 557.94 | 303.11 | 0 | 0 | 557.94 | 303.11 | 0 | 1 | 1 | 1 | 1 | -2 | 0 | 0 | 1 | 1 | 0 | 0.01 |  | 1 | 2 | 41856312 | 1 | 0 | 4 | 1 | 0 | 0 | 0 | 0 | 0 | 0 | 0 | 0 | 5.5794 | 3.0311 | 0 | 0 | 0.01 | 1 | 0 | 5.5794 | 3.0311 | 0 | 0 | 0.01 | 1 |  | 0 | 0.47 | 0.47 | 557.94 | 557.94 | 1 | 5.58 | 3.03 | 0 | 262.23 | 142.46 | 0 | 404.69 | 1 | 4-100-040 | 4 | чел.-ч. | 1
28 | 41855831 | 41856302 | 40996271 | 1 | 1 | 1 | 3 | 01.7.15.04-0011 | ФСБЦ-2022, 01.7.15.04-0011, приказ Минстроя России от 18.05.2022 г. № 378/пр | Винты стальные с полукруглой головкой, длина 50 мм | 1348 | 1009 | т | т | 1000 | 0 | 1683435163 | 3e-05 | 147790.96 | 0 | 0 | 0 | 127406 | 0 | 0 | 0 | 1.16 | 1 | 1 | 1 | 2 | 0 | 0 | 1 | 1 | 0 | 3e-05 |  | 0 | 2 | 41856313 | 1 | 0 | 5 | 1 | 0 | 0 | 0 | 0 | 0 | 0 | 0 | 3.8222 | 0 | 0 | 0 | 0 | 0 | 1 | 3.8222 | 0 | 0 | 0 | 0 | 0 | 1 |  | 0 | 0 | 0.00141 | 147790.96 | 127406 | 1.16 | 3.82 | 0 | 208.39 | 0 | 0 | 0 | 208.39 | 0 |  | 0 |  | 0
28 | 41855831 | 41856302 | 40676108 | 108 | 1 | 1 | 3 | 421/пр_2020_п.75_пп.а |  | Сметная стоимость вспомогательных ненормируемых материальных ресурсов, не учтенная в сметной норме, 2% | 3277935 | 1013 | % | % | 1 | 0 | 274903907 | 2 | 0 | 0 | 0 | 0 | 0 | 0 | 0 | 0 | 1 | 1 | 1 | 1 | 0 | 0 | 0 | 0 | 0 | 0 | 2 |  | 0 | 2 | 41856314 | 1 | 0 | 6 | 0 | 0 | 0 | 0 | 0 | 0 | 0 | 0 | 0 | 0 | 0 | 0 | 0 | 0 | 0 | 0 | 0 | 0 | 0 | 0 | 0 | 0 |  | 0 | 0 | 94 | 0 | 0 | 1 | 0 | 0 | 0 | 0 | 0 | 0 | 0 | 0 |  | 0 |  | 0
30 | 41855831 | 41856316 | 40669976 | 108 | 1 | 1 | 1 | 1-100-40 |  | Затраты труда рабочих (Средний разряд - 4) | 1191 | 1013 | чел.-ч. | чел.-ч. | 1 | 0 | -1111239348 | 53.6 | 0 | 0 | 0 | 303.11 | 0 | 0 | 0 | 303.11 | 1 | 1 | 1 | 1 | -2 | 0 | 0 | 1 | 1 | 0 | 53.6 |  | 1 | 2 | 41856329 | 1 | 0 | 7 | 1 | 0 | 0 | 0 | 0 | 0 | 0 | 0 | 0 | 0 | 0 | 16246.696 | 53.6 | 0 | 1 | 0 | 0 | 0 | 16246.696 | 53.6 | 0 | 1 | 115.35 | 0.38056 | 0 | 0.38056 | 303.11 | 303.11 | 1 | 16246.7 | 0 | 0 | 0 | 0 | 115.35 | 115.35 | 1 |  | 0 |  | 0
30 | 41855831 | 41856316 | 40670210 | 108 | 1 | 1 | 1 | 4-100-00 |  | Затраты труда машинистов | 1191 | 1013 | чел.-ч. | чел.-ч. | 1 | 0 | -1417349443 | 3.2 | 0 | 0 | 0 | 0 | 0 | 0 | 0 | 0 | 1 | 1 | 1 | 1 | -2 | 0 | 0 | 1 | 1 | 0 | 3.2 |  | 2 | 2 | 41856330 | 1 | 0 | 8 | 1 | 0 | 0 | 0 | 0 | 0 | 0 | 0 | 0 | 0 | 0 | 0 | 0 | 0 | 0 | 0 | 0 | 0 | 0 | 0 | 0 | 0 |  | 0 | 0 | 0.02272 | 0 | 0 | 1 | 0 | 0 | 0 | 0 | 0 | 0 | 0 | 0 |  | 0 |  | 0
30 | 41855831 | 41856316 | 40987978 | 1 | 1 | 1 | 2 | 91.05.05-015 | ФСЭМ-2022, 91.05.05-015, приказ Минстроя России от 18.05.2022 г. № 378/пр | Краны на автомобильном ходу, грузоподъемность 16 т | 1368 | 1011 | маш.-ч | маш.-ч | 1 | 0 | -848025172 | 1.6 | 0 | 1442.85 | 407.16 | 0 | 0 | 1442.85 | 407.16 | 0 | 1 | 1 | 1 | 1 | -2 | 0 | 0 | 1 | 1 | 0 | 1.6 |  | 1 | 2 | 41856331 | 1 | 0 | 9 | 1 | 0 | 0 | 0 | 0 | 0 | 0 | 0 | 0 | 2308.56 | 651.456 | 0 | 0 | 1.6 | 1 | 0 | 2308.56 | 651.456 | 0 | 0 | 1.6 | 1 |  | 0 | 0.01136 | 0.01136 | 1442.85 | 1442.85 | 1 | 2308.56 | 651.46 | 0 | 16.39 | 4.63 | 0 | 21.02 | 1 | 4-100-060 | 6 | чел.-ч. | 1
30 | 41855831 | 41856316 | 40989217 | 1 | 1 | 1 | 2 | 91.14.02-001 | ФСЭМ-2022 доп.7, 91.14.02-001, приказ Минстроя России от 02.08.2023 г. № 551/пр | Автомобили бортовые, грузоподъемность до 5 т | 1368 | 1011 | маш.-ч | маш.-ч | 1 | 0 | 1230426758 | 1.6 | 0 | 557.94 | 303.11 | 0 | 0 | 557.94 | 303.11 | 0 | 1 | 1 | 1 | 1 | -2 | 0 | 0 | 1 | 1 | 0 | 1.6 |  | 1 | 2 | 41856332 | 1 | 0 | 10 | 1 | 0 | 0 | 0 | 0 | 0 | 0 | 0 | 0 | 892.704 | 484.976 | 0 | 0 | 1.6 | 1 | 0 | 892.704 | 484.976 | 0 | 0 | 1.6 | 1 |  | 0 | 0.01136 | 0.01136 | 557.94 | 557.94 | 1 | 892.7 | 484.98 | 0 | 6.34 | 3.44 | 0 | 9.78 | 1 | 4-100-040 | 4 | чел.-ч. | 1
30 | 41855831 | 41856316 | 40989496 | 1 | 1 | 1 | 2 | 91.17.04-233 | ФСЭМ-2022, 91.17.04-233, приказ Минстроя России от 18.05.2022 г. № 378/пр | Аппараты сварочные для ручной дуговой сварки, сварочный ток до 350 А | 1368 | 1011 | маш.-ч | маш.-ч | 1 | 0 | 1280601743 | 13.07 | 0 | 17.78 | 0 | 0 | 0 | 17.78 | 0 | 0 | 1 | 1 | 1 | 1 | -2 | 0 | 0 | 1 | 1 | 0 | 13.07 |  | 1 | 2 | 41856333 | 1 | 0 | 11 | 1 | 0 | 0 | 0 | 0 | 0 | 0 | 0 | 0 | 232.3846 | 0 | 0 | 0 | 0 | 1 | 0 | 232.3846 | 0 | 0 | 0 | 0 | 1 |  | 0 | 0.092797 | 0.092797 | 17.78 | 17.78 | 1 | 232.38 | 0 | 0 | 1.65 | 0 | 0 | 1.65 | 1 |  | 0 |  | 0
30 | 41855831 | 41856316 | 40995195 | 1 | 1 | 1 | 3 | 01.7.11.07-0227 | ФСБЦ-2022, 01.7.11.07-0227, приказ Минстроя России от 18.05.2022 г. № 378/пр | Электроды сварочные для сварки низколегированных и углеродистых сталей УОНИ 13/45, Э42А, диаметр 4-5 мм | 1346 | 1009 | кг | кг | 1 | 0 | -1545686836 | 0 | 160.3 | 0 | 0 | 0 | 155.63 | 0 | 0 | 0 | 1.03 | 1 | 1 | 1 | 2 | 0 | 0 | 1 | 1 | 0 | 4.2 | *0 | 0 | 2 | 41856334 | 1 | 0 | 12 | 1 | 0 | 0 | 0 | 0 | 0 | 0 | 0 | 653.646 | 0 | 0 | 0 | 0 | 0 | 1 | 0 | 0 | 0 | 0 | 0 | 0 | 0 |  | 0 | 0 | 0 | 160.3 | 155.63 | 1.03 | 0 | 0 | 0 | 0 | 0 | 0 | 0 | 0 |  | 0 |  | 0
30 | 41855831 | 41856316 | 40996264 | 1 | 1 | 1 | 3 | 01.7.15.03-0042 | ФСБЦ-2022, 01.7.15.03-0042, приказ Минстроя России от 18.05.2022 г. № 378/пр | Болты с гайками и шайбами строительные | 1346 | 1009 | кг | кг | 1 | 0 | -385218612 | 0 | 194.17 | 0 | 0 | 0 | 174.93 | 0 | 0 | 0 | 1.11 | 1 | 1 | 1 | 2 | 0 | 0 | 1 | 1 | 0 | 27 | *0 | 0 | 2 | 41856335 | 1 | 0 | 13 | 1 | 0 | 0 | 0 | 0 | 0 | 0 | 0 | 4723.11 | 0 | 0 | 0 | 0 | 0 | 1 | 0 | 0 | 0 | 0 | 0 | 0 | 0 |  | 0 | 0 | 0 | 194.17 | 174.93 | 1.11 | 0 | 0 | 0 | 0 | 0 | 0 | 0 | 0 |  | 0 |  | 0
30 | 41855831 | 41856316 | 40996397 | 1 | 1 | 1 | 3 | 01.7.15.07-0031 | ФСБЦ-2022, 01.7.15.07-0031, приказ Минстроя России от 18.05.2022 г. № 378/пр | Дюбели стальные распорные с гайкой | 1425 | 1013 | 100 ШТ | 100 ШТ | 1 | 0 | 319584964 | 0 | 275.81 | 0 | 0 | 0 | 237.77 | 0 | 0 | 0 | 1.16 | 1 | 1 | 1 | 2 | 0 | 0 | 1 | 1 | 0 | 0.8 | *0 | 0 | 2 | 41856336 | 1 | 0 | 14 | 1 | 0 | 0 | 0 | 0 | 0 | 0 | 0 | 190.216 | 0 | 0 | 0 | 0 | 0 | 1 | 0 | 0 | 0 | 0 | 0 | 0 | 0 |  | 0 | 0 | 0 | 275.81 | 237.77 | 1.16 | 0 | 0 | 0 | 0 | 0 | 0 | 0 | 0 |  | 0 |  | 0
30 | 41855831 | 41856316 | 40998861 | 1 | 1 | 1 | 3 | 02.3.01.02-1118 | ФСБЦ-2022, 02.3.01.02-1118, приказ Минстроя России от 18.05.2022 г. № 378/пр | Песок природный для строительных работ II класс, средний | 1339 | 1007 | м3 | м3 | 1 | 0 | -393681643 | 0 | 909.97 | 0 | 0 | 0 | 565.2 | 0 | 0 | 0 | 1.61 | 1 | 1 | 1 | 2 | 0 | 0 | 1 | 1 | 0 | 0.15 | *0 | 0 | 2 | 41856337 | 1 | 0 | 15 | 1 | 0 | 0 | 0 | 0 | 0 | 0 | 0 | 84.78 | 0 | 0 | 0 | 0 | 0 | 1 | 0 | 0 | 0 | 0 | 0 | 0 | 0 |  | 0 | 0 | 0 | 909.97 | 565.2 | 1.61 | 0 | 0 | 0 | 0 | 0 | 0 | 0 | 0 |  | 0 |  | 0
30 | 41855831 | 41856316 | 40999211 | 1 | 1 | 1 | 3 | 03.2.01.01-0003 | ФСБЦ-2022, 03.2.01.01-0003, приказ Минстроя России от 18.05.2022 г. № 378/пр | Портландцемент общестроительного назначения бездобавочный М500 Д0 (ЦЕМ I 42,5Н) | 1348 | 1009 | т | т | 1000 | 0 | -1583890775 | 0 | 6746.26 | 0 | 0 | 0 | 6746.26 | 0 | 0 | 0 | 1 | 1 | 1 | 1 | -2 | 0 | 0 | 1 | 1 | 0 | 0.18 | *0 | 0 | 2 | 41856338 | 1 | 0 | 16 | 1 | 0 | 0 | 0 | 0 | 0 | 0 | 0 | 1214.3268 | 0 | 0 | 0 | 0 | 0 | 1 | 0 | 0 | 0 | 0 | 0 | 0 | 0 |  | 0 | 0 | 0 | 6746.26 | 6746.26 | 1 | 0 | 0 | 0 | 0 | 0 | 0 | 0 | 1 |  | 0 |  | 0
30 | 41855831 | 41856316 | 41004163 | 1 | 1 | 1 | 3 | 07.2.07.04-0007 | ФСБЦ-2022, 07.2.07.04-0007, приказ Минстроя России от 18.05.2022 г. № 378/пр | Конструкции стальные индивидуального изготовления из сортового проката | 1348 | 1009 | т | т | 1000 | 0 | -1588183596 | 0 | 116859.48 | 0 | 0 | 0 | 105278.81 | 0 | 0 | 0 | 1.11 | 1 | 1 | 1 | 2 | 0 | 0 | 1 | 1 | 0 | 1 | *0 | 0 | 2 | 41856339 | 1 | 0 | 17 | 1 | 0 | 0 | 0 | 0 | 0 | 0 | 0 | 105278.81 | 0 | 0 | 0 | 0 | 0 | 1 | 0 | 0 | 0 | 0 | 0 | 0 | 0 |  | 0 | 0 | 0 | 116859.48 | 105278.81 | 1.11 | 0 | 0 | 0 | 0 | 0 | 0 | 0 | 0 |  | 0 |  | 0
30 | 41855831 | 41856316 | 40676108 | 108 | 1 | 1 | 3 | 421/пр_2020_п.75_пп.а |  | Сметная стоимость вспомогательных ненормируемых материальных ресурсов, не учтенная в сметной норме, 2% | 3277935 | 1013 | % | % | 1 | 0 | 274903907 | 2 | 0 | 0 | 0 | 0 | 0 | 0 | 0 | 0 | 1 | 1 | 1 | 1 | 0 | 0 | 0 | 0 | 0 | 0 | 2 |  | 0 | 2 | 41856340 | 1 | 2048 | 18 | 0 | 0 | 0 | 0 | 0 | 0 | 0 | 0 | 0 | 0 | 0 | 0 | 0 | 0 | 0 | 0 | 0 | 0 | 0 | 0 | 0 | 0 |  | 0 | 0 | 0.0142 | 0 | 0 | 1 | 0 | 0 | 0 | 0 | 0 | 0 | 0 | 0 |  | 0 |  | 0
32 | 41855831 | 41856342 | 40669968 | 108 | 1 | 1 | 1 | 1-100-38 |  | Затраты труда рабочих (Средний разряд - 3,8) | 1191 | 1013 | чел.-ч. | чел.-ч. | 1 | 0 | -2012709214 | 12.16 | 0 | 0 | 0 | 296.32 | 0 | 0 | 0 | 296.32 | 1 | 1 | 1 | 1 | -2 | 0 | 0 | 1 | 1 | 0 | 12.16 |  | 1 | 2 | 41856345 | 1 | 0 | 19 | 1 | 0 | 0 | 0 | 0 | 0 | 0 | 0 | 0 | 0 | 0 | 3603.2512 | 12.16 | 0 | 1 | 0 | 0 | 0 | 3603.2512 | 12.16 | 0 | 1 | 6774.11 | 22.8608 | 0 | 22.8608 | 296.32 | 296.32 | 1 | 3603.25 | 0 | 0 | 0 | 0 | 6774.11 | 6774.11 | 1 |  | 0 |  | 0
32 | 41855831 | 41856342 | 40676108 | 108 | 1 | 1 | 3 | 421/пр_2020_п.75_пп.а |  | Сметная стоимость вспомогательных ненормируемых материальных ресурсов, не учтенная в сметной норме, 2% | 3277935 | 1013 | % | % | 1 | 0 | 274903907 | 2 | 0 | 0 | 0 | 0 | 0 | 0 | 0 | 0 | 1 | 1 | 1 | 1 | 0 | 0 | 0 | 0 | 0 | 0 | 2 |  | 0 | 2 | 41856346 | 1 | 0 | 20 | 0 | 0 | 0 | 0 | 0 | 0 | 0 | 0 | 0 | 0 | 0 | 0 | 0 | 0 | 0 | 0 | 0 | 0 | 0 | 0 | 0 | 0 |  | 0 | 0 | 3.76 | 0 | 0 | 1 | 0 | 0 | 0 | 0 | 0 | 0 | 0 | 0 |  | 0 |  | 0
134 | 41855831 | 41856354 | 40669982 | 108 | 1 | 1 | 1 | 1-100-42 |  | Затраты труда рабочих (Средний разряд - 4,2) | 1191 | 1013 | чел.-ч. | чел.-ч. | 1 | 0 | -1936699058 | 0.7 | 0 | 0 | 0 | 312.16 | 0 | 0 | 0 | 312.16 | 1 | 1 | 1 | 1 | -2 | 0 | 0 | 1 | 1 | 0 | 0.7 |  | 1 | 2 | 41856361 | 1 | 0 | 21 | 1 | 0 | 0 | 0 | 0 | 0 | 0 | 0 | 0 | 0 | 0 | 218.512 | 0.7 | 0 | 1 | 0 | 0 | 0 | 218.512 | 0.7 | 0 | 1 | 3933.22 | 12.6 | 0 | 12.6 | 312.16 | 312.16 | 1 | 218.51 | 0 | 0 | 0 | 0 | 3933.22 | 3933.22 | 1 |  | 0 |  | 0
134 | 41855831 | 41856354 | 40670210 | 108 | 1 | 1 | 1 | 4-100-00 |  | Затраты труда машинистов | 1191 | 1013 | чел.-ч. | чел.-ч. | 1 | 0 | -1417349443 | 0.02 | 0 | 0 | 0 | 0 | 0 | 0 | 0 | 0 | 1 | 1 | 1 | 1 | -2 | 0 | 0 | 1 | 1 | 0 | 0.02 |  | 2 | 2 | 41856362 | 1 | 0 | 22 | 1 | 0 | 0 | 0 | 0 | 0 | 0 | 0 | 0 | 0 | 0 | 0 | 0 | 0 | 0 | 0 | 0 | 0 | 0 | 0 | 0 | 0 |  | 0 | 0 | 0.36 | 0 | 0 | 1 | 0 | 0 | 0 | 0 | 0 | 0 | 0 | 0 |  | 0 |  | 0
134 | 41855831 | 41856354 | 40987978 | 1 | 1 | 1 | 2 | 91.05.05-015 | ФСЭМ-2022, 91.05.05-015, приказ Минстроя России от 18.05.2022 г. № 378/пр | Краны на автомобильном ходу, грузоподъемность 16 т | 1368 | 1011 | маш.-ч | маш.-ч | 1 | 0 | -848025172 | 0.01 | 0 | 1442.85 | 407.16 | 0 | 0 | 1442.85 | 407.16 | 0 | 1 | 1 | 1 | 1 | -2 | 0 | 0 | 1 | 1 | 0 | 0.01 |  | 1 | 2 | 41856363 | 1 | 0 | 23 | 1 | 0 | 0 | 0 | 0 | 0 | 0 | 0 | 0 | 14.4285 | 4.0716 | 0 | 0 | 0.01 | 1 | 0 | 14.4285 | 4.0716 | 0 | 0 | 0.01 | 1 |  | 0 | 0.18 | 0.18 | 1442.85 | 1442.85 | 1 | 14.43 | 4.07 | 0 | 259.71 | 73.29 | 0 | 333 | 1 | 4-100-060 | 6 | чел.-ч. | 1
134 | 41855831 | 41856354 | 40989217 | 1 | 1 | 1 | 2 | 91.14.02-001 | ФСЭМ-2022 доп.7, 91.14.02-001, приказ Минстроя России от 02.08.2023 г. № 551/пр | Автомобили бортовые, грузоподъемность до 5 т | 1368 | 1011 | маш.-ч | маш.-ч | 1 | 0 | 1230426758 | 0.01 | 0 | 557.94 | 303.11 | 0 | 0 | 557.94 | 303.11 | 0 | 1 | 1 | 1 | 1 | -2 | 0 | 0 | 1 | 1 | 0 | 0.01 |  | 1 | 2 | 41856364 | 1 | 0 | 24 | 1 | 0 | 0 | 0 | 0 | 0 | 0 | 0 | 0 | 5.5794 | 3.0311 | 0 | 0 | 0.01 | 1 | 0 | 5.5794 | 3.0311 | 0 | 0 | 0.01 | 1 |  | 0 | 0.18 | 0.18 | 557.94 | 557.94 | 1 | 5.58 | 3.03 | 0 | 100.43 | 54.56 | 0 | 154.99 | 1 | 4-100-040 | 4 | чел.-ч. | 1
134 | 41855831 | 41856354 | 40996271 | 1 | 1 | 1 | 3 | 01.7.15.04-0011 | ФСБЦ-2022, 01.7.15.04-0011, приказ Минстроя России от 18.05.2022 г. № 378/пр | Винты стальные с полукруглой головкой, длина 50 мм | 1348 | 1009 | т | т | 1000 | 0 | 1683435163 | 3e-05 | 147790.96 | 0 | 0 | 0 | 127406 | 0 | 0 | 0 | 1.16 | 1 | 1 | 1 | 2 | 0 | 0 | 1 | 1 | 0 | 3e-05 |  | 0 | 2 | 41856365 | 1 | 0 | 25 | 1 | 0 | 0 | 0 | 0 | 0 | 0 | 0 | 3.8222 | 0 | 0 | 0 | 0 | 0 | 1 | 3.8222 | 0 | 0 | 0 | 0 | 0 | 1 |  | 0 | 0 | 0.00054 | 147790.96 | 127406 | 1.16 | 3.82 | 0 | 79.81 | 0 | 0 | 0 | 79.81 | 0 |  | 0 |  | 0
134 | 41855831 | 41856354 | 40676108 | 108 | 1 | 1 | 3 | 421/пр_2020_п.75_пп.а |  | Сметная стоимость вспомогательных ненормируемых материальных ресурсов, не учтенная в сметной норме, 2% | 3277935 | 1013 | % | % | 1 | 0 | 274903907 | 2 | 0 | 0 | 0 | 0 | 0 | 0 | 0 | 0 | 1 | 1 | 1 | 1 | 0 | 0 | 0 | 0 | 0 | 0 | 2 |  | 0 | 2 | 41856366 | 1 | 0 | 26 | 0 | 0 | 0 | 0 | 0 | 0 | 0 | 0 | 0 | 0 | 0 | 0 | 0 | 0 | 0 | 0 | 0 | 0 | 0 | 0 | 0 | 0 |  | 0 | 0 | 36 | 0 | 0 | 1 | 0 | 0 | 0 | 0 | 0 | 0 | 0 | 0 |  | 0 |  | 0
136 | 41855831 | 41856368 | 40669968 | 108 | 1 | 1 | 1 | 1-100-38 |  | Затраты труда рабочих (Средний разряд - 3,8) | 1191 | 1013 | чел.-ч. | чел.-ч. | 1 | 0 | -2012709214 | 12.16 | 0 | 0 | 0 | 296.32 | 0 | 0 | 0 | 296.32 | 1 | 1 | 1 | 1 | -2 | 0 | 0 | 1 | 1 | 0 | 12.16 |  | 1 | 2 | 41856371 | 1 | 0 | 27 | 1 | 0 | 0 | 0 | 0 | 0 | 0 | 0 | 0 | 0 | 0 | 3603.2512 | 12.16 | 0 | 1 | 0 | 0 | 0 | 3603.2512 | 12.16 | 0 | 1 | 5188.68 | 17.5104 | 0 | 17.5104 | 296.32 | 296.32 | 1 | 3603.25 | 0 | 0 | 0 | 0 | 5188.68 | 5188.68 | 1 |  | 0 |  | 0
136 | 41855831 | 41856368 | 40676108 | 108 | 1 | 1 | 3 | 421/пр_2020_п.75_пп.а |  | Сметная стоимость вспомогательных ненормируемых материальных ресурсов, не учтенная в сметной норме, 2% | 3277935 | 1013 | % | % | 1 | 0 | 274903907 | 2 | 0 | 0 | 0 | 0 | 0 | 0 | 0 | 0 | 1 | 1 | 1 | 1 | 0 | 0 | 0 | 0 | 0 | 0 | 2 |  | 0 | 2 | 41856372 | 1 | 0 | 28 | 0 | 0 | 0 | 0 | 0 | 0 | 0 | 0 | 0 | 0 | 0 | 0 | 0 | 0 | 0 | 0 | 0 | 0 | 0 | 0 | 0 | 0 |  | 0 | 0 | 2.88 | 0 | 0 | 1 | 0 | 0 | 0 | 0 | 0 | 0 | 0 | 0 |  | 0 |  | 0
237 | 41855831 | 41856379 | 40669982 | 108 | 1 | 1 | 1 | 1-100-42 |  | Затраты труда рабочих (Средний разряд - 4,2) | 1191 | 1013 | чел.-ч. | чел.-ч. | 1 | 0 | -1936699058 | 3.09 | 0 | 0 | 0 | 312.16 | 0 | 0 | 0 | 312.16 | 1 | 1 | 1 | 1 | -2 | 0 | 0 | 1 | 1 | 0 | 3.09 |  | 1 | 2 | 41856390 | 1 | 0 | 29 | 1 | 0 | 0 | 0 | 0 | 0 | 0 | 0 | 0 | 0 | 0 | 964.5744 | 3.09 | 0 | 1 | 0 | 0 | 0 | 964.5744 | 3.09 | 0 | 1 | 964.57 | 3.09 | 0 | 3.09 | 312.16 | 312.16 | 1 | 964.57 | 0 | 0 | 0 | 0 | 964.57 | 964.57 | 1 |  | 0 |  | 0
237 | 41855831 | 41856379 | 40670210 | 108 | 1 | 1 | 1 | 4-100-00 |  | Затраты труда машинистов | 1191 | 1013 | чел.-ч. | чел.-ч. | 1 | 0 | -1417349443 | 0.52 | 0 | 0 | 0 | 0 | 0 | 0 | 0 | 0 | 1 | 1 | 1 | 1 | -2 | 0 | 0 | 1 | 1 | 0 | 0.52 |  | 2 | 2 | 41856391 | 1 | 0 | 30 | 1 | 0 | 0 | 0 | 0 | 0 | 0 | 0 | 0 | 0 | 0 | 0 | 0 | 0 | 0 | 0 | 0 | 0 | 0 | 0 | 0 | 0 |  | 0 | 0 | 0.52 | 0 | 0 | 1 | 0 | 0 | 0 | 0 | 0 | 0 | 0 | 0 |  | 0 |  | 0
237 | 41855831 | 41856379 | 40987978 | 1 | 1 | 1 | 2 | 91.05.05-015 | ФСЭМ-2022, 91.05.05-015, приказ Минстроя России от 18.05.2022 г. № 378/пр | Краны на автомобильном ходу, грузоподъемность 16 т | 1368 | 1011 | маш.-ч | маш.-ч | 1 | 0 | -848025172 | 0.26 | 0 | 1442.85 | 407.16 | 0 | 0 | 1442.85 | 407.16 | 0 | 1 | 1 | 1 | 1 | -2 | 0 | 0 | 1 | 1 | 0 | 0.26 |  | 1 | 2 | 41856392 | 1 | 0 | 31 | 1 | 0 | 0 | 0 | 0 | 0 | 0 | 0 | 0 | 375.141 | 105.8616 | 0 | 0 | 0.26 | 1 | 0 | 375.141 | 105.8616 | 0 | 0 | 0.26 | 1 |  | 0 | 0.26 | 0.26 | 1442.85 | 1442.85 | 1 | 375.14 | 105.86 | 0 | 375.14 | 105.86 | 0 | 481 | 1 | 4-100-060 | 6 | чел.-ч. | 1
237 | 41855831 | 41856379 | 40989217 | 1 | 1 | 1 | 2 | 91.14.02-001 | ФСЭМ-2022 доп.7, 91.14.02-001, приказ Минстроя России от 02.08.2023 г. № 551/пр | Автомобили бортовые, грузоподъемность до 5 т | 1368 | 1011 | маш.-ч | маш.-ч | 1 | 0 | 1230426758 | 0.26 | 0 | 557.94 | 303.11 | 0 | 0 | 557.94 | 303.11 | 0 | 1 | 1 | 1 | 1 | -2 | 0 | 0 | 1 | 1 | 0 | 0.26 |  | 1 | 2 | 41856393 | 1 | 0 | 32 | 1 | 0 | 0 | 0 | 0 | 0 | 0 | 0 | 0 | 145.0644 | 78.8086 | 0 | 0 | 0.26 | 1 | 0 | 145.0644 | 78.8086 | 0 | 0 | 0.26 | 1 |  | 0 | 0.26 | 0.26 | 557.94 | 557.94 | 1 | 145.06 | 78.81 | 0 | 145.06 | 78.81 | 0 | 223.87 | 1 | 4-100-040 | 4 | чел.-ч. | 1
237 | 41855831 | 41856379 | 40989496 | 1 | 1 | 1 | 2 | 91.17.04-233 | ФСЭМ-2022, 91.17.04-233, приказ Минстроя России от 18.05.2022 г. № 378/пр | Аппараты сварочные для ручной дуговой сварки, сварочный ток до 350 А | 1368 | 1011 | маш.-ч | маш.-ч | 1 | 0 | 1280601743 | 0.99 | 0 | 17.78 | 0 | 0 | 0 | 17.78 | 0 | 0 | 1 | 1 | 1 | 1 | -2 | 0 | 0 | 1 | 1 | 0 | 0.99 |  | 1 | 2 | 41856394 | 1 | 0 | 33 | 1 | 0 | 0 | 0 | 0 | 0 | 0 | 0 | 0 | 17.6022 | 0 | 0 | 0 | 0 | 1 | 0 | 17.6022 | 0 | 0 | 0 | 0 | 1 |  | 0 | 0.99 | 0.99 | 17.78 | 17.78 | 1 | 17.6 | 0 | 0 | 17.6 | 0 | 0 | 17.6 | 1 |  | 0 |  | 0
237 | 41855831 | 41856379 | 40995195 | 1 | 1 | 1 | 3 | 01.7.11.07-0227 | ФСБЦ-2022, 01.7.11.07-0227, приказ Минстроя России от 18.05.2022 г. № 378/пр | Электроды сварочные для сварки низколегированных и углеродистых сталей УОНИ 13/45, Э42А, диаметр 4-5 мм | 1346 | 1009 | кг | кг | 1 | 0 | -1545686836 | 0.25 | 160.3 | 0 | 0 | 0 | 155.63 | 0 | 0 | 0 | 1.03 | 1 | 1 | 1 | 2 | 0 | 0 | 1 | 1 | 0 | 0.25 |  | 0 | 2 | 41856395 | 1 | 0 | 34 | 1 | 0 | 0 | 0 | 0 | 0 | 0 | 0 | 38.9075 | 0 | 0 | 0 | 0 | 0 | 1 | 38.9075 | 0 | 0 | 0 | 0 | 0 | 1 |  | 0 | 0 | 0.25 | 160.3 | 155.63 | 1.03 | 38.91 | 0 | 40.08 | 0 | 0 | 0 | 40.08 | 0 |  | 0 |  | 0
237 | 41855831 | 41856379 | 40996264 | 1 | 1 | 1 | 3 | 01.7.15.03-0042 | ФСБЦ-2022, 01.7.15.03-0042, приказ Минстроя России от 18.05.2022 г. № 378/пр | Болты с гайками и шайбами строительные | 1346 | 1009 | кг | кг | 1 | 0 | -385218612 | 0.17 | 194.17 | 0 | 0 | 0 | 174.93 | 0 | 0 | 0 | 1.11 | 1 | 1 | 1 | 2 | 0 | 0 | 1 | 1 | 0 | 0.17 |  | 0 | 2 | 41856396 | 1 | 0 | 35 | 1 | 0 | 0 | 0 | 0 | 0 | 0 | 0 | 29.7381 | 0 | 0 | 0 | 0 | 0 | 1 | 29.7381 | 0 | 0 | 0 | 0 | 0 | 1 |  | 0 | 0 | 0.17 | 194.17 | 174.93 | 1.11 | 29.74 | 0 | 33.01 | 0 | 0 | 0 | 33.01 | 0 |  | 0 |  | 0
237 | 41855831 | 41856379 | 41004163 | 1 | 1 | 1 | 3 | 07.2.07.04-0007 | ФСБЦ-2022, 07.2.07.04-0007, приказ Минстроя России от 18.05.2022 г. № 378/пр | Конструкции стальные индивидуального изготовления из сортового проката | 1348 | 1009 | т | т | 1000 | 0 | -1588183596 | 0.025 | 116859.48 | 0 | 0 | 0 | 105278.81 | 0 | 0 | 0 | 1.11 | 1 | 1 | 1 | 2 | 0 | 0 | 1 | 1 | 0 | 0.025 |  | 0 | 2 | 41856397 | 1 | 0 | 36 | 1 | 0 | 0 | 0 | 0 | 0 | 0 | 0 | 2631.9703 | 0 | 0 | 0 | 0 | 0 | 1 | 2631.9703 | 0 | 0 | 0 | 0 | 0 | 1 |  | 0 | 0 | 0.025 | 116859.48 | 105278.81 | 1.11 | 2631.97 | 0 | 2921.49 | 0 | 0 | 0 | 2921.49 | 0 |  | 0 |  | 0
237 | 41855831 | 41856379 | 41024880 | 1 | 1 | 1 | 3 | 14.4.02.04-0142 | ФСБЦ-2022, 14.4.02.04-0142, приказ Минстроя России от 18.05.2022 г. № 378/пр | Краска масляная МА-0115, мумия, сурик железный | 1346 | 1009 | кг | кг | 1 | 0 | 50985725 | 0.03 | 109.44 | 0 | 0 | 0 | 79.88 | 0 | 0 | 0 | 1.37 | 1 | 1 | 1 | 2 | 0 | 0 | 1 | 1 | 0 | 0.03 |  | 0 | 2 | 41856398 | 1 | 0 | 37 | 1 | 0 | 0 | 0 | 0 | 0 | 0 | 0 | 2.3964 | 0 | 0 | 0 | 0 | 0 | 1 | 2.3964 | 0 | 0 | 0 | 0 | 0 | 1 |  | 0 | 0 | 0.03 | 109.44 | 79.88 | 1.37 | 2.4 | 0 | 3.28 | 0 | 0 | 0 | 3.28 | 0 |  | 0 |  | 0
237 | 41855831 | 41856379 | 40676108 | 108 | 1 | 1 | 3 | 421/пр_2020_п.75_пп.а |  | Сметная стоимость вспомогательных ненормируемых материальных ресурсов, не учтенная в сметной норме, 2% | 3277935 | 1013 | % | % | 1 | 0 | 274903907 | 2 | 0 | 0 | 0 | 0 | 0 | 0 | 0 | 0 | 1 | 1 | 1 | 1 | 0 | 0 | 0 | 0 | 0 | 0 | 2 |  | 0 | 2 | 41856399 | 1 | 0 | 38 | 0 | 0 | 0 | 0 | 0 | 0 | 0 | 0 | 0 | 0 | 0 | 0 | 0 | 0 | 0 | 0 | 0 | 0 | 0 | 0 | 0 | 0 |  | 0 | 0 | 2 | 0 | 0 | 1 | 0 | 0 | 0 | 0 | 0 | 0 | 0 | 0 |  | 0 |  | 0
239 | 41855831 | 41856401 | 40670197 | 108 | 1 | 1 | 1 | 3-200-01 |  | Инженер I категории | 1369 | 1013 | чел.-ч | чел.-ч | 1 | 0 | -66267284 | 16 | 0 | 0 | 0 | 486.33 | 0 | 0 | 0 | 486.33 | 1 | 1 | 1 | 1 | -2 | 0 | 0 | 1 | 1 | 0 | 16 |  | 1 | 2 | 41856405 | 1 | 0 | 39 | 1 | 0 | 0 | 0 | 0 | 0 | 0 | 0 | 0 | 0 | 0 | 7781.28 | 16 | 0 | 1 | 0 | 0 | 0 | 7781.28 | 16 | 0 | 1 | 7781.28 | 16 | 0 | 16 | 486.33 | 486.33 | 1 | 7781.28 | 0 | 0 | 0 | 0 | 7781.28 | 7781.28 | 1 |  | 0 |  | 0
239 | 41855831 | 41856401 | 40670200 | 108 | 1 | 1 | 1 | 3-200-02 |  | Инженер II категории | 1369 | 1013 | чел.-ч | чел.-ч | 1 | 0 | -2140504649 | 16 | 0 | 0 | 0 | 443.35 | 0 | 0 | 0 | 443.35 | 1 | 1 | 1 | 1 | -2 | 0 | 0 | 1 | 1 | 0 | 16 |  | 1 | 2 | 41856406 | 1 | 0 | 40 | 1 | 0 | 0 | 0 | 0 | 0 | 0 | 0 | 0 | 0 | 0 | 7093.6 | 16 | 0 | 1 | 0 | 0 | 0 | 7093.6 | 16 | 0 | 1 | 7093.6 | 16 | 0 | 16 | 443.35 | 443.35 | 1 | 7093.6 | 0 | 0 | 0 | 0 | 7093.6 | 7093.6 | 1 |  | 0 |  | 0
239 | 41855831 | 41856401 | 40676108 | 108 | 1 | 1 | 3 | 421/пр_2020_п.75_пп.а |  | Сметная стоимость вспомогательных ненормируемых материальных ресурсов, не учтенная в сметной норме, 2% | 3277935 | 1013 | % | % | 1 | 0 | 274903907 | 2 | 0 | 0 | 0 | 0 | 0 | 0 | 0 | 0 | 1 | 1 | 1 | 1 | 0 | 0 | 0 | 0 | 0 | 0 | 2 |  | 0 | 2 | 41856407 | 1 | 0 | 41 | 0 | 0 | 0 | 0 | 0 | 0 | 0 | 0 | 0 | 0 | 0 | 0 | 0 | 0 | 0 | 0 | 0 | 0 | 0 | 0 | 0 | 0 |  | 0 | 0 | 2 | 0 | 0 | 1 | 0 | 0 | 0 | 0 | 0 | 0 | 0 | 0 |  | 0 |  | 0
241 | 41855831 | 41856409 | 40669982 | 108 | 1 | 1 | 1 | 1-100-42 |  | Затраты труда рабочих (Средний разряд - 4,2) | 1191 | 1013 | чел.-ч. | чел.-ч. | 1 | 0 | -1936699058 | 0.7 | 0 | 0 | 0 | 312.16 | 0 | 0 | 0 | 312.16 | 1 | 1 | 1 | 1 | -2 | 0 | 0 | 1 | 1 | 0 | 0.7 |  | 1 | 2 | 41856416 | 1 | 0 | 42 | 1 | 0 | 0 | 0 | 0 | 0 | 0 | 0 | 0 | 0 | 0 | 218.512 | 0.7 | 0 | 1 | 0 | 0 | 0 | 218.512 | 0.7 | 0 | 1 | 655.54 | 2.1 | 0 | 2.1 | 312.16 | 312.16 | 1 | 218.51 | 0 | 0 | 0 | 0 | 655.54 | 655.54 | 1 |  | 0 |  | 0
241 | 41855831 | 41856409 | 40670210 | 108 | 1 | 1 | 1 | 4-100-00 |  | Затраты труда машинистов | 1191 | 1013 | чел.-ч. | чел.-ч. | 1 | 0 | -1417349443 | 0.02 | 0 | 0 | 0 | 0 | 0 | 0 | 0 | 0 | 1 | 1 | 1 | 1 | -2 | 0 | 0 | 1 | 1 | 0 | 0.02 |  | 2 | 2 | 41856417 | 1 | 0 | 43 | 1 | 0 | 0 | 0 | 0 | 0 | 0 | 0 | 0 | 0 | 0 | 0 | 0 | 0 | 0 | 0 | 0 | 0 | 0 | 0 | 0 | 0 |  | 0 | 0 | 0.06 | 0 | 0 | 1 | 0 | 0 | 0 | 0 | 0 | 0 | 0 | 0 |  | 0 |  | 0
241 | 41855831 | 41856409 | 40987978 | 1 | 1 | 1 | 2 | 91.05.05-015 | ФСЭМ-2022, 91.05.05-015, приказ Минстроя России от 18.05.2022 г. № 378/пр | Краны на автомобильном ходу, грузоподъемность 16 т | 1368 | 1011 | маш.-ч | маш.-ч | 1 | 0 | -848025172 | 0.01 | 0 | 1442.85 | 407.16 | 0 | 0 | 1442.85 | 407.16 | 0 | 1 | 1 | 1 | 1 | -2 | 0 | 0 | 1 | 1 | 0 | 0.01 |  | 1 | 2 | 41856418 | 1 | 0 | 44 | 1 | 0 | 0 | 0 | 0 | 0 | 0 | 0 | 0 | 14.4285 | 4.0716 | 0 | 0 | 0.01 | 1 | 0 | 14.4285 | 4.0716 | 0 | 0 | 0.01 | 1 |  | 0 | 0.03 | 0.03 | 1442.85 | 1442.85 | 1 | 14.43 | 4.07 | 0 | 43.29 | 12.21 | 0 | 55.5 | 1 | 4-100-060 | 6 | чел.-ч. | 1
241 | 41855831 | 41856409 | 40989217 | 1 | 1 | 1 | 2 | 91.14.02-001 | ФСЭМ-2022 доп.7, 91.14.02-001, приказ Минстроя России от 02.08.2023 г. № 551/пр | Автомобили бортовые, грузоподъемность до 5 т | 1368 | 1011 | маш.-ч | маш.-ч | 1 | 0 | 1230426758 | 0.01 | 0 | 557.94 | 303.11 | 0 | 0 | 557.94 | 303.11 | 0 | 1 | 1 | 1 | 1 | -2 | 0 | 0 | 1 | 1 | 0 | 0.01 |  | 1 | 2 | 41856419 | 1 | 0 | 45 | 1 | 0 | 0 | 0 | 0 | 0 | 0 | 0 | 0 | 5.5794 | 3.0311 | 0 | 0 | 0.01 | 1 | 0 | 5.5794 | 3.0311 | 0 | 0 | 0.01 | 1 |  | 0 | 0.03 | 0.03 | 557.94 | 557.94 | 1 | 5.58 | 3.03 | 0 | 16.74 | 9.09 | 0 | 25.83 | 1 | 4-100-040 | 4 | чел.-ч. | 1
241 | 41855831 | 41856409 | 40996271 | 1 | 1 | 1 | 3 | 01.7.15.04-0011 | ФСБЦ-2022, 01.7.15.04-0011, приказ Минстроя России от 18.05.2022 г. № 378/пр | Винты стальные с полукруглой головкой, длина 50 мм | 1348 | 1009 | т | т | 1000 | 0 | 1683435163 | 3e-05 | 147790.96 | 0 | 0 | 0 | 127406 | 0 | 0 | 0 | 1.16 | 1 | 1 | 1 | 2 | 0 | 0 | 1 | 1 | 0 | 3e-05 |  | 0 | 2 | 41856420 | 1 | 0 | 46 | 1 | 0 | 0 | 0 | 0 | 0 | 0 | 0 | 3.8222 | 0 | 0 | 0 | 0 | 0 | 1 | 3.8222 | 0 | 0 | 0 | 0 | 0 | 1 |  | 0 | 0 | 9e-05 | 147790.96 | 127406 | 1.16 | 3.82 | 0 | 13.3 | 0 | 0 | 0 | 13.3 | 0 |  | 0 |  | 0
241 | 41855831 | 41856409 | 40676108 | 108 | 1 | 1 | 3 | 421/пр_2020_п.75_пп.а |  | Сметная стоимость вспомогательных ненормируемых материальных ресурсов, не учтенная в сметной норме, 2% | 3277935 | 1013 | % | % | 1 | 0 | 274903907 | 2 | 0 | 0 | 0 | 0 | 0 | 0 | 0 | 0 | 1 | 1 | 1 | 1 | 0 | 0 | 0 | 0 | 0 | 0 | 2 |  | 0 | 2 | 41856421 | 1 | 0 | 47 | 0 | 0 | 0 | 0 | 0 | 0 | 0 | 0 | 0 | 0 | 0 | 0 | 0 | 0 | 0 | 0 | 0 | 0 | 0 | 0 | 0 | 0 |  | 0 | 0 | 6 | 0 | 0 | 1 | 0 | 0 | 0 | 0 | 0 | 0 | 0 | 0 |  | 0 |  | 0
243 | 41855831 | 41856423 | 40669976 | 108 | 1 | 1 | 1 | 1-100-40 |  | Затраты труда рабочих (Средний разряд - 4) | 1191 | 1013 | чел.-ч. | чел.-ч. | 1 | 0 | -1111239348 | 2.15 | 0 | 0 | 0 | 303.11 | 0 | 0 | 0 | 303.11 | 1 | 1 | 1 | 1 | -2 | 0 | 0 | 1 | 1 | 0 | 2.15 |  | 1 | 2 | 41856432 | 1 | 0 | 48 | 1 | 0 | 0 | 0 | 0 | 0 | 0 | 0 | 0 | 0 | 0 | 651.6865 | 2.15 | 0 | 1 | 0 | 0 | 0 | 651.6865 | 2.15 | 0 | 1 | 5865.18 | 19.35 | 0 | 19.35 | 303.11 | 303.11 | 1 | 651.69 | 0 | 0 | 0 | 0 | 5865.18 | 5865.18 | 1 |  | 0 |  | 0
243 | 41855831 | 41856423 | 40670210 | 108 | 1 | 1 | 1 | 4-100-00 |  | Затраты труда машинистов | 1191 | 1013 | чел.-ч. | чел.-ч. | 1 | 0 | -1417349443 | 0.09 | 0 | 0 | 0 | 0 | 0 | 0 | 0 | 0 | 1 | 1 | 1 | 1 | -2 | 0 | 0 | 1 | 1 | 0 | 0.09 |  | 2 | 2 | 41856433 | 1 | 0 | 49 | 1 | 0 | 0 | 0 | 0 | 0 | 0 | 0 | 0 | 0 | 0 | 0 | 0 | 0 | 0 | 0 | 0 | 0 | 0 | 0 | 0 | 0 |  | 0 | 0 | 0.81 | 0 | 0 | 1 | 0 | 0 | 0 | 0 | 0 | 0 | 0 | 0 |  | 0 |  | 0
243 | 41855831 | 41856423 | 40987978 | 1 | 1 | 1 | 2 | 91.05.05-015 | ФСЭМ-2022, 91.05.05-015, приказ Минстроя России от 18.05.2022 г. № 378/пр | Краны на автомобильном ходу, грузоподъемность 16 т | 1368 | 1011 | маш.-ч | маш.-ч | 1 | 0 | -848025172 | 0.035 | 0 | 1442.85 | 407.16 | 0 | 0 | 1442.85 | 407.16 | 0 | 1 | 1 | 1 | 1 | -2 | 0 | 0 | 1 | 1 | 0 | 0.035 |  | 1 | 2 | 41856434 | 1 | 0 | 50 | 1 | 0 | 0 | 0 | 0 | 0 | 0 | 0 | 0 | 50.4997 | 14.2506 | 0 | 0 | 0.035 | 1 | 0 | 50.4997 | 14.2506 | 0 | 0 | 0.035 | 1 |  | 0 | 0.315 | 0.315 | 1442.85 | 1442.85 | 1 | 50.5 | 14.25 | 0 | 454.5 | 128.26 | 0 | 582.76 | 1 | 4-100-060 | 6 | чел.-ч. | 1
243 | 41855831 | 41856423 | 40988168 | 1 | 1 | 1 | 2 | 91.06.03-058 | ФСЭМ-2022, 91.06.03-058, приказ Минстроя России от 18.05.2022 г. № 378/пр | Лебедки электрические тяговым усилием 156,96 кН (16 т) | 1368 | 1011 | маш.-ч | маш.-ч | 1 | 0 | 927517157 | 0.02 | 0 | 71.96 | 269.18 | 0 | 0 | 55.78 | 269.18 | 0 | 1 | 1.29 | 1 | 1 | 2 | 0 | 0 | 1 | 1 | 0 | 0.02 |  | 1 | 2 | 41856435 | 1 | 0 | 51 | 1 | 0 | 0 | 0 | 0 | 0 | 0 | 0 | 0 | 1.1156 | 5.3836 | 0 | 0 | 0.02 | 1 | 0 | 1.1156 | 5.3836 | 0 | 0 | 0.02 | 1 |  | 0 | 0.18 | 0.18 | 71.96 | 55.78 | 1.29 | 1.12 | 5.38 | 0 | 12.95 | 48.45 | 0 | 61.4 | 1 | 4-100-030 | 3 | чел.-ч. | 1
243 | 41855831 | 41856423 | 40989217 | 1 | 1 | 1 | 2 | 91.14.02-001 | ФСЭМ-2022 доп.7, 91.14.02-001, приказ Минстроя России от 02.08.2023 г. № 551/пр | Автомобили бортовые, грузоподъемность до 5 т | 1368 | 1011 | маш.-ч | маш.-ч | 1 | 0 | 1230426758 | 0.035 | 0 | 557.94 | 303.11 | 0 | 0 | 557.94 | 303.11 | 0 | 1 | 1 | 1 | 1 | -2 | 0 | 0 | 1 | 1 | 0 | 0.035 |  | 1 | 2 | 41856436 | 1 | 0 | 52 | 1 | 0 | 0 | 0 | 0 | 0 | 0 | 0 | 0 | 19.5279 | 10.6089 | 0 | 0 | 0.035 | 1 | 0 | 19.5279 | 10.6089 | 0 | 0 | 0.035 | 1 |  | 0 | 0.315 | 0.315 | 557.94 | 557.94 | 1 | 19.53 | 10.61 | 0 | 175.75 | 95.48 | 0 | 271.23 | 1 | 4-100-040 | 4 | чел.-ч. | 1
243 | 41855831 | 41856423 | 40996264 | 1 | 1 | 1 | 3 | 01.7.15.03-0042 | ФСБЦ-2022, 01.7.15.03-0042, приказ Минстроя России от 18.05.2022 г. № 378/пр | Болты с гайками и шайбами строительные | 1346 | 1009 | кг | кг | 1 | 0 | -385218612 | 0.39 | 194.17 | 0 | 0 | 0 | 174.93 | 0 | 0 | 0 | 1.11 | 1 | 1 | 1 | 2 | 0 | 0 | 1 | 1 | 0 | 0.39 |  | 0 | 2 | 41856437 | 1 | 0 | 53 | 1 | 0 | 0 | 0 | 0 | 0 | 0 | 0 | 68.2227 | 0 | 0 | 0 | 0 | 0 | 1 | 68.2227 | 0 | 0 | 0 | 0 | 0 | 1 |  | 0 | 0 | 3.51 | 194.17 | 174.93 | 1.11 | 68.22 | 0 | 681.54 | 0 | 0 | 0 | 681.54 | 0 |  | 0 |  | 0
243 | 41855831 | 41856423 | 41036706 | 1 | 1 | 1 | 3 | 20.1.02.23-0082 | ФСБЦ-2022, 20.1.02.23-0082, приказ Минстроя России от 18.05.2022 г. № 378/пр | Перемычки гибкие, тип ПГС-50 | 1455 | 1013 | 10 ШТ | 10 ШТ | 1 | 0 | 1465968117 | 0.1 | 991.92 | 0 | 0 | 0 | 944.69 | 0 | 0 | 0 | 1.05 | 1 | 1 | 1 | 2 | 0 | 0 | 1 | 1 | 0 | 0.1 |  | 0 | 2 | 41856438 | 1 | 0 | 54 | 1 | 0 | 0 | 0 | 0 | 0 | 0 | 0 | 94.469 | 0 | 0 | 0 | 0 | 0 | 1 | 94.469 | 0 | 0 | 0 | 0 | 0 | 1 |  | 0 | 0 | 0.9 | 991.92 | 944.69 | 1.05 | 94.47 | 0 | 892.73 | 0 | 0 | 0 | 892.73 | 0 |  | 0 |  | 0
243 | 41855831 | 41856423 | 40676108 | 108 | 1 | 1 | 3 | 421/пр_2020_п.75_пп.а |  | Сметная стоимость вспомогательных ненормируемых материальных ресурсов, не учтенная в сметной норме, 2% | 3277935 | 1013 | % | % | 1 | 0 | 274903907 | 2 | 0 | 0 | 0 | 0 | 0 | 0 | 0 | 0 | 1 | 1 | 1 | 1 | 0 | 0 | 0 | 0 | 0 | 0 | 2 |  | 0 | 2 | 41856439 | 1 | 0 | 55 | 0 | 0 | 0 | 0 | 0 | 0 | 0 | 0 | 0 | 0 | 0 | 0 | 0 | 0 | 0 | 0 | 0 | 0 | 0 | 0 | 0 | 0 |  | 0 | 0 | 18 | 0 | 0 | 1 | 0 | 0 | 0 | 0 | 0 | 0 | 0 | 0 |  | 0 |  | 0
245 | 41855831 | 41856441 | 40669968 | 108 | 1 | 1 | 1 | 1-100-38 |  | Затраты труда рабочих (Средний разряд - 3,8) | 1191 | 1013 | чел.-ч. | чел.-ч. | 1 | 0 | -2012709214 | 4 | 0 | 0 | 0 | 296.32 | 0 | 0 | 0 | 296.32 | 1 | 1 | 1 | 1 | -2 | 0 | 0 | 1 | 1 | 0 | 4 |  | 1 | 2 | 41856461 | 1 | 0 | 56 | 1 | 0 | 0 | 0 | 0 | 0 | 0 | 0 | 0 | 0 | 0 | 1185.28 | 4 | 0 | 1 | 0 | 0 | 0 | 1185.28 | 4 | 0 | 1 | 7111.68 | 24 | 0 | 24 | 296.32 | 296.32 | 1 | 1185.28 | 0 | 0 | 0 | 0 | 7111.68 | 7111.68 | 1 |  | 0 |  | 0
245 | 41855831 | 41856441 | 40670210 | 108 | 1 | 1 | 1 | 4-100-00 |  | Затраты труда машинистов | 1191 | 1013 | чел.-ч. | чел.-ч. | 1 | 0 | -1417349443 | 0.02 | 0 | 0 | 0 | 0 | 0 | 0 | 0 | 0 | 1 | 1 | 1 | 1 | -2 | 0 | 0 | 1 | 1 | 0 | 0.02 |  | 2 | 2 | 41856462 | 1 | 0 | 57 | 1 | 0 | 0 | 0 | 0 | 0 | 0 | 0 | 0 | 0 | 0 | 0 | 0 | 0 | 0 | 0 | 0 | 0 | 0 | 0 | 0 | 0 |  | 0 | 0 | 0.12 | 0 | 0 | 1 | 0 | 0 | 0 | 0 | 0 | 0 | 0 | 0 |  | 0 |  | 0
245 | 41855831 | 41856441 | 40987978 | 1 | 1 | 1 | 2 | 91.05.05-015 | ФСЭМ-2022, 91.05.05-015, приказ Минстроя России от 18.05.2022 г. № 378/пр | Краны на автомобильном ходу, грузоподъемность 16 т | 1368 | 1011 | маш.-ч | маш.-ч | 1 | 0 | -848025172 | 0.01 | 0 | 1442.85 | 407.16 | 0 | 0 | 1442.85 | 407.16 | 0 | 1 | 1 | 1 | 1 | -2 | 0 | 0 | 1 | 1 | 0 | 0.01 |  | 1 | 2 | 41856463 | 1 | 0 | 58 | 1 | 0 | 0 | 0 | 0 | 0 | 0 | 0 | 0 | 14.4285 | 4.0716 | 0 | 0 | 0.01 | 1 | 0 | 14.4285 | 4.0716 | 0 | 0 | 0.01 | 1 |  | 0 | 0.06 | 0.06 | 1442.85 | 1442.85 | 1 | 14.43 | 4.07 | 0 | 86.57 | 24.43 | 0 | 111 | 1 | 4-100-060 | 6 | чел.-ч. | 1
245 | 41855831 | 41856441 | 40989217 | 1 | 1 | 1 | 2 | 91.14.02-001 | ФСЭМ-2022 доп.7, 91.14.02-001, приказ Минстроя России от 02.08.2023 г. № 551/пр | Автомобили бортовые, грузоподъемность до 5 т | 1368 | 1011 | маш.-ч | маш.-ч | 1 | 0 | 1230426758 | 0.01 | 0 | 557.94 | 303.11 | 0 | 0 | 557.94 | 303.11 | 0 | 1 | 1 | 1 | 1 | -2 | 0 | 0 | 1 | 1 | 0 | 0.01 |  | 1 | 2 | 41856464 | 1 | 0 | 59 | 1 | 0 | 0 | 0 | 0 | 0 | 0 | 0 | 0 | 5.5794 | 3.0311 | 0 | 0 | 0.01 | 1 | 0 | 5.5794 | 3.0311 | 0 | 0 | 0.01 | 1 |  | 0 | 0.06 | 0.06 | 557.94 | 557.94 | 1 | 5.58 | 3.03 | 0 | 33.48 | 18.19 | 0 | 51.67 | 1 | 4-100-040 | 4 | чел.-ч. | 1
245 | 41855831 | 41856441 | 40989496 | 1 | 1 | 1 | 2 | 91.17.04-233 | ФСЭМ-2022, 91.17.04-233, приказ Минстроя России от 18.05.2022 г. № 378/пр | Аппараты сварочные для ручной дуговой сварки, сварочный ток до 350 А | 1368 | 1011 | маш.-ч | маш.-ч | 1 | 0 | 1280601743 | 0.28 | 0 | 17.78 | 0 | 0 | 0 | 17.78 | 0 | 0 | 1 | 1 | 1 | 1 | -2 | 0 | 0 | 1 | 1 | 0 | 0.28 |  | 1 | 2 | 41856465 | 1 | 0 | 60 | 1 | 0 | 0 | 0 | 0 | 0 | 0 | 0 | 0 | 4.9784 | 0 | 0 | 0 | 0 | 1 | 0 | 4.9784 | 0 | 0 | 0 | 0 | 1 |  | 0 | 1.68 | 1.68 | 17.78 | 17.78 | 1 | 4.98 | 0 | 0 | 29.87 | 0 | 0 | 29.87 | 1 |  | 0 |  | 0
245 | 41855831 | 41856441 | 40990041 | 1 | 1 | 1 | 2 | 91.21.16-012 | ФСЭМ-2022, 91.21.16-012, приказ Минстроя России от 18.05.2022 г. № 378/пр | Прессы гидравлические с электроприводом | 1368 | 1011 | маш.-ч | маш.-ч | 1 | 0 | 2004484582 | 0.298 | 0 | 17.78 | 0 | 0 | 0 | 17.78 | 0 | 0 | 1 | 1 | 1 | 1 | -2 | 0 | 0 | 1 | 1 | 0 | 0.298 |  | 1 | 2 | 41856466 | 1 | 0 | 61 | 1 | 0 | 0 | 0 | 0 | 0 | 0 | 0 | 0 | 5.2984 | 0 | 0 | 0 | 0 | 1 | 0 | 5.2984 | 0 | 0 | 0 | 0 | 1 |  | 0 | 1.788 | 1.788 | 17.78 | 17.78 | 1 | 5.3 | 0 | 0 | 31.79 | 0 | 0 | 31.79 | 1 |  | 0 |  | 0
245 | 41855831 | 41856441 | 40990936 | 1 | 1 | 1 | 3 | 01.3.01.02-0002 | ФСБЦ-2022 доп.8, 01.3.01.02-0002, приказ Минстроя России от 14.11.2023 г. № 817/пр | Вазелин технический | 1346 | 1009 | кг | кг | 1 | 0 | 1380577498 | 0.012 | 225.06 | 0 | 0 | 0 | 150.04 | 0 | 0 | 0 | 1.5 | 1 | 1 | 1 | 2 | 0 | 0 | 1 | 1 | 0 | 0.012 |  | 0 | 2 | 41856467 | 1 | 0 | 62 | 1 | 0 | 0 | 0 | 0 | 0 | 0 | 0 | 1.8005 | 0 | 0 | 0 | 0 | 0 | 1 | 1.8005 | 0 | 0 | 0 | 0 | 0 | 1 |  | 0 | 0 | 0.072 | 225.06 | 150.04 | 1.5 | 1.8 | 0 | 16.2 | 0 | 0 | 0 | 16.2 | 0 |  | 0 |  | 0
245 | 41855831 | 41856441 | 40993947 | 1 | 1 | 1 | 3 | 01.7.02.09-0002 | ФСБЦ-2022, 01.7.02.09-0002, приказ Минстроя России от 18.05.2022 г. № 378/пр | Шпагат бумажный, диаметр 2,5 мм | 1346 | 1009 | кг | кг | 1 | 0 | 769317804 | 0.005 | 170.52 | 0 | 0 | 0 | 187.38 | 0 | 0 | 0 | 0.91 | 1 | 1 | 1 | 2 | 0 | 0 | 1 | 1 | 0 | 0.005 |  | 0 | 2 | 41856468 | 1 | 0 | 63 | 1 | 0 | 0 | 0 | 0 | 0 | 0 | 0 | 0.9369 | 0 | 0 | 0 | 0 | 0 | 1 | 0.9369 | 0 | 0 | 0 | 0 | 0 | 1 |  | 0 | 0 | 0.03 | 170.52 | 187.38 | 0.91 | 0.94 | 0 | 5.12 | 0 | 0 | 0 | 5.12 | 0 |  | 0 |  | 0
245 | 41855831 | 41856441 | 40993972 | 1 | 1 | 1 | 3 | 01.7.03.04-0001 | ФСБЦ-2022, 01.7.03.04-0001, приказ Минстроя России от 18.05.2022 г. № 378/пр | Электроэнергия | 1383 | 1013 | КВТ-Ч | КВТ-Ч | 1 | 0 | -218356995 | 0.0208 | 6.45 | 0 | 0 | 0 | 6.45 | 0 | 0 | 0 | 1 | 1 | 1 | 1 | -2 | 0 | 0 | 1 | 1 | 0 | 0.0208 |  | 0 | 2 | 41856469 | 1 | 0 | 64 | 1 | 0 | 0 | 0 | 0 | 0 | 0 | 0 | 0.13416 | 0 | 0 | 0 | 0 | 0 | 1 | 0.13416 | 0 | 0 | 0 | 0 | 0 | 1 |  | 0 | 0 | 0.1248 | 6.45 | 6.45 | 1 | 0.13 | 0 | 0.8 | 0 | 0 | 0 | 0.8 | 1 |  | 0 |  | 0
245 | 41855831 | 41856441 | 40994260 | 1 | 1 | 1 | 3 | 01.7.06.05-0041 | ФСБЦ-2022, 01.7.06.05-0041, приказ Минстроя России от 18.05.2022 г. № 378/пр | Ленты изоляционные хлопчатобумажные прорезиненные для электромонтажных и ремонтных работ, цвет черный, ширина 20 мм, толщина 0,35 мм | 1301 | 1003 | м | м | 1 | 0 | 971772098 | 4 | 6.63 | 0 | 0 | 0 | 5.87 | 0 | 0 | 0 | 1.13 | 1 | 1 | 1 | 2 | 0 | 0 | 1 | 1 | 0 | 4 |  | 0 | 2 | 41856470 | 1 | 0 | 65 | 1 | 0 | 0 | 0 | 0 | 0 | 0 | 0 | 23.48 | 0 | 0 | 0 | 0 | 0 | 1 | 23.48 | 0 | 0 | 0 | 0 | 0 | 1 |  | 0 | 0 | 24 | 6.63 | 5.87 | 1.13 | 23.48 | 0 | 159.12 | 0 | 0 | 0 | 159.12 | 0 |  | 0 |  | 0
245 | 41855831 | 41856441 | 40995195 | 1 | 1 | 1 | 3 | 01.7.11.07-0227 | ФСБЦ-2022, 01.7.11.07-0227, приказ Минстроя России от 18.05.2022 г. № 378/пр | Электроды сварочные для сварки низколегированных и углеродистых сталей УОНИ 13/45, Э42А, диаметр 4-5 мм | 1346 | 1009 | кг | кг | 1 | 0 | -1545686836 | 0.07 | 160.3 | 0 | 0 | 0 | 155.63 | 0 | 0 | 0 | 1.03 | 1 | 1 | 1 | 2 | 0 | 0 | 1 | 1 | 0 | 0.07 |  | 0 | 2 | 41856471 | 1 | 0 | 66 | 1 | 0 | 0 | 0 | 0 | 0 | 0 | 0 | 10.8941 | 0 | 0 | 0 | 0 | 0 | 1 | 10.8941 | 0 | 0 | 0 | 0 | 0 | 1 |  | 0 | 0 | 0.42 | 160.3 | 155.63 | 1.03 | 10.89 | 0 | 67.33 | 0 | 0 | 0 | 67.33 | 0 |  | 0 |  | 0
245 | 41855831 | 41856441 | 40996264 | 1 | 1 | 1 | 3 | 01.7.15.03-0042 | ФСБЦ-2022, 01.7.15.03-0042, приказ Минстроя России от 18.05.2022 г. № 378/пр | Болты с гайками и шайбами строительные | 1346 | 1009 | кг | кг | 1 | 0 | -385218612 | 0.401 | 194.17 | 0 | 0 | 0 | 174.93 | 0 | 0 | 0 | 1.11 | 1 | 1 | 1 | 2 | 0 | 0 | 1 | 1 | 0 | 0.401 |  | 0 | 2 | 41856472 | 1 | 0 | 67 | 1 | 0 | 0 | 0 | 0 | 0 | 0 | 0 | 70.1469 | 0 | 0 | 0 | 0 | 0 | 1 | 70.1469 | 0 | 0 | 0 | 0 | 0 | 1 |  | 0 | 0 | 2.406 | 194.17 | 174.93 | 1.11 | 70.15 | 0 | 467.17 | 0 | 0 | 0 | 467.17 | 0 |  | 0 |  | 0
245 | 41855831 | 41856441 | 40996385 | 1 | 1 | 1 | 3 | 01.7.15.07-0014 | ФСБЦ-2022, 01.7.15.07-0014, приказ Минстроя России от 18.05.2022 г. № 378/пр | Дюбели распорные полипропиленовые | 1425 | 1013 | 100 ШТ | 100 ШТ | 1 | 0 | 2015670240 | 0.014 | 48.38 | 0 | 0 | 0 | 41.71 | 0 | 0 | 0 | 1.16 | 1 | 1 | 1 | 2 | 0 | 0 | 1 | 1 | 0 | 0.014 |  | 0 | 2 | 41856473 | 1 | 0 | 68 | 1 | 0 | 0 | 0 | 0 | 0 | 0 | 0 | 0.58394 | 0 | 0 | 0 | 0 | 0 | 1 | 0.58394 | 0 | 0 | 0 | 0 | 0 | 1 |  | 0 | 0 | 0.084 | 48.38 | 41.71 | 1.16 | 0.58 | 0 | 4.06 | 0 | 0 | 0 | 4.06 | 0 |  | 0 |  | 0
245 | 41855831 | 41856441 | 40998128 | 1 | 1 | 1 | 3 | 01.7.20.04-0005 | ФСБЦ-2022, 01.7.20.04-0005, приказ Минстроя России от 18.05.2022 г. № 378/пр | Нитки швейные армированные | 1346 | 1009 | кг | кг | 1 | 0 | -1121814016 | 0.004 | 755.69 | 0 | 0 | 0 | 395.65 | 0 | 0 | 0 | 1.91 | 1 | 1 | 1 | 2 | 0 | 0 | 1 | 1 | 0 | 0.004 |  | 0 | 2 | 41856474 | 1 | 0 | 69 | 1 | 0 | 0 | 0 | 0 | 0 | 0 | 0 | 1.5826 | 0 | 0 | 0 | 0 | 0 | 1 | 1.5826 | 0 | 0 | 0 | 0 | 0 | 1 |  | 0 | 0 | 0.024 | 755.69 | 395.65 | 1.91 | 1.58 | 0 | 18.14 | 0 | 0 | 0 | 18.14 | 0 |  | 0 |  | 0
245 | 41855831 | 41856441 | 41004163 | 1 | 1 | 1 | 3 | 07.2.07.04-0007 | ФСБЦ-2022, 07.2.07.04-0007, приказ Минстроя России от 18.05.2022 г. № 378/пр | Конструкции стальные индивидуального изготовления из сортового проката | 1348 | 1009 | т | т | 1000 | 0 | -1588183596 | 0.005 | 116859.48 | 0 | 0 | 0 | 105278.81 | 0 | 0 | 0 | 1.11 | 1 | 1 | 1 | 2 | 0 | 0 | 1 | 1 | 0 | 0.005 |  | 0 | 2 | 41856475 | 1 | 0 | 70 | 1 | 0 | 0 | 0 | 0 | 0 | 0 | 0 | 526.394 | 0 | 0 | 0 | 0 | 0 | 1 | 526.394 | 0 | 0 | 0 | 0 | 0 | 1 |  | 0 | 0 | 0.03 | 116859.48 | 105278.81 | 1.11 | 526.39 | 0 | 3505.78 | 0 | 0 | 0 | 3505.78 | 0 |  | 0 |  | 0
245 | 41855831 | 41856441 | 41024880 | 1 | 1 | 1 | 3 | 14.4.02.04-0142 | ФСБЦ-2022, 14.4.02.04-0142, приказ Минстроя России от 18.05.2022 г. № 378/пр | Краска масляная МА-0115, мумия, сурик железный | 1346 | 1009 | кг | кг | 1 | 0 | 50985725 | 0.054 | 109.44 | 0 | 0 | 0 | 79.88 | 0 | 0 | 0 | 1.37 | 1 | 1 | 1 | 2 | 0 | 0 | 1 | 1 | 0 | 0.054 |  | 0 | 2 | 41856476 | 1 | 0 | 71 | 1 | 0 | 0 | 0 | 0 | 0 | 0 | 0 | 4.3135 | 0 | 0 | 0 | 0 | 0 | 1 | 4.3135 | 0 | 0 | 0 | 0 | 0 | 1 |  | 0 | 0 | 0.324 | 109.44 | 79.88 | 1.37 | 4.31 | 0 | 35.46 | 0 | 0 | 0 | 35.46 | 0 |  | 0 |  | 0
245 | 41855831 | 41856441 | 41024940 | 1 | 1 | 1 | 3 | 14.4.03.06-0001 | ФСБЦ-2022, 14.4.03.06-0001, приказ Минстроя России от 18.05.2022 г. № 378/пр | Лак электроизоляционный МЛ-92 | 1346 | 1009 | кг | кг | 1 | 0 | 1160310375 | 0.012 | 155.62 | 0 | 0 | 0 | 135.32 | 0 | 0 | 0 | 1.15 | 1 | 1 | 1 | 2 | 0 | 0 | 1 | 1 | 0 | 0.012 |  | 0 | 2 | 41856477 | 1 | 0 | 72 | 1 | 0 | 0 | 0 | 0 | 0 | 0 | 0 | 1.6238 | 0 | 0 | 0 | 0 | 0 | 1 | 1.6238 | 0 | 0 | 0 | 0 | 0 | 1 |  | 0 | 0 | 0.072 | 155.62 | 135.32 | 1.15 | 1.62 | 0 | 11.2 | 0 | 0 | 0 | 11.2 | 0 |  | 0 |  | 0
245 | 41855831 | 41856441 | 41036706 | 1 | 1 | 1 | 3 | 20.1.02.23-0082 | ФСБЦ-2022, 20.1.02.23-0082, приказ Минстроя России от 18.05.2022 г. № 378/пр | Перемычки гибкие, тип ПГС-50 | 1455 | 1013 | 10 ШТ | 10 ШТ | 1 | 0 | 1465968117 | 0.1 | 991.92 | 0 | 0 | 0 | 944.69 | 0 | 0 | 0 | 1.05 | 1 | 1 | 1 | 2 | 0 | 0 | 1 | 1 | 0 | 0.1 |  | 0 | 2 | 41856478 | 1 | 0 | 73 | 1 | 0 | 0 | 0 | 0 | 0 | 0 | 0 | 94.469 | 0 | 0 | 0 | 0 | 0 | 1 | 94.469 | 0 | 0 | 0 | 0 | 0 | 1 |  | 0 | 0 | 0.6 | 991.92 | 944.69 | 1.05 | 94.47 | 0 | 595.15 | 0 | 0 | 0 | 595.15 | 0 |  | 0 |  | 0
245 | 41855831 | 41856441 | 40676108 | 108 | 1 | 1 | 3 | 421/пр_2020_п.75_пп.а |  | Сметная стоимость вспомогательных ненормируемых материальных ресурсов, не учтенная в сметной норме, 2% | 3277935 | 1013 | % | % | 1 | 0 | 274903907 | 2 | 0 | 0 | 0 | 0 | 0 | 0 | 0 | 0 | 1 | 1 | 1 | 1 | 0 | 0 | 0 | 0 | 0 | 0 | 2 |  | 0 | 2 | 41856479 | 1 | 0 | 74 | 0 | 0 | 0 | 0 | 0 | 0 | 0 | 0 | 0 | 0 | 0 | 0 | 0 | 0 | 0 | 0 | 0 | 0 | 0 | 0 | 0 | 0 |  | 0 | 0 | 12 | 0 | 0 | 1 | 0 | 0 | 0 | 0 | 0 | 0 | 0 | 0 |  | 0 |  | 0
247 | 41855831 | 41856481 | 40669973 | 108 | 1 | 1 | 1 | 1-100-39 |  | Затраты труда рабочих (Средний разряд - 3,9) | 1191 | 1013 | чел.-ч. | чел.-ч. | 1 | 0 | 1608048003 | 1.34 | 0 | 0 | 0 | 299.72 | 0 | 0 | 0 | 299.72 | 1 | 1 | 1 | 1 | -2 | 0 | 0 | 1 | 1 | 0 | 1.34 |  | 1 | 2 | 41856497 | 1 | 0 | 75 | 1 | 0 | 0 | 0 | 0 | 0 | 0 | 0 | 0 | 0 | 0 | 401.6248 | 1.34 | 0 | 1 | 0 | 0 | 0 | 401.6248 | 1.34 | 0 | 1 | 0 | 0 | 0 | 0 | 299.72 | 299.72 | 1 | 401.62 | 0 | 0 | 0 | 0 | 0 | 0 | 1 |  | 0 |  | 0
247 | 41855831 | 41856481 | 40989496 | 1 | 1 | 1 | 2 | 91.17.04-233 | ФСЭМ-2022, 91.17.04-233, приказ Минстроя России от 18.05.2022 г. № 378/пр | Аппараты сварочные для ручной дуговой сварки, сварочный ток до 350 А | 1368 | 1011 | маш.-ч | маш.-ч | 1 | 0 | 1280601743 | 0.108 | 0 | 17.78 | 0 | 0 | 0 | 17.78 | 0 | 0 | 1 | 1 | 1 | 1 | -2 | 0 | 0 | 1 | 1 | 0 | 0.108 |  | 1 | 2 | 41856498 | 1 | 0 | 76 | 1 | 0 | 0 | 0 | 0 | 0 | 0 | 0 | 0 | 1.9202 | 0 | 0 | 0 | 0 | 1 | 0 | 1.9202 | 0 | 0 | 0 | 0 | 1 |  | 0 | 0 | 0 | 17.78 | 17.78 | 1 | 1.92 | 0 | 0 | 0 | 0 | 0 | 0 | 1 |  | 0 |  | 0
247 | 41855831 | 41856481 | 40990936 | 1 | 1 | 1 | 3 | 01.3.01.02-0002 | ФСБЦ-2022 доп.8, 01.3.01.02-0002, приказ Минстроя России от 14.11.2023 г. № 817/пр | Вазелин технический | 1346 | 1009 | кг | кг | 1 | 0 | 1380577498 | 0.006 | 225.06 | 0 | 0 | 0 | 150.04 | 0 | 0 | 0 | 1.5 | 1 | 1 | 1 | 2 | 0 | 0 | 1 | 1 | 0 | 0.006 |  | 0 | 2 | 41856499 | 1 | 0 | 77 | 1 | 0 | 0 | 0 | 0 | 0 | 0 | 0 | 0.90024 | 0 | 0 | 0 | 0 | 0 | 1 | 0.90024 | 0 | 0 | 0 | 0 | 0 | 1 |  | 0 | 0 | 0 | 225.06 | 150.04 | 1.5 | 0.9 | 0 | 0 | 0 | 0 | 0 | 0 | 0 |  | 0 |  | 0
247 | 41855831 | 41856481 | 40993947 | 1 | 1 | 1 | 3 | 01.7.02.09-0002 | ФСБЦ-2022, 01.7.02.09-0002, приказ Минстроя России от 18.05.2022 г. № 378/пр | Шпагат бумажный, диаметр 2,5 мм | 1346 | 1009 | кг | кг | 1 | 0 | 769317804 | 0.001 | 170.52 | 0 | 0 | 0 | 187.38 | 0 | 0 | 0 | 0.91 | 1 | 1 | 1 | 2 | 0 | 0 | 1 | 1 | 0 | 0.001 |  | 0 | 2 | 41856500 | 1 | 0 | 78 | 1 | 0 | 0 | 0 | 0 | 0 | 0 | 0 | 0.18738 | 0 | 0 | 0 | 0 | 0 | 1 | 0.18738 | 0 | 0 | 0 | 0 | 0 | 1 |  | 0 | 0 | 0 | 170.52 | 187.38 | 0.91 | 0.19 | 0 | 0 | 0 | 0 | 0 | 0 | 0 |  | 0 |  | 0
247 | 41855831 | 41856481 | 40993972 | 1 | 1 | 1 | 3 | 01.7.03.04-0001 | ФСБЦ-2022, 01.7.03.04-0001, приказ Минстроя России от 18.05.2022 г. № 378/пр | Электроэнергия | 1383 | 1013 | КВТ-Ч | КВТ-Ч | 1 | 0 | -218356995 | 0.0208 | 6.45 | 0 | 0 | 0 | 6.45 | 0 | 0 | 0 | 1 | 1 | 1 | 1 | -2 | 0 | 0 | 1 | 1 | 0 | 0.0208 |  | 0 | 2 | 41856501 | 1 | 0 | 79 | 1 | 0 | 0 | 0 | 0 | 0 | 0 | 0 | 0.13416 | 0 | 0 | 0 | 0 | 0 | 1 | 0.13416 | 0 | 0 | 0 | 0 | 0 | 1 |  | 0 | 0 | 0 | 6.45 | 6.45 | 1 | 0.13 | 0 | 0 | 0 | 0 | 0 | 0 | 1 |  | 0 |  | 0
247 | 41855831 | 41856481 | 40994260 | 1 | 1 | 1 | 3 | 01.7.06.05-0041 | ФСБЦ-2022, 01.7.06.05-0041, приказ Минстроя России от 18.05.2022 г. № 378/пр | Ленты изоляционные хлопчатобумажные прорезиненные для электромонтажных и ремонтных работ, цвет черный, ширина 20 мм, толщина 0,35 мм | 1301 | 1003 | м | м | 1 | 0 | 971772098 | 1 | 6.63 | 0 | 0 | 0 | 5.87 | 0 | 0 | 0 | 1.13 | 1 | 1 | 1 | 2 | 0 | 0 | 1 | 1 | 0 | 1 |  | 0 | 2 | 41856502 | 1 | 0 | 80 | 1 | 0 | 0 | 0 | 0 | 0 | 0 | 0 | 5.87 | 0 | 0 | 0 | 0 | 0 | 1 | 5.87 | 0 | 0 | 0 | 0 | 0 | 1 |  | 0 | 0 | 0 | 6.63 | 5.87 | 1.13 | 5.87 | 0 | 0 | 0 | 0 | 0 | 0 | 0 |  | 0 |  | 0
247 | 41855831 | 41856481 | 40995195 | 1 | 1 | 1 | 3 | 01.7.11.07-0227 | ФСБЦ-2022, 01.7.11.07-0227, приказ Минстроя России от 18.05.2022 г. № 378/пр | Электроды сварочные для сварки низколегированных и углеродистых сталей УОНИ 13/45, Э42А, диаметр 4-5 мм | 1346 | 1009 | кг | кг | 1 | 0 | -1545686836 | 0.07 | 160.3 | 0 | 0 | 0 | 155.63 | 0 | 0 | 0 | 1.03 | 1 | 1 | 1 | 2 | 0 | 0 | 1 | 1 | 0 | 0.07 |  | 0 | 2 | 41856503 | 1 | 0 | 81 | 1 | 0 | 0 | 0 | 0 | 0 | 0 | 0 | 10.8941 | 0 | 0 | 0 | 0 | 0 | 1 | 10.8941 | 0 | 0 | 0 | 0 | 0 | 1 |  | 0 | 0 | 0 | 160.3 | 155.63 | 1.03 | 10.89 | 0 | 0 | 0 | 0 | 0 | 0 | 0 |  | 0 |  | 0
247 | 41855831 | 41856481 | 40996264 | 1 | 1 | 1 | 3 | 01.7.15.03-0042 | ФСБЦ-2022, 01.7.15.03-0042, приказ Минстроя России от 18.05.2022 г. № 378/пр | Болты с гайками и шайбами строительные | 1346 | 1009 | кг | кг | 1 | 0 | -385218612 | 0.049 | 194.17 | 0 | 0 | 0 | 174.93 | 0 | 0 | 0 | 1.11 | 1 | 1 | 1 | 2 | 0 | 0 | 1 | 1 | 0 | 0.049 |  | 0 | 2 | 41856504 | 1 | 0 | 82 | 1 | 0 | 0 | 0 | 0 | 0 | 0 | 0 | 8.5716 | 0 | 0 | 0 | 0 | 0 | 1 | 8.5716 | 0 | 0 | 0 | 0 | 0 | 1 |  | 0 | 0 | 0 | 194.17 | 174.93 | 1.11 | 8.57 | 0 | 0 | 0 | 0 | 0 | 0 | 0 |  | 0 |  | 0
247 | 41855831 | 41856481 | 40996385 | 1 | 1 | 1 | 3 | 01.7.15.07-0014 | ФСБЦ-2022, 01.7.15.07-0014, приказ Минстроя России от 18.05.2022 г. № 378/пр | Дюбели распорные полипропиленовые | 1425 | 1013 | 100 ШТ | 100 ШТ | 1 | 0 | 2015670240 | 0.014 | 48.38 | 0 | 0 | 0 | 41.71 | 0 | 0 | 0 | 1.16 | 1 | 1 | 1 | 2 | 0 | 0 | 1 | 1 | 0 | 0.014 |  | 0 | 2 | 41856505 | 1 | 0 | 83 | 1 | 0 | 0 | 0 | 0 | 0 | 0 | 0 | 0.58394 | 0 | 0 | 0 | 0 | 0 | 1 | 0.58394 | 0 | 0 | 0 | 0 | 0 | 1 |  | 0 | 0 | 0 | 48.38 | 41.71 | 1.16 | 0.58 | 0 | 0 | 0 | 0 | 0 | 0 | 0 |  | 0 |  | 0
247 | 41855831 | 41856481 | 40998128 | 1 | 1 | 1 | 3 | 01.7.20.04-0005 | ФСБЦ-2022, 01.7.20.04-0005, приказ Минстроя России от 18.05.2022 г. № 378/пр | Нитки швейные армированные | 1346 | 1009 | кг | кг | 1 | 0 | -1121814016 | 0.001 | 755.69 | 0 | 0 | 0 | 395.65 | 0 | 0 | 0 | 1.91 | 1 | 1 | 1 | 2 | 0 | 0 | 1 | 1 | 0 | 0.001 |  | 0 | 2 | 41856506 | 1 | 0 | 84 | 1 | 0 | 0 | 0 | 0 | 0 | 0 | 0 | 0.39565 | 0 | 0 | 0 | 0 | 0 | 1 | 0.39565 | 0 | 0 | 0 | 0 | 0 | 1 |  | 0 | 0 | 0 | 755.69 | 395.65 | 1.91 | 0.4 | 0 | 0 | 0 | 0 | 0 | 0 | 0 |  | 0 |  | 0
247 | 41855831 | 41856481 | 41004163 | 1 | 1 | 1 | 3 | 07.2.07.04-0007 | ФСБЦ-2022, 07.2.07.04-0007, приказ Минстроя России от 18.05.2022 г. № 378/пр | Конструкции стальные индивидуального изготовления из сортового проката | 1348 | 1009 | т | т | 1000 | 0 | -1588183596 | 0.001 | 116859.48 | 0 | 0 | 0 | 105278.81 | 0 | 0 | 0 | 1.11 | 1 | 1 | 1 | 2 | 0 | 0 | 1 | 1 | 0 | 0.001 |  | 0 | 2 | 41856507 | 1 | 0 | 85 | 1 | 0 | 0 | 0 | 0 | 0 | 0 | 0 | 105.2788 | 0 | 0 | 0 | 0 | 0 | 1 | 105.2788 | 0 | 0 | 0 | 0 | 0 | 1 |  | 0 | 0 | 0 | 116859.48 | 105278.81 | 1.11 | 105.28 | 0 | 0 | 0 | 0 | 0 | 0 | 0 |  | 0 |  | 0
247 | 41855831 | 41856481 | 41024880 | 1 | 1 | 1 | 3 | 14.4.02.04-0142 | ФСБЦ-2022, 14.4.02.04-0142, приказ Минстроя России от 18.05.2022 г. № 378/пр | Краска масляная МА-0115, мумия, сурик железный | 1346 | 1009 | кг | кг | 1 | 0 | 50985725 | 0.036 | 109.44 | 0 | 0 | 0 | 79.88 | 0 | 0 | 0 | 1.37 | 1 | 1 | 1 | 2 | 0 | 0 | 1 | 1 | 0 | 0.036 |  | 0 | 2 | 41856508 | 1 | 0 | 86 | 1 | 0 | 0 | 0 | 0 | 0 | 0 | 0 | 2.8757 | 0 | 0 | 0 | 0 | 0 | 1 | 2.8757 | 0 | 0 | 0 | 0 | 0 | 1 |  | 0 | 0 | 0 | 109.44 | 79.88 | 1.37 | 2.88 | 0 | 0 | 0 | 0 | 0 | 0 | 0 |  | 0 |  | 0
247 | 41855831 | 41856481 | 41024940 | 1 | 1 | 1 | 3 | 14.4.03.06-0001 | ФСБЦ-2022, 14.4.03.06-0001, приказ Минстроя России от 18.05.2022 г. № 378/пр | Лак электроизоляционный МЛ-92 | 1346 | 1009 | кг | кг | 1 | 0 | 1160310375 | 0.006 | 155.62 | 0 | 0 | 0 | 135.32 | 0 | 0 | 0 | 1.15 | 1 | 1 | 1 | 2 | 0 | 0 | 1 | 1 | 0 | 0.006 |  | 0 | 2 | 41856509 | 1 | 0 | 87 | 1 | 0 | 0 | 0 | 0 | 0 | 0 | 0 | 0.81192 | 0 | 0 | 0 | 0 | 0 | 1 | 0.81192 | 0 | 0 | 0 | 0 | 0 | 1 |  | 0 | 0 | 0 | 155.62 | 135.32 | 1.15 | 0.81 | 0 | 0 | 0 | 0 | 0 | 0 | 0 |  | 0 |  | 0
247 | 41855831 | 41856481 | 41036706 | 1 | 1 | 1 | 3 | 20.1.02.23-0082 | ФСБЦ-2022, 20.1.02.23-0082, приказ Минстроя России от 18.05.2022 г. № 378/пр | Перемычки гибкие, тип ПГС-50 | 1455 | 1013 | 10 ШТ | 10 ШТ | 1 | 0 | 1465968117 | 0.1 | 991.92 | 0 | 0 | 0 | 944.69 | 0 | 0 | 0 | 1.05 | 1 | 1 | 1 | 2 | 0 | 0 | 1 | 1 | 0 | 0.1 |  | 0 | 2 | 41856510 | 1 | 0 | 88 | 1 | 0 | 0 | 0 | 0 | 0 | 0 | 0 | 94.469 | 0 | 0 | 0 | 0 | 0 | 1 | 94.469 | 0 | 0 | 0 | 0 | 0 | 1 |  | 0 | 0 | 0 | 991.92 | 944.69 | 1.05 | 94.47 | 0 | 0 | 0 | 0 | 0 | 0 | 0 |  | 0 |  | 0
247 | 41855831 | 41856481 | 40676108 | 108 | 1 | 1 | 3 | 421/пр_2020_п.75_пп.а |  | Сметная стоимость вспомогательных ненормируемых материальных ресурсов, не учтенная в сметной норме, 2% | 3277935 | 1013 | % | % | 1 | 0 | 274903907 | 2 | 0 | 0 | 0 | 0 | 0 | 0 | 0 | 0 | 1 | 1 | 1 | 1 | 0 | 0 | 0 | 0 | 0 | 0 | 2 |  | 0 | 2 | 41856511 | 1 | 0 | 89 | 0 | 0 | 0 | 0 | 0 | 0 | 0 | 0 | 0 | 0 | 0 | 0 | 0 | 0 | 0 | 0 | 0 | 0 | 0 | 0 | 0 | 0 |  | 0 | 0 | 0 | 0 | 0 | 1 | 0 | 0 | 0 | 0 | 0 | 0 | 0 | 0 |  | 0 |  | 0
249 | 41855831 | 41856513 | 40669960 | 108 | 1 | 1 | 1 | 1-100-36 |  | Затраты труда рабочих (Средний разряд - 3,6) | 1191 | 1013 | чел.-ч. | чел.-ч. | 1 | 0 | -1810713292 | 15.2 | 0 | 0 | 0 | 289.54 | 0 | 0 | 0 | 289.54 | 1 | 1 | 1 | 1 | -2 | 0 | 0 | 1 | 1 | 0 | 15.2 |  | 1 | 2 | 41856518 | 1 | 0 | 90 | 1 | 0 | 0 | 0 | 0 | 0 | 0 | 0 | 0 | 0 | 0 | 4401.008 | 15.2 | 0 | 1 | 0 | 0 | 0 | 4401.008 | 15.2 | 0 | 1 | 0 | 0 | 0 | 0 | 289.54 | 289.54 | 1 | 4401.01 | 0 | 0 | 0 | 0 | 0 | 0 | 1 |  | 0 |  | 0
249 | 41855831 | 41856513 | 40993972 | 1 | 1 | 1 | 3 | 01.7.03.04-0001 | ФСБЦ-2022, 01.7.03.04-0001, приказ Минстроя России от 18.05.2022 г. № 378/пр | Электроэнергия | 1383 | 1013 | КВТ-Ч | КВТ-Ч | 1 | 0 | -218356995 | 5.3376 | 6.45 | 0 | 0 | 0 | 6.45 | 0 | 0 | 0 | 1 | 1 | 1 | 1 | -2 | 0 | 0 | 1 | 1 | 0 | 5.3376 |  | 0 | 2 | 41856519 | 1 | 0 | 91 | 1 | 0 | 0 | 0 | 0 | 0 | 0 | 0 | 34.4275 | 0 | 0 | 0 | 0 | 0 | 1 | 34.4275 | 0 | 0 | 0 | 0 | 0 | 1 |  | 0 | 0 | 0 | 6.45 | 6.45 | 1 | 34.43 | 0 | 0 | 0 | 0 | 0 | 0 | 1 |  | 0 |  | 0
249 | 41855831 | 41856513 | 40996448 | 1 | 1 | 1 | 3 | 01.7.15.07-0152 | ФСБЦ-2022, 01.7.15.07-0152, приказ Минстроя России от 18.05.2022 г. № 378/пр | Дюбели пластмассовые с шурупами, диаметр 6 мм, длина 35 мм, диаметр шурупа 3,5 мм, длина шурупа 50 мм | 1425 | 1013 | 100 ШТ | 100 ШТ | 1 | 0 | -892730817 | 1.75 | 60.71 | 0 | 0 | 0 | 52.34 | 0 | 0 | 0 | 1.16 | 1 | 1 | 1 | 2 | 0 | 0 | 1 | 1 | 0 | 1.75 |  | 0 | 2 | 41856520 | 1 | 0 | 92 | 1 | 0 | 0 | 0 | 0 | 0 | 0 | 0 | 91.595 | 0 | 0 | 0 | 0 | 0 | 1 | 91.595 | 0 | 0 | 0 | 0 | 0 | 1 |  | 0 | 0 | 0 | 60.71 | 52.34 | 1.16 | 91.6 | 0 | 0 | 0 | 0 | 0 | 0 | 0 |  | 0 |  | 0
249 | 41855831 | 41856513 | 40676108 | 108 | 1 | 1 | 3 | 421/пр_2020_п.75_пп.а |  | Сметная стоимость вспомогательных ненормируемых материальных ресурсов, не учтенная в сметной норме, 2% | 3277935 | 1013 | % | % | 1 | 0 | 274903907 | 2 | 0 | 0 | 0 | 0 | 0 | 0 | 0 | 0 | 1 | 1 | 1 | 1 | 0 | 0 | 0 | 0 | 0 | 0 | 2 |  | 0 | 2 | 41856521 | 1 | 0 | 93 | 0 | 0 | 0 | 0 | 0 | 0 | 0 | 0 | 0 | 0 | 0 | 0 | 0 | 0 | 0 | 0 | 0 | 0 | 0 | 0 | 0 | 0 |  | 0 | 0 | 0 | 0 | 0 | 1 | 0 | 0 | 0 | 0 | 0 | 0 | 0 | 0 |  | 0 |  | 0
251 | 41855831 | 41856523 | 40669968 | 108 | 1 | 1 | 1 | 1-100-38 |  | Затраты труда рабочих (Средний разряд - 3,8) | 1191 | 1013 | чел.-ч. | чел.-ч. | 1 | 0 | -2012709214 | 9.92 | 0 | 0 | 0 | 296.32 | 0 | 0 | 0 | 296.32 | 1 | 1 | 1 | 1 | -2 | 0 | 0 | 1 | 1 | 0 | 9.92 |  | 1 | 2 | 41856534 | 1 | 0 | 94 | 1 | 0 | 0 | 0 | 0 | 0 | 0 | 0 | 0 | 0 | 0 | 2939.4944 | 9.92 | 0 | 1 | 0 | 0 | 0 | 2939.4944 | 9.92 | 0 | 1 | 0 | 0 | 0 | 0 | 296.32 | 296.32 | 1 | 2939.49 | 0 | 0 | 0 | 0 | 0 | 0 | 1 |  | 0 |  | 0
251 | 41855831 | 41856523 | 40670210 | 108 | 1 | 1 | 1 | 4-100-00 |  | Затраты труда машинистов | 1191 | 1013 | чел.-ч. | чел.-ч. | 1 | 0 | -1417349443 | 0.4 | 0 | 0 | 0 | 0 | 0 | 0 | 0 | 0 | 1 | 1 | 1 | 1 | -2 | 0 | 0 | 1 | 1 | 0 | 0.4 |  | 2 | 2 | 41856535 | 1 | 0 | 95 | 1 | 0 | 0 | 0 | 0 | 0 | 0 | 0 | 0 | 0 | 0 | 0 | 0 | 0 | 0 | 0 | 0 | 0 | 0 | 0 | 0 | 0 |  | 0 | 0 | 0 | 0 | 0 | 1 | 0 | 0 | 0 | 0 | 0 | 0 | 0 | 0 |  | 0 |  | 0
251 | 41855831 | 41856523 | 40987978 | 1 | 1 | 1 | 2 | 91.05.05-015 | ФСЭМ-2022, 91.05.05-015, приказ Минстроя России от 18.05.2022 г. № 378/пр | Краны на автомобильном ходу, грузоподъемность 16 т | 1368 | 1011 | маш.-ч | маш.-ч | 1 | 0 | -848025172 | 0.2 | 0 | 1442.85 | 407.16 | 0 | 0 | 1442.85 | 407.16 | 0 | 1 | 1 | 1 | 1 | -2 | 0 | 0 | 1 | 1 | 0 | 0.2 |  | 1 | 2 | 41856536 | 1 | 0 | 96 | 1 | 0 | 0 | 0 | 0 | 0 | 0 | 0 | 0 | 288.57 | 81.432 | 0 | 0 | 0.2 | 1 | 0 | 288.57 | 81.432 | 0 | 0 | 0.2 | 1 |  | 0 | 0 | 0 | 1442.85 | 1442.85 | 1 | 288.57 | 81.43 | 0 | 0 | 0 | 0 | 0 | 1 | 4-100-060 | 6 | чел.-ч. | 1
251 | 41855831 | 41856523 | 40988121 | 1 | 1 | 1 | 2 | 91.06.01-003 | ФСЭМ-2022, 91.06.01-003, приказ Минстроя России от 18.05.2022 г. № 378/пр | Домкраты гидравлические, грузоподъемность 63-100 т | 1368 | 1011 | маш.-ч | маш.-ч | 1 | 0 | 30357429 | 2.4 | 0 | 2.42 | 0 | 0 | 0 | 1.75 | 0 | 0 | 1 | 1.38 | 1 | 1 | 2 | 0 | 0 | 1 | 1 | 0 | 2.4 |  | 1 | 2 | 41856537 | 1 | 0 | 97 | 1 | 0 | 0 | 0 | 0 | 0 | 0 | 0 | 0 | 4.2 | 0 | 0 | 0 | 0 | 1 | 0 | 4.2 | 0 | 0 | 0 | 0 | 1 |  | 0 | 0 | 0 | 2.42 | 1.75 | 1.38 | 4.2 | 0 | 0 | 0 | 0 | 0 | 0 | 1 |  | 0 |  | 0
251 | 41855831 | 41856523 | 40988171 | 1 | 1 | 1 | 2 | 91.06.03-061 | ФСЭМ-2022, 91.06.03-061, приказ Минстроя России от 18.05.2022 г. № 378/пр | Лебедки электрические тяговым усилием до 12,26 кН (1,25 т) | 1368 | 1011 | маш.-ч | маш.-ч | 1 | 0 | 1027374887 | 2.4 | 0 | 11.4 | 0 | 0 | 0 | 8.84 | 0 | 0 | 1 | 1.29 | 1 | 1 | 2 | 0 | 0 | 1 | 1 | 0 | 2.4 |  | 1 | 2 | 41856538 | 1 | 0 | 98 | 1 | 0 | 0 | 0 | 0 | 0 | 0 | 0 | 0 | 21.216 | 0 | 0 | 0 | 0 | 1 | 0 | 21.216 | 0 | 0 | 0 | 0 | 1 |  | 0 | 0 | 0 | 11.4 | 8.84 | 1.29 | 21.22 | 0 | 0 | 0 | 0 | 0 | 0 | 1 |  | 0 |  | 0
251 | 41855831 | 41856523 | 40989217 | 1 | 1 | 1 | 2 | 91.14.02-001 | ФСЭМ-2022 доп.7, 91.14.02-001, приказ Минстроя России от 02.08.2023 г. № 551/пр | Автомобили бортовые, грузоподъемность до 5 т | 1368 | 1011 | маш.-ч | маш.-ч | 1 | 0 | 1230426758 | 0.2 | 0 | 557.94 | 303.11 | 0 | 0 | 557.94 | 303.11 | 0 | 1 | 1 | 1 | 1 | -2 | 0 | 0 | 1 | 1 | 0 | 0.2 |  | 1 | 2 | 41856539 | 1 | 0 | 99 | 1 | 0 | 0 | 0 | 0 | 0 | 0 | 0 | 0 | 111.588 | 60.622 | 0 | 0 | 0.2 | 1 | 0 | 111.588 | 60.622 | 0 | 0 | 0.2 | 1 |  | 0 | 0 | 0 | 557.94 | 557.94 | 1 | 111.59 | 60.62 | 0 | 0 | 0 | 0 | 0 | 1 | 4-100-040 | 4 | чел.-ч. | 1
251 | 41855831 | 41856523 | 40994286 | 1 | 1 | 1 | 3 | 01.7.06.07-0002 | ФСБЦ-2022, 01.7.06.07-0002, приказ Минстроя России от 18.05.2022 г. № 378/пр | Ленты монтажные из пластмассы для бандажирования проводов, скрепляются пластмассовыми кнопками, ширина 10 мм | 1302 | 1003 | 10 м | 10 м | 10 | 0 | -2131833725 | 0.096 | 53.17 | 0 | 0 | 0 | 37.71 | 0 | 0 | 0 | 1.41 | 1 | 1 | 1 | 2 | 0 | 0 | 1 | 1 | 0 | 0.096 |  | 0 | 2 | 41856540 | 1 | 0 | 100 | 1 | 0 | 0 | 0 | 0 | 0 | 0 | 0 | 3.6202 | 0 | 0 | 0 | 0 | 0 | 1 | 3.6202 | 0 | 0 | 0 | 0 | 0 | 1 |  | 0 | 0 | 0 | 53.17 | 37.71 | 1.41 | 3.62 | 0 | 0 | 0 | 0 | 0 | 0 | 0 |  | 0 |  | 0
251 | 41855831 | 41856523 | 41010390 | 1 | 1 | 1 | 3 | 10.3.02.03-0011 | ФСБЦ-2022, 10.3.02.03-0011, приказ Минстроя России от 18.05.2022 г. № 378/пр | Припои оловянно-свинцовые бессурьмянистые, марка ПОС30 | 1346 | 1009 | кг | кг | 1 | 0 | -1430972015 | 0.5 | 810.07 | 0 | 0 | 0 | 931.11 | 0 | 0 | 0 | 0.87 | 1 | 1 | 1 | 2 | 0 | 0 | 1 | 1 | 0 | 0.5 |  | 0 | 2 | 41856541 | 1 | 0 | 101 | 1 | 0 | 0 | 0 | 0 | 0 | 0 | 0 | 465.555 | 0 | 0 | 0 | 0 | 0 | 1 | 465.555 | 0 | 0 | 0 | 0 | 0 | 1 |  | 0 | 0 | 0 | 810.07 | 931.11 | 0.87 | 465.56 | 0 | 0 | 0 | 0 | 0 | 0 | 0 |  | 0 |  | 0
251 | 41855831 | 41856523 | 41024923 | 1 | 1 | 1 | 3 | 14.4.03.03-0002 | ФСБЦ-2022 доп.4, 14.4.03.03-0002, приказ Минстроя России от 27.12.2022 г. № 1133/пр | Лак битумный БТ-123 | 1348 | 1009 | т | т | 1000 | 0 | -246350641 | 6e-05 | 99237.77 | 0 | 0 | 0 | 82698.14 | 0 | 0 | 0 | 1.2 | 1 | 1 | 1 | 2 | 0 | 0 | 1 | 1 | 0 | 6e-05 |  | 0 | 2 | 41856542 | 1 | 0 | 102 | 1 | 0 | 0 | 0 | 0 | 0 | 0 | 0 | 4.9619 | 0 | 0 | 0 | 0 | 0 | 1 | 4.9619 | 0 | 0 | 0 | 0 | 0 | 1 |  | 0 | 0 | 0 | 99237.77 | 82698.14 | 1.2 | 4.96 | 0 | 0 | 0 | 0 | 0 | 0 | 0 |  | 0 |  | 0
251 | 41855831 | 41856523 | 40676108 | 108 | 1 | 1 | 3 | 421/пр_2020_п.75_пп.а |  | Сметная стоимость вспомогательных ненормируемых материальных ресурсов, не учтенная в сметной норме, 2% | 3277935 | 1013 | % | % | 1 | 0 | 274903907 | 2 | 0 | 0 | 0 | 0 | 0 | 0 | 0 | 0 | 1 | 1 | 1 | 1 | 0 | 0 | 0 | 0 | 0 | 0 | 2 |  | 0 | 2 | 41856543 | 1 | 0 | 103 | 0 | 0 | 0 | 0 | 0 | 0 | 0 | 0 | 0 | 0 | 0 | 0 | 0 | 0 | 0 | 0 | 0 | 0 | 0 | 0 | 0 | 0 |  | 0 | 0 | 0 | 0 | 0 | 1 | 0 | 0 | 0 | 0 | 0 | 0 | 0 | 0 |  | 0 |  | 0
253 | 41855831 | 41856545 | 40669968 | 108 | 1 | 1 | 1 | 1-100-38 |  | Затраты труда рабочих (Средний разряд - 3,8) | 1191 | 1013 | чел.-ч. | чел.-ч. | 1 | 0 | -2012709214 | 14.4 | 0 | 0 | 0 | 296.32 | 0 | 0 | 0 | 296.32 | 1 | 1 | 1 | 1 | -2 | 0 | 0 | 1 | 1 | 0 | 14.4 |  | 1 | 2 | 41856554 | 1 | 0 | 104 | 1 | 0 | 0 | 0 | 0 | 0 | 0 | 0 | 0 | 0 | 0 | 4267.008 | 14.4 | 0 | 1 | 0 | 0 | 0 | 4267.008 | 14.4 | 0 | 1 | 85.34 | 0.288 | 0 | 0.288 | 296.32 | 296.32 | 1 | 4267.01 | 0 | 0 | 0 | 0 | 85.34 | 85.34 | 1 |  | 0 |  | 0
253 | 41855831 | 41856545 | 40670210 | 108 | 1 | 1 | 1 | 4-100-00 |  | Затраты труда машинистов | 1191 | 1013 | чел.-ч. | чел.-ч. | 1 | 0 | -1417349443 | 0.4 | 0 | 0 | 0 | 0 | 0 | 0 | 0 | 0 | 1 | 1 | 1 | 1 | -2 | 0 | 0 | 1 | 1 | 0 | 0.4 |  | 2 | 2 | 41856555 | 1 | 0 | 105 | 1 | 0 | 0 | 0 | 0 | 0 | 0 | 0 | 0 | 0 | 0 | 0 | 0 | 0 | 0 | 0 | 0 | 0 | 0 | 0 | 0 | 0 |  | 0 | 0 | 0.008 | 0 | 0 | 1 | 0 | 0 | 0 | 0 | 0 | 0 | 0 | 0 |  | 0 |  | 0
253 | 41855831 | 41856545 | 40987978 | 1 | 1 | 1 | 2 | 91.05.05-015 | ФСЭМ-2022, 91.05.05-015, приказ Минстроя России от 18.05.2022 г. № 378/пр | Краны на автомобильном ходу, грузоподъемность 16 т | 1368 | 1011 | маш.-ч | маш.-ч | 1 | 0 | -848025172 | 0.2 | 0 | 1442.85 | 407.16 | 0 | 0 | 1442.85 | 407.16 | 0 | 1 | 1 | 1 | 1 | -2 | 0 | 0 | 1 | 1 | 0 | 0.2 |  | 1 | 2 | 41856556 | 1 | 0 | 106 | 1 | 0 | 0 | 0 | 0 | 0 | 0 | 0 | 0 | 288.57 | 81.432 | 0 | 0 | 0.2 | 1 | 0 | 288.57 | 81.432 | 0 | 0 | 0.2 | 1 |  | 0 | 0.004 | 0.004 | 1442.85 | 1442.85 | 1 | 288.57 | 81.43 | 0 | 5.77 | 1.63 | 0 | 7.4 | 1 | 4-100-060 | 6 | чел.-ч. | 1
253 | 41855831 | 41856545 | 40989217 | 1 | 1 | 1 | 2 | 91.14.02-001 | ФСЭМ-2022 доп.7, 91.14.02-001, приказ Минстроя России от 02.08.2023 г. № 551/пр | Автомобили бортовые, грузоподъемность до 5 т | 1368 | 1011 | маш.-ч | маш.-ч | 1 | 0 | 1230426758 | 0.2 | 0 | 557.94 | 303.11 | 0 | 0 | 557.94 | 303.11 | 0 | 1 | 1 | 1 | 1 | -2 | 0 | 0 | 1 | 1 | 0 | 0.2 |  | 1 | 2 | 41856557 | 1 | 0 | 107 | 1 | 0 | 0 | 0 | 0 | 0 | 0 | 0 | 0 | 111.588 | 60.622 | 0 | 0 | 0.2 | 1 | 0 | 111.588 | 60.622 | 0 | 0 | 0.2 | 1 |  | 0 | 0.004 | 0.004 | 557.94 | 557.94 | 1 | 111.59 | 60.62 | 0 | 2.23 | 1.21 | 0 | 3.44 | 1 | 4-100-040 | 4 | чел.-ч. | 1
253 | 41855831 | 41856545 | 40989496 | 1 | 1 | 1 | 2 | 91.17.04-233 | ФСЭМ-2022, 91.17.04-233, приказ Минстроя России от 18.05.2022 г. № 378/пр | Аппараты сварочные для ручной дуговой сварки, сварочный ток до 350 А | 1368 | 1011 | маш.-ч | маш.-ч | 1 | 0 | 1280601743 | 2.7 | 0 | 17.78 | 0 | 0 | 0 | 17.78 | 0 | 0 | 1 | 1 | 1 | 1 | -2 | 0 | 0 | 1 | 1 | 0 | 2.7 |  | 1 | 2 | 41856558 | 1 | 0 | 108 | 1 | 0 | 0 | 0 | 0 | 0 | 0 | 0 | 0 | 48.006 | 0 | 0 | 0 | 0 | 1 | 0 | 48.006 | 0 | 0 | 0 | 0 | 1 |  | 0 | 0.054 | 0.054 | 17.78 | 17.78 | 1 | 48.01 | 0 | 0 | 0.96 | 0 | 0 | 0.96 | 1 |  | 0 |  | 0
253 | 41855831 | 41856545 | 40995195 | 1 | 1 | 1 | 3 | 01.7.11.07-0227 | ФСБЦ-2022, 01.7.11.07-0227, приказ Минстроя России от 18.05.2022 г. № 378/пр | Электроды сварочные для сварки низколегированных и углеродистых сталей УОНИ 13/45, Э42А, диаметр 4-5 мм | 1346 | 1009 | кг | кг | 1 | 0 | -1545686836 | 0.9 | 160.3 | 0 | 0 | 0 | 155.63 | 0 | 0 | 0 | 1.03 | 1 | 1 | 1 | 2 | 0 | 0 | 1 | 1 | 0 | 0.9 |  | 0 | 2 | 41856559 | 1 | 0 | 109 | 1 | 0 | 0 | 0 | 0 | 0 | 0 | 0 | 140.067 | 0 | 0 | 0 | 0 | 0 | 1 | 140.067 | 0 | 0 | 0 | 0 | 0 | 1 |  | 0 | 0 | 0.018 | 160.3 | 155.63 | 1.03 | 140.07 | 0 | 2.89 | 0 | 0 | 0 | 2.89 | 0 |  | 0 |  | 0
253 | 41855831 | 41856545 | 41024791 | 1 | 1 | 1 | 3 | 14.4.01.09-0427 | ФСБЦ-2022 доп.8, 14.4.01.09-0427, приказ Минстроя России от 14.11.2023 г. № 817/пр | Грунтовка эпоксидная антикоррозионная с содержанием цинка для защиты металлических поверхностей, расход 0,20-0,39 кг/м2 | 1346 | 1009 | кг | кг | 1 | 0 | 4985900 | 3.7 | 1075.64 | 0 | 0 | 0 | 911.56 | 0 | 0 | 0 | 1.18 | 1 | 1 | 1 | 2 | 0 | 0 | 1 | 1 | 0 | 3.7 |  | 0 | 2 | 41856560 | 1 | 0 | 110 | 1 | 0 | 0 | 0 | 0 | 0 | 0 | 0 | 3372.772 | 0 | 0 | 0 | 0 | 0 | 1 | 3372.772 | 0 | 0 | 0 | 0 | 0 | 1 |  | 0 | 0 | 0.074 | 1075.64 | 911.56 | 1.18 | 3372.77 | 0 | 79.6 | 0 | 0 | 0 | 79.6 | 0 |  | 0 |  | 0
253 | 41855831 | 41856545 | 40676108 | 108 | 1 | 1 | 3 | 421/пр_2020_п.75_пп.а |  | Сметная стоимость вспомогательных ненормируемых материальных ресурсов, не учтенная в сметной норме, 2% | 3277935 | 1013 | % | % | 1 | 0 | 274903907 | 2 | 0 | 0 | 0 | 0 | 0 | 0 | 0 | 0 | 1 | 1 | 1 | 1 | 0 | 0 | 0 | 0 | 0 | 0 | 2 |  | 0 | 2 | 41856561 | 1 | 0 | 111 | 0 | 0 | 0 | 0 | 0 | 0 | 0 | 0 | 0 | 0 | 0 | 0 | 0 | 0 | 0 | 0 | 0 | 0 | 0 | 0 | 0 | 0 |  | 0 | 0 | 0.04 | 0 | 0 | 1 | 0 | 0 | 0 | 0 | 0 | 0 | 0 | 0 |  | 0 |  | 0
358 | 41855831 | 41856572 | 40670169 | 108 | 1 | 1 | 1 | 2-100-04 |  | Рабочий 4 разряда | 1369 | 1013 | чел.-ч | чел.-ч | 1 | 0 | -512803540 | 1.44 | 0 | 0 | 0 | 303.11 | 0 | 0 | 0 | 303.11 | 1 | 1 | 1 | 1 | -2 | 0 | 0 | 1 | 1 | 0 | 1.44 |  | 1 | 2 | 41856576 | 1 | 0 | 112 | 1 | 0 | 0 | 0 | 0 | 0 | 0 | 0 | 0 | 0 | 0 | 436.4784 | 1.44 | 0 | 1 | 0 | 0 | 0 | 436.4784 | 1.44 | 0 | 1 | 0 | 0 | 0 | 0 | 303.11 | 303.11 | 1 | 436.48 | 0 | 0 | 0 | 0 | 0 | 0 | 1 |  | 0 |  | 0
358 | 41855831 | 41856572 | 40670190 | 108 | 1 | 1 | 1 | 3-100-02 |  | Техник II категории | 1369 | 1013 | чел.-ч | чел.-ч | 1 | 0 | -1275334932 | 1.44 | 0 | 0 | 0 | 289.54 | 0 | 0 | 0 | 289.54 | 1 | 1 | 1 | 1 | -2 | 0 | 0 | 1 | 1 | 0 | 1.44 |  | 1 | 2 | 41856577 | 1 | 0 | 113 | 1 | 0 | 0 | 0 | 0 | 0 | 0 | 0 | 0 | 0 | 0 | 416.9376 | 1.44 | 0 | 1 | 0 | 0 | 0 | 416.9376 | 1.44 | 0 | 1 | 0 | 0 | 0 | 0 | 289.54 | 289.54 | 1 | 416.94 | 0 | 0 | 0 | 0 | 0 | 0 | 1 |  | 0 |  | 0
358 | 41855831 | 41856572 | 40670200 | 108 | 1 | 1 | 1 | 3-200-02 |  | Инженер II категории | 1369 | 1013 | чел.-ч | чел.-ч | 1 | 0 | -2140504649 | 4.32 | 0 | 0 | 0 | 443.35 | 0 | 0 | 0 | 443.35 | 1 | 1 | 1 | 1 | -2 | 0 | 0 | 1 | 1 | 0 | 4.32 |  | 1 | 2 | 41856578 | 1 | 0 | 114 | 1 | 0 | 0 | 0 | 0 | 0 | 0 | 0 | 0 | 0 | 0 | 1915.272 | 4.32 | 0 | 1 | 0 | 0 | 0 | 1915.272 | 4.32 | 0 | 1 | 0 | 0 | 0 | 0 | 443.35 | 443.35 | 1 | 1915.27 | 0 | 0 | 0 | 0 | 0 | 0 | 1 |  | 0 |  | 0
359 | 41855831 | 41856579 | 40670175 | 108 | 1 | 1 | 1 | 2-100-06 |  | Рабочий 6 разряда | 1369 | 1013 | чел.-ч | чел.-ч | 1 | 0 | 286205319 | 0.5 | 0 | 0 | 0 | 407.16 | 0 | 0 | 0 | 407.16 | 1 | 1 | 1 | 1 | -2 | 0 | 0 | 1 | 1 | 0 | 0.5 |  | 1 | 2 | 41856582 | 1 | 0 | 115 | 1 | 0 | 0 | 0 | 0 | 0 | 0 | 0 | 0 | 0 | 0 | 203.58 | 0.5 | 0 | 1 | 0 | 0 | 0 | 203.58 | 0.5 | 0 | 1 | 814.32 | 2 | 0 | 2 | 407.16 | 407.16 | 1 | 203.58 | 0 | 0 | 0 | 0 | 814.32 | 814.32 | 1 |  | 0 |  | 0
359 | 41855831 | 41856579 | 40670204 | 108 | 1 | 1 | 1 | 3-200-03 |  | Инженер III категории | 1369 | 1013 | чел.-ч | чел.-ч | 1 | 0 | 126826561 | 0.5 | 0 | 0 | 0 | 398.11 | 0 | 0 | 0 | 398.11 | 1 | 1 | 1 | 1 | -2 | 0 | 0 | 1 | 1 | 0 | 0.5 |  | 1 | 2 | 41856583 | 1 | 0 | 116 | 1 | 0 | 0 | 0 | 0 | 0 | 0 | 0 | 0 | 0 | 0 | 199.055 | 0.5 | 0 | 1 | 0 | 0 | 0 | 199.055 | 0.5 | 0 | 1 | 796.22 | 2 | 0 | 2 | 398.11 | 398.11 | 1 | 199.06 | 0 | 0 | 0 | 0 | 796.22 | 796.22 | 1 |  | 0 |  | 0
360 | 41855831 | 41856584 | 40670175 | 108 | 1 | 1 | 1 | 2-100-06 |  | Рабочий 6 разряда | 1369 | 1013 | чел.-ч | чел.-ч | 1 | 0 | 286205319 | 0.41 | 0 | 0 | 0 | 407.16 | 0 | 0 | 0 | 407.16 | 1 | 1 | 1 | 1 | -2 | 0 | 0 | 1 | 1 | 0 | 0.41 |  | 1 | 2 | 41856587 | 1 | 0 | 117 | 1 | 0 | 0 | 0 | 0 | 0 | 0 | 0 | 0 | 0 | 0 | 166.9356 | 0.41 | 0 | 1 | 0 | 0 | 0 | 166.9356 | 0.41 | 0 | 1 | 667.74 | 1.64 | 0 | 1.64 | 407.16 | 407.16 | 1 | 166.94 | 0 | 0 | 0 | 0 | 667.74 | 667.74 | 1 |  | 0 |  | 0
360 | 41855831 | 41856584 | 40670204 | 108 | 1 | 1 | 1 | 3-200-03 |  | Инженер III категории | 1369 | 1013 | чел.-ч | чел.-ч | 1 | 0 | 126826561 | 0.41 | 0 | 0 | 0 | 398.11 | 0 | 0 | 0 | 398.11 | 1 | 1 | 1 | 1 | -2 | 0 | 0 | 1 | 1 | 0 | 0.41 |  | 1 | 2 | 41856588 | 1 | 0 | 118 | 1 | 0 | 0 | 0 | 0 | 0 | 0 | 0 | 0 | 0 | 0 | 163.2251 | 0.41 | 0 | 1 | 0 | 0 | 0 | 163.2251 | 0.41 | 0 | 1 | 652.9 | 1.64 | 0 | 1.64 | 398.11 | 398.11 | 1 | 163.23 | 0 | 0 | 0 | 0 | 652.9 | 652.9 | 1 |  | 0 |  | 0
361 | 41855831 | 41856589 | 40670175 | 108 | 1 | 1 | 1 | 2-100-06 |  | Рабочий 6 разряда | 1369 | 1013 | чел.-ч | чел.-ч | 1 | 0 | 286205319 | 0.81 | 0 | 0 | 0 | 407.16 | 0 | 0 | 0 | 407.16 | 1 | 1 | 1 | 1 | -2 | 0 | 0 | 1 | 1 | 0 | 0.81 |  | 1 | 2 | 41856592 | 1 | 0 | 119 | 1 | 0 | 0 | 0 | 0 | 0 | 0 | 0 | 0 | 0 | 0 | 329.7996 | 0.81 | 0 | 1 | 0 | 0 | 0 | 329.7996 | 0.81 | 0 | 1 | 1319.2 | 3.24 | 0 | 3.24 | 407.16 | 407.16 | 1 | 329.8 | 0 | 0 | 0 | 0 | 1319.2 | 1319.2 | 1 |  | 0 |  | 0
361 | 41855831 | 41856589 | 40670204 | 108 | 1 | 1 | 1 | 3-200-03 |  | Инженер III категории | 1369 | 1013 | чел.-ч | чел.-ч | 1 | 0 | 126826561 | 0.81 | 0 | 0 | 0 | 398.11 | 0 | 0 | 0 | 398.11 | 1 | 1 | 1 | 1 | -2 | 0 | 0 | 1 | 1 | 0 | 0.81 |  | 1 | 2 | 41856593 | 1 | 0 | 120 | 1 | 0 | 0 | 0 | 0 | 0 | 0 | 0 | 0 | 0 | 0 | 322.4691 | 0.81 | 0 | 1 | 0 | 0 | 0 | 322.4691 | 0.81 | 0 | 1 | 1289.88 | 3.24 | 0 | 3.24 | 398.11 | 398.11 | 1 | 322.47 | 0 | 0 | 0 | 0 | 1289.88 | 1289.88 | 1 |  | 0 |  | 0
0

## EtalonRes (hidden)
28 | 41856309 | 41856302 | 40669982 | 108 | 1 | 1 | 1 | 1-100-42 |  | Затраты труда рабочих (Средний разряд - 4,2) | 1191 | 1013 | чел.-ч. | чел.-ч. | 1 | 0.28 | 0 | 0 | 0 | 312.16 | 0 | 1 | 1 |  | 0.28 | 2 | 41856303 | 1 | 0 | 0 | 0 | 0 | 0 | 0 | 0 | 0
28 | 41856310 | 41856302 | 40670210 | 108 | 1 | 1 | 1 | 4-100-00 |  | Затраты труда машинистов | 1191 | 1013 | чел.-ч. | чел.-ч. | 1 | 0.02 | 0 | 0 | 0 | 0 | 0 | 1 | 2 |  | 0.02 | 2 | 41856304 | 2 | 0 | 0 | 0 | 0 | 0 | 0 | 0 | 0
28 | 41856311 | 41856302 | 40987978 | 1 | 1 | 1 | 2 | 91.05.05-015 | ФСЭМ-2022, 91.05.05-015, приказ Минстроя России от 18.05.2022 г. № 378/пр | Краны на автомобильном ходу, грузоподъемность 16 т | 1368 | 1011 | маш.-ч | маш.-ч | 1 | 0.01 | 0 | 1442.85 | 407.16 | 0 | 0 | 1 | 0 |  | 0.01 | 2 | 41856305 | 3 | 0 | 0 | 0 | 0 | 0 | 0 | 0 | 0
28 | 41856312 | 41856302 | 40989217 | 1 | 1 | 1 | 2 | 91.14.02-001 | ФСЭМ-2022 доп.7, 91.14.02-001, приказ Минстроя России от 02.08.2023 г. № 551/пр | Автомобили бортовые, грузоподъемность до 5 т | 1368 | 1011 | маш.-ч | маш.-ч | 1 | 0.01 | 0 | 557.94 | 303.11 | 0 | 0 | 1 | 0 |  | 0.01 | 2 | 41856306 | 4 | 0 | 0 | 0 | 0 | 0 | 0 | 0 | 0
28 | 41856313 | 41856302 | 40996271 | 1 | 1 | 1 | 3 | 01.7.15.04-0011 | ФСБЦ-2022, 01.7.15.04-0011, приказ Минстроя России от 18.05.2022 г. № 378/пр | Винты стальные с полукруглой головкой, длина 50 мм | 1348 | 1009 | т | т | 1000 | 3e-05 | 127406 | 0 | 0 | 0 | 0 | 1 | 0 |  | 3e-05 | 2 | 41856307 | 5 | 0 | 0 | 0 | 0 | 0 | 0 | 0 | 0
28 | 41856314 | 41856302 | 40676108 | 108 | 1 | 1 | 3 | 421/пр_2020_п.75_пп.а |  | Сметная стоимость вспомогательных ненормируемых материальных ресурсов, не учтенная в сметной норме, 2% | 3277935 | 1013 | % | % | 1 | 2 | 0 | 0 | 0 | 0 | 0 | 0 | 0 |  | 2 | 2 | 41856308 | 6 | 0 | 0 | 0 | 0 | 0 | 0 | 0 | 0
30 | 41856329 | 41856316 | 40669976 | 108 | 1 | 1 | 1 | 1-100-40 |  | Затраты труда рабочих (Средний разряд - 4) | 1191 | 1013 | чел.-ч. | чел.-ч. | 1 | 53.6 | 0 | 0 | 0 | 303.11 | 0 | 1 | 1 |  | 53.6 | 2 | 41856317 | 7 | 0 | 0 | 0 | 0 | 0 | 0 | 0 | 0
30 | 41856330 | 41856316 | 40670210 | 108 | 1 | 1 | 1 | 4-100-00 |  | Затраты труда машинистов | 1191 | 1013 | чел.-ч. | чел.-ч. | 1 | 3.2 | 0 | 0 | 0 | 0 | 0 | 1 | 2 |  | 3.2 | 2 | 41856318 | 8 | 0 | 0 | 0 | 0 | 0 | 0 | 0 | 0
30 | 41856331 | 41856316 | 40987978 | 1 | 1 | 1 | 2 | 91.05.05-015 | ФСЭМ-2022, 91.05.05-015, приказ Минстроя России от 18.05.2022 г. № 378/пр | Краны на автомобильном ходу, грузоподъемность 16 т | 1368 | 1011 | маш.-ч | маш.-ч | 1 | 1.6 | 0 | 1442.85 | 407.16 | 0 | 0 | 1 | 0 |  | 1.6 | 2 | 41856319 | 9 | 0 | 0 | 0 | 0 | 0 | 0 | 0 | 0
30 | 41856332 | 41856316 | 40989217 | 1 | 1 | 1 | 2 | 91.14.02-001 | ФСЭМ-2022 доп.7, 91.14.02-001, приказ Минстроя России от 02.08.2023 г. № 551/пр | Автомобили бортовые, грузоподъемность до 5 т | 1368 | 1011 | маш.-ч | маш.-ч | 1 | 1.6 | 0 | 557.94 | 303.11 | 0 | 0 | 1 | 0 |  | 1.6 | 2 | 41856320 | 10 | 0 | 0 | 0 | 0 | 0 | 0 | 0 | 0
30 | 41856333 | 41856316 | 40989496 | 1 | 1 | 1 | 2 | 91.17.04-233 | ФСЭМ-2022, 91.17.04-233, приказ Минстроя России от 18.05.2022 г. № 378/пр | Аппараты сварочные для ручной дуговой сварки, сварочный ток до 350 А | 1368 | 1011 | маш.-ч | маш.-ч | 1 | 13.07 | 0 | 17.78 | 0 | 0 | 0 | 1 | 0 |  | 13.07 | 2 | 41856321 | 11 | 0 | 0 | 0 | 0 | 0 | 0 | 0 | 0
30 | 41856334 | 41856316 | 40995195 | 1 | 1 | 1 | 3 | 01.7.11.07-0227 | ФСБЦ-2022, 01.7.11.07-0227, приказ Минстроя России от 18.05.2022 г. № 378/пр | Электроды сварочные для сварки низколегированных и углеродистых сталей УОНИ 13/45, Э42А, диаметр 4-5 мм | 1346 | 1009 | кг | кг | 1 | 4.2 | 155.63 | 0 | 0 | 0 | 0 | 1 | 0 | *0 | 0 | 2 | 41856322 | 12 | 0 | 0 | 0 | 0 | 0 | 0 | 0 | 0
30 | 41856335 | 41856316 | 40996264 | 1 | 1 | 1 | 3 | 01.7.15.03-0042 | ФСБЦ-2022, 01.7.15.03-0042, приказ Минстроя России от 18.05.2022 г. № 378/пр | Болты с гайками и шайбами строительные | 1346 | 1009 | кг | кг | 1 | 27 | 174.93 | 0 | 0 | 0 | 0 | 1 | 0 | *0 | 0 | 2 | 41856323 | 13 | 0 | 0 | 0 | 0 | 0 | 0 | 0 | 0
30 | 41856336 | 41856316 | 40996397 | 1 | 1 | 1 | 3 | 01.7.15.07-0031 | ФСБЦ-2022, 01.7.15.07-0031, приказ Минстроя России от 18.05.2022 г. № 378/пр | Дюбели стальные распорные с гайкой | 1425 | 1013 | 100 ШТ | 100 ШТ | 1 | 0.8 | 237.77 | 0 | 0 | 0 | 0 | 1 | 0 | *0 | 0 | 2 | 41856324 | 14 | 0 | 0 | 0 | 0 | 0 | 0 | 0 | 0
30 | 41856337 | 41856316 | 40998861 | 1 | 1 | 1 | 3 | 02.3.01.02-1118 | ФСБЦ-2022, 02.3.01.02-1118, приказ Минстроя России от 18.05.2022 г. № 378/пр | Песок природный для строительных работ II класс, средний | 1339 | 1007 | м3 | м3 | 1 | 0.15 | 565.2 | 0 | 0 | 0 | 0 | 1 | 0 | *0 | 0 | 2 | 41856325 | 15 | 0 | 0 | 0 | 0 | 0 | 0 | 0 | 0
30 | 41856338 | 41856316 | 40999211 | 1 | 1 | 1 | 3 | 03.2.01.01-0003 | ФСБЦ-2022, 03.2.01.01-0003, приказ Минстроя России от 18.05.2022 г. № 378/пр | Портландцемент общестроительного назначения бездобавочный М500 Д0 (ЦЕМ I 42,5Н) | 1348 | 1009 | т | т | 1000 | 0.18 | 6746.26 | 0 | 0 | 0 | 0 | 1 | 0 | *0 | 0 | 2 | 41856326 | 16 | 0 | 0 | 0 | 0 | 0 | 0 | 0 | 0
30 | 41856339 | 41856316 | 41004163 | 1 | 1 | 1 | 3 | 07.2.07.04-0007 | ФСБЦ-2022, 07.2.07.04-0007, приказ Минстроя России от 18.05.2022 г. № 378/пр | Конструкции стальные индивидуального изготовления из сортового проката | 1348 | 1009 | т | т | 1000 | 1 | 105278.81 | 0 | 0 | 0 | 0 | 1 | 0 | *0 | 0 | 2 | 41856327 | 17 | 0 | 0 | 0 | 0 | 0 | 0 | 0 | 0
30 | 41856340 | 41856316 | 40676108 | 108 | 1 | 1 | 3 | 421/пр_2020_п.75_пп.а |  | Сметная стоимость вспомогательных ненормируемых материальных ресурсов, не учтенная в сметной норме, 2% | 3277935 | 1013 | % | % | 1 | 2 | 0 | 0 | 0 | 0 | 0 | 0 | 0 | *0 | 0 | 2 | 41856328 | 18 | 0 | 0 | 0 | 0 | 0 | 0 | 0 | 0
32 | 41856345 | 41856342 | 40669968 | 108 | 1 | 1 | 1 | 1-100-38 |  | Затраты труда рабочих (Средний разряд - 3,8) | 1191 | 1013 | чел.-ч. | чел.-ч. | 1 | 12.16 | 0 | 0 | 0 | 296.32 | 0 | 1 | 1 |  | 12.16 | 2 | 41856343 | 19 | 0 | 0 | 0 | 0 | 0 | 0 | 0 | 0
32 | 41856346 | 41856342 | 40676108 | 108 | 1 | 1 | 3 | 421/пр_2020_п.75_пп.а |  | Сметная стоимость вспомогательных ненормируемых материальных ресурсов, не учтенная в сметной норме, 2% | 3277935 | 1013 | % | % | 1 | 2 | 0 | 0 | 0 | 0 | 0 | 0 | 0 |  | 2 | 2 | 41856344 | 20 | 0 | 0 | 0 | 0 | 0 | 0 | 0 | 0
134 | 41856361 | 41856354 | 40669982 | 108 | 1 | 1 | 1 | 1-100-42 |  | Затраты труда рабочих (Средний разряд - 4,2) | 1191 | 1013 | чел.-ч. | чел.-ч. | 1 | 0.7 | 0 | 0 | 0 | 312.16 | 0 | 1 | 1 |  | 0.7 | 2 | 41856355 | 21 | 0 | 0 | 0 | 0 | 0 | 0 | 0 | 0
134 | 41856362 | 41856354 | 40670210 | 108 | 1 | 1 | 1 | 4-100-00 |  | Затраты труда машинистов | 1191 | 1013 | чел.-ч. | чел.-ч. | 1 | 0.02 | 0 | 0 | 0 | 0 | 0 | 1 | 2 |  | 0.02 | 2 | 41856356 | 22 | 0 | 0 | 0 | 0 | 0 | 0 | 0 | 0
134 | 41856363 | 41856354 | 40987978 | 1 | 1 | 1 | 2 | 91.05.05-015 | ФСЭМ-2022, 91.05.05-015, приказ Минстроя России от 18.05.2022 г. № 378/пр | Краны на автомобильном ходу, грузоподъемность 16 т | 1368 | 1011 | маш.-ч | маш.-ч | 1 | 0.01 | 0 | 1442.85 | 407.16 | 0 | 0 | 1 | 0 |  | 0.01 | 2 | 41856357 | 23 | 0 | 0 | 0 | 0 | 0 | 0 | 0 | 0
134 | 41856364 | 41856354 | 40989217 | 1 | 1 | 1 | 2 | 91.14.02-001 | ФСЭМ-2022 доп.7, 91.14.02-001, приказ Минстроя России от 02.08.2023 г. № 551/пр | Автомобили бортовые, грузоподъемность до 5 т | 1368 | 1011 | маш.-ч | маш.-ч | 1 | 0.01 | 0 | 557.94 | 303.11 | 0 | 0 | 1 | 0 |  | 0.01 | 2 | 41856358 | 24 | 0 | 0 | 0 | 0 | 0 | 0 | 0 | 0
134 | 41856365 | 41856354 | 40996271 | 1 | 1 | 1 | 3 | 01.7.15.04-0011 | ФСБЦ-2022, 01.7.15.04-0011, приказ Минстроя России от 18.05.2022 г. № 378/пр | Винты стальные с полукруглой головкой, длина 50 мм | 1348 | 1009 | т | т | 1000 | 3e-05 | 127406 | 0 | 0 | 0 | 0 | 1 | 0 |  | 3e-05 | 2 | 41856359 | 25 | 0 | 0 | 0 | 0 | 0 | 0 | 0 | 0
134 | 41856366 | 41856354 | 40676108 | 108 | 1 | 1 | 3 | 421/пр_2020_п.75_пп.а |  | Сметная стоимость вспомогательных ненормируемых материальных ресурсов, не учтенная в сметной норме, 2% | 3277935 | 1013 | % | % | 1 | 2 | 0 | 0 | 0 | 0 | 0 | 0 | 0 |  | 2 | 2 | 41856360 | 26 | 0 | 0 | 0 | 0 | 0 | 0 | 0 | 0
136 | 41856371 | 41856368 | 40669968 | 108 | 1 | 1 | 1 | 1-100-38 |  | Затраты труда рабочих (Средний разряд - 3,8) | 1191 | 1013 | чел.-ч. | чел.-ч. | 1 | 12.16 | 0 | 0 | 0 | 296.32 | 0 | 1 | 1 |  | 12.16 | 2 | 41856369 | 27 | 0 | 0 | 0 | 0 | 0 | 0 | 0 | 0
136 | 41856372 | 41856368 | 40676108 | 108 | 1 | 1 | 3 | 421/пр_2020_п.75_пп.а |  | Сметная стоимость вспомогательных ненормируемых материальных ресурсов, не учтенная в сметной норме, 2% | 3277935 | 1013 | % | % | 1 | 2 | 0 | 0 | 0 | 0 | 0 | 0 | 0 |  | 2 | 2 | 41856370 | 28 | 0 | 0 | 0 | 0 | 0 | 0 | 0 | 0
237 | 41856390 | 41856379 | 40669982 | 108 | 1 | 1 | 1 | 1-100-42 |  | Затраты труда рабочих (Средний разряд - 4,2) | 1191 | 1013 | чел.-ч. | чел.-ч. | 1 | 3.09 | 0 | 0 | 0 | 312.16 | 0 | 1 | 1 |  | 3.09 | 2 | 41856380 | 29 | 0 | 0 | 0 | 0 | 0 | 0 | 0 | 0
237 | 41856391 | 41856379 | 40670210 | 108 | 1 | 1 | 1 | 4-100-00 |  | Затраты труда машинистов | 1191 | 1013 | чел.-ч. | чел.-ч. | 1 | 0.52 | 0 | 0 | 0 | 0 | 0 | 1 | 2 |  | 0.52 | 2 | 41856381 | 30 | 0 | 0 | 0 | 0 | 0 | 0 | 0 | 0
237 | 41856392 | 41856379 | 40987978 | 1 | 1 | 1 | 2 | 91.05.05-015 | ФСЭМ-2022, 91.05.05-015, приказ Минстроя России от 18.05.2022 г. № 378/пр | Краны на автомобильном ходу, грузоподъемность 16 т | 1368 | 1011 | маш.-ч | маш.-ч | 1 | 0.26 | 0 | 1442.85 | 407.16 | 0 | 0 | 1 | 0 |  | 0.26 | 2 | 41856382 | 31 | 0 | 0 | 0 | 0 | 0 | 0 | 0 | 0
237 | 41856393 | 41856379 | 40989217 | 1 | 1 | 1 | 2 | 91.14.02-001 | ФСЭМ-2022 доп.7, 91.14.02-001, приказ Минстроя России от 02.08.2023 г. № 551/пр | Автомобили бортовые, грузоподъемность до 5 т | 1368 | 1011 | маш.-ч | маш.-ч | 1 | 0.26 | 0 | 557.94 | 303.11 | 0 | 0 | 1 | 0 |  | 0.26 | 2 | 41856383 | 32 | 0 | 0 | 0 | 0 | 0 | 0 | 0 | 0
237 | 41856394 | 41856379 | 40989496 | 1 | 1 | 1 | 2 | 91.17.04-233 | ФСЭМ-2022, 91.17.04-233, приказ Минстроя России от 18.05.2022 г. № 378/пр | Аппараты сварочные для ручной дуговой сварки, сварочный ток до 350 А | 1368 | 1011 | маш.-ч | маш.-ч | 1 | 0.99 | 0 | 17.78 | 0 | 0 | 0 | 1 | 0 |  | 0.99 | 2 | 41856384 | 33 | 0 | 0 | 0 | 0 | 0 | 0 | 0 | 0
237 | 41856395 | 41856379 | 40995195 | 1 | 1 | 1 | 3 | 01.7.11.07-0227 | ФСБЦ-2022, 01.7.11.07-0227, приказ Минстроя России от 18.05.2022 г. № 378/пр | Электроды сварочные для сварки низколегированных и углеродистых сталей УОНИ 13/45, Э42А, диаметр 4-5 мм | 1346 | 1009 | кг | кг | 1 | 0.25 | 155.63 | 0 | 0 | 0 | 0 | 1 | 0 |  | 0.25 | 2 | 41856385 | 34 | 0 | 0 | 0 | 0 | 0 | 0 | 0 | 0
237 | 41856396 | 41856379 | 40996264 | 1 | 1 | 1 | 3 | 01.7.15.03-0042 | ФСБЦ-2022, 01.7.15.03-0042, приказ Минстроя России от 18.05.2022 г. № 378/пр | Болты с гайками и шайбами строительные | 1346 | 1009 | кг | кг | 1 | 0.17 | 174.93 | 0 | 0 | 0 | 0 | 1 | 0 |  | 0.17 | 2 | 41856386 | 35 | 0 | 0 | 0 | 0 | 0 | 0 | 0 | 0
237 | 41856397 | 41856379 | 41004163 | 1 | 1 | 1 | 3 | 07.2.07.04-0007 | ФСБЦ-2022, 07.2.07.04-0007, приказ Минстроя России от 18.05.2022 г. № 378/пр | Конструкции стальные индивидуального изготовления из сортового проката | 1348 | 1009 | т | т | 1000 | 0.025 | 105278.81 | 0 | 0 | 0 | 0 | 1 | 0 |  | 0.025 | 2 | 41856387 | 36 | 0 | 0 | 0 | 0 | 0 | 0 | 0 | 0
237 | 41856398 | 41856379 | 41024880 | 1 | 1 | 1 | 3 | 14.4.02.04-0142 | ФСБЦ-2022, 14.4.02.04-0142, приказ Минстроя России от 18.05.2022 г. № 378/пр | Краска масляная МА-0115, мумия, сурик железный | 1346 | 1009 | кг | кг | 1 | 0.03 | 79.88 | 0 | 0 | 0 | 0 | 1 | 0 |  | 0.03 | 2 | 41856388 | 37 | 0 | 0 | 0 | 0 | 0 | 0 | 0 | 0
237 | 41856399 | 41856379 | 40676108 | 108 | 1 | 1 | 3 | 421/пр_2020_п.75_пп.а |  | Сметная стоимость вспомогательных ненормируемых материальных ресурсов, не учтенная в сметной норме, 2% | 3277935 | 1013 | % | % | 1 | 2 | 0 | 0 | 0 | 0 | 0 | 0 | 0 |  | 2 | 2 | 41856389 | 38 | 0 | 0 | 0 | 0 | 0 | 0 | 0 | 0
239 | 41856405 | 41856401 | 40670197 | 108 | 1 | 1 | 1 | 3-200-01 |  | Инженер I категории | 1369 | 1013 | чел.-ч | чел.-ч | 1 | 16 | 0 | 0 | 0 | 486.33 | 0 | 1 | 1 |  | 16 | 2 | 41856402 | 39 | 0 | 0 | 0 | 0 | 0 | 0 | 0 | 0
239 | 41856406 | 41856401 | 40670200 | 108 | 1 | 1 | 1 | 3-200-02 |  | Инженер II категории | 1369 | 1013 | чел.-ч | чел.-ч | 1 | 16 | 0 | 0 | 0 | 443.35 | 0 | 1 | 1 |  | 16 | 2 | 41856403 | 40 | 0 | 0 | 0 | 0 | 0 | 0 | 0 | 0
239 | 41856407 | 41856401 | 40676108 | 108 | 1 | 1 | 3 | 421/пр_2020_п.75_пп.а |  | Сметная стоимость вспомогательных ненормируемых материальных ресурсов, не учтенная в сметной норме, 2% | 3277935 | 1013 | % | % | 1 | 2 | 0 | 0 | 0 | 0 | 0 | 0 | 0 |  | 2 | 2 | 41856404 | 41 | 0 | 0 | 0 | 0 | 0 | 0 | 0 | 0
241 | 41856416 | 41856409 | 40669982 | 108 | 1 | 1 | 1 | 1-100-42 |  | Затраты труда рабочих (Средний разряд - 4,2) | 1191 | 1013 | чел.-ч. | чел.-ч. | 1 | 0.7 | 0 | 0 | 0 | 312.16 | 0 | 1 | 1 |  | 0.7 | 2 | 41856410 | 42 | 0 | 0 | 0 | 0 | 0 | 0 | 0 | 0
241 | 41856417 | 41856409 | 40670210 | 108 | 1 | 1 | 1 | 4-100-00 |  | Затраты труда машинистов | 1191 | 1013 | чел.-ч. | чел.-ч. | 1 | 0.02 | 0 | 0 | 0 | 0 | 0 | 1 | 2 |  | 0.02 | 2 | 41856411 | 43 | 0 | 0 | 0 | 0 | 0 | 0 | 0 | 0
241 | 41856418 | 41856409 | 40987978 | 1 | 1 | 1 | 2 | 91.05.05-015 | ФСЭМ-2022, 91.05.05-015, приказ Минстроя России от 18.05.2022 г. № 378/пр | Краны на автомобильном ходу, грузоподъемность 16 т | 1368 | 1011 | маш.-ч | маш.-ч | 1 | 0.01 | 0 | 1442.85 | 407.16 | 0 | 0 | 1 | 0 |  | 0.01 | 2 | 41856412 | 44 | 0 | 0 | 0 | 0 | 0 | 0 | 0 | 0
241 | 41856419 | 41856409 | 40989217 | 1 | 1 | 1 | 2 | 91.14.02-001 | ФСЭМ-2022 доп.7, 91.14.02-001, приказ Минстроя России от 02.08.2023 г. № 551/пр | Автомобили бортовые, грузоподъемность до 5 т | 1368 | 1011 | маш.-ч | маш.-ч | 1 | 0.01 | 0 | 557.94 | 303.11 | 0 | 0 | 1 | 0 |  | 0.01 | 2 | 41856413 | 45 | 0 | 0 | 0 | 0 | 0 | 0 | 0 | 0
241 | 41856420 | 41856409 | 40996271 | 1 | 1 | 1 | 3 | 01.7.15.04-0011 | ФСБЦ-2022, 01.7.15.04-0011, приказ Минстроя России от 18.05.2022 г. № 378/пр | Винты стальные с полукруглой головкой, длина 50 мм | 1348 | 1009 | т | т | 1000 | 3e-05 | 127406 | 0 | 0 | 0 | 0 | 1 | 0 |  | 3e-05 | 2 | 41856414 | 46 | 0 | 0 | 0 | 0 | 0 | 0 | 0 | 0
241 | 41856421 | 41856409 | 40676108 | 108 | 1 | 1 | 3 | 421/пр_2020_п.75_пп.а |  | Сметная стоимость вспомогательных ненормируемых материальных ресурсов, не учтенная в сметной норме, 2% | 3277935 | 1013 | % | % | 1 | 2 | 0 | 0 | 0 | 0 | 0 | 0 | 0 |  | 2 | 2 | 41856415 | 47 | 0 | 0 | 0 | 0 | 0 | 0 | 0 | 0
243 | 41856432 | 41856423 | 40669976 | 108 | 1 | 1 | 1 | 1-100-40 |  | Затраты труда рабочих (Средний разряд - 4) | 1191 | 1013 | чел.-ч. | чел.-ч. | 1 | 2.15 | 0 | 0 | 0 | 303.11 | 0 | 1 | 1 |  | 2.15 | 2 | 41856424 | 48 | 0 | 0 | 0 | 0 | 0 | 0 | 0 | 0
243 | 41856433 | 41856423 | 40670210 | 108 | 1 | 1 | 1 | 4-100-00 |  | Затраты труда машинистов | 1191 | 1013 | чел.-ч. | чел.-ч. | 1 | 0.09 | 0 | 0 | 0 | 0 | 0 | 1 | 2 |  | 0.09 | 2 | 41856425 | 49 | 0 | 0 | 0 | 0 | 0 | 0 | 0 | 0
243 | 41856434 | 41856423 | 40987978 | 1 | 1 | 1 | 2 | 91.05.05-015 | ФСЭМ-2022, 91.05.05-015, приказ Минстроя России от 18.05.2022 г. № 378/пр | Краны на автомобильном ходу, грузоподъемность 16 т | 1368 | 1011 | маш.-ч | маш.-ч | 1 | 0.035 | 0 | 1442.85 | 407.16 | 0 | 0 | 1 | 0 |  | 0.035 | 2 | 41856426 | 50 | 0 | 0 | 0 | 0 | 0 | 0 | 0 | 0
243 | 41856435 | 41856423 | 40988168 | 1 | 1 | 1 | 2 | 91.06.03-058 | ФСЭМ-2022, 91.06.03-058, приказ Минстроя России от 18.05.2022 г. № 378/пр | Лебедки электрические тяговым усилием 156,96 кН (16 т) | 1368 | 1011 | маш.-ч | маш.-ч | 1 | 0.02 | 0 | 55.78 | 269.18 | 0 | 0 | 1 | 0 |  | 0.02 | 2 | 41856427 | 51 | 0 | 0 | 0 | 0 | 0 | 0 | 0 | 0
243 | 41856436 | 41856423 | 40989217 | 1 | 1 | 1 | 2 | 91.14.02-001 | ФСЭМ-2022 доп.7, 91.14.02-001, приказ Минстроя России от 02.08.2023 г. № 551/пр | Автомобили бортовые, грузоподъемность до 5 т | 1368 | 1011 | маш.-ч | маш.-ч | 1 | 0.035 | 0 | 557.94 | 303.11 | 0 | 0 | 1 | 0 |  | 0.035 | 2 | 41856428 | 52 | 0 | 0 | 0 | 0 | 0 | 0 | 0 | 0
243 | 41856437 | 41856423 | 40996264 | 1 | 1 | 1 | 3 | 01.7.15.03-0042 | ФСБЦ-2022, 01.7.15.03-0042, приказ Минстроя России от 18.05.2022 г. № 378/пр | Болты с гайками и шайбами строительные | 1346 | 1009 | кг | кг | 1 | 0.39 | 174.93 | 0 | 0 | 0 | 0 | 1 | 0 |  | 0.39 | 2 | 41856429 | 53 | 0 | 0 | 0 | 0 | 0 | 0 | 0 | 0
243 | 41856438 | 41856423 | 41036706 | 1 | 1 | 1 | 3 | 20.1.02.23-0082 | ФСБЦ-2022, 20.1.02.23-0082, приказ Минстроя России от 18.05.2022 г. № 378/пр | Перемычки гибкие, тип ПГС-50 | 1455 | 1013 | 10 ШТ | 10 ШТ | 1 | 0.1 | 944.69 | 0 | 0 | 0 | 0 | 1 | 0 |  | 0.1 | 2 | 41856430 | 54 | 0 | 0 | 0 | 0 | 0 | 0 | 0 | 0
243 | 41856439 | 41856423 | 40676108 | 108 | 1 | 1 | 3 | 421/пр_2020_п.75_пп.а |  | Сметная стоимость вспомогательных ненормируемых материальных ресурсов, не учтенная в сметной норме, 2% | 3277935 | 1013 | % | % | 1 | 2 | 0 | 0 | 0 | 0 | 0 | 0 | 0 |  | 2 | 2 | 41856431 | 55 | 0 | 0 | 0 | 0 | 0 | 0 | 0 | 0
245 | 41856461 | 41856441 | 40669968 | 108 | 1 | 1 | 1 | 1-100-38 |  | Затраты труда рабочих (Средний разряд - 3,8) | 1191 | 1013 | чел.-ч. | чел.-ч. | 1 | 4 | 0 | 0 | 0 | 296.32 | 0 | 1 | 1 |  | 4 | 2 | 41856442 | 56 | 0 | 0 | 0 | 0 | 0 | 0 | 0 | 0
245 | 41856462 | 41856441 | 40670210 | 108 | 1 | 1 | 1 | 4-100-00 |  | Затраты труда машинистов | 1191 | 1013 | чел.-ч. | чел.-ч. | 1 | 0.02 | 0 | 0 | 0 | 0 | 0 | 1 | 2 |  | 0.02 | 2 | 41856443 | 57 | 0 | 0 | 0 | 0 | 0 | 0 | 0 | 0
245 | 41856463 | 41856441 | 40987978 | 1 | 1 | 1 | 2 | 91.05.05-015 | ФСЭМ-2022, 91.05.05-015, приказ Минстроя России от 18.05.2022 г. № 378/пр | Краны на автомобильном ходу, грузоподъемность 16 т | 1368 | 1011 | маш.-ч | маш.-ч | 1 | 0.01 | 0 | 1442.85 | 407.16 | 0 | 0 | 1 | 0 |  | 0.01 | 2 | 41856444 | 58 | 0 | 0 | 0 | 0 | 0 | 0 | 0 | 0
245 | 41856464 | 41856441 | 40989217 | 1 | 1 | 1 | 2 | 91.14.02-001 | ФСЭМ-2022 доп.7, 91.14.02-001, приказ Минстроя России от 02.08.2023 г. № 551/пр | Автомобили бортовые, грузоподъемность до 5 т | 1368 | 1011 | маш.-ч | маш.-ч | 1 | 0.01 | 0 | 557.94 | 303.11 | 0 | 0 | 1 | 0 |  | 0.01 | 2 | 41856445 | 59 | 0 | 0 | 0 | 0 | 0 | 0 | 0 | 0
245 | 41856465 | 41856441 | 40989496 | 1 | 1 | 1 | 2 | 91.17.04-233 | ФСЭМ-2022, 91.17.04-233, приказ Минстроя России от 18.05.2022 г. № 378/пр | Аппараты сварочные для ручной дуговой сварки, сварочный ток до 350 А | 1368 | 1011 | маш.-ч | маш.-ч | 1 | 0.28 | 0 | 17.78 | 0 | 0 | 0 | 1 | 0 |  | 0.28 | 2 | 41856446 | 60 | 0 | 0 | 0 | 0 | 0 | 0 | 0 | 0
245 | 41856466 | 41856441 | 40990041 | 1 | 1 | 1 | 2 | 91.21.16-012 | ФСЭМ-2022, 91.21.16-012, приказ Минстроя России от 18.05.2022 г. № 378/пр | Прессы гидравлические с электроприводом | 1368 | 1011 | маш.-ч | маш.-ч | 1 | 0.298 | 0 | 17.78 | 0 | 0 | 0 | 1 | 0 |  | 0.298 | 2 | 41856447 | 61 | 0 | 0 | 0 | 0 | 0 | 0 | 0 | 0
245 | 41856467 | 41856441 | 40990936 | 1 | 1 | 1 | 3 | 01.3.01.02-0002 | ФСБЦ-2022 доп.8, 01.3.01.02-0002, приказ Минстроя России от 14.11.2023 г. № 817/пр | Вазелин технический | 1346 | 1009 | кг | кг | 1 | 0.012 | 150.04 | 0 | 0 | 0 | 0 | 1 | 0 |  | 0.012 | 2 | 41856448 | 62 | 0 | 0 | 0 | 0 | 0 | 0 | 0 | 0
245 | 41856468 | 41856441 | 40993947 | 1 | 1 | 1 | 3 | 01.7.02.09-0002 | ФСБЦ-2022, 01.7.02.09-0002, приказ Минстроя России от 18.05.2022 г. № 378/пр | Шпагат бумажный, диаметр 2,5 мм | 1346 | 1009 | кг | кг | 1 | 0.005 | 187.38 | 0 | 0 | 0 | 0 | 1 | 0 |  | 0.005 | 2 | 41856449 | 63 | 0 | 0 | 0 | 0 | 0 | 0 | 0 | 0
245 | 41856469 | 41856441 | 40993972 | 1 | 1 | 1 | 3 | 01.7.03.04-0001 | ФСБЦ-2022, 01.7.03.04-0001, приказ Минстроя России от 18.05.2022 г. № 378/пр | Электроэнергия | 1383 | 1013 | КВТ-Ч | КВТ-Ч | 1 | 0.0208 | 6.45 | 0 | 0 | 0 | 0 | 1 | 0 |  | 0.0208 | 2 | 41856450 | 64 | 0 | 0 | 0 | 0 | 0 | 0 | 0 | 0
245 | 41856470 | 41856441 | 40994260 | 1 | 1 | 1 | 3 | 01.7.06.05-0041 | ФСБЦ-2022, 01.7.06.05-0041, приказ Минстроя России от 18.05.2022 г. № 378/пр | Ленты изоляционные хлопчатобумажные прорезиненные для электромонтажных и ремонтных работ, цвет черный, ширина 20 мм, толщина 0,35 мм | 1301 | 1003 | м | м | 1 | 4 | 5.87 | 0 | 0 | 0 | 0 | 1 | 0 |  | 4 | 2 | 41856451 | 65 | 0 | 0 | 0 | 0 | 0 | 0 | 0 | 0
245 | 41856471 | 41856441 | 40995195 | 1 | 1 | 1 | 3 | 01.7.11.07-0227 | ФСБЦ-2022, 01.7.11.07-0227, приказ Минстроя России от 18.05.2022 г. № 378/пр | Электроды сварочные для сварки низколегированных и углеродистых сталей УОНИ 13/45, Э42А, диаметр 4-5 мм | 1346 | 1009 | кг | кг | 1 | 0.07 | 155.63 | 0 | 0 | 0 | 0 | 1 | 0 |  | 0.07 | 2 | 41856452 | 66 | 0 | 0 | 0 | 0 | 0 | 0 | 0 | 0
245 | 41856472 | 41856441 | 40996264 | 1 | 1 | 1 | 3 | 01.7.15.03-0042 | ФСБЦ-2022, 01.7.15.03-0042, приказ Минстроя России от 18.05.2022 г. № 378/пр | Болты с гайками и шайбами строительные | 1346 | 1009 | кг | кг | 1 | 0.401 | 174.93 | 0 | 0 | 0 | 0 | 1 | 0 |  | 0.401 | 2 | 41856453 | 67 | 0 | 0 | 0 | 0 | 0 | 0 | 0 | 0
245 | 41856473 | 41856441 | 40996385 | 1 | 1 | 1 | 3 | 01.7.15.07-0014 | ФСБЦ-2022, 01.7.15.07-0014, приказ Минстроя России от 18.05.2022 г. № 378/пр | Дюбели распорные полипропиленовые | 1425 | 1013 | 100 ШТ | 100 ШТ | 1 | 0.014 | 41.71 | 0 | 0 | 0 | 0 | 1 | 0 |  | 0.014 | 2 | 41856454 | 68 | 0 | 0 | 0 | 0 | 0 | 0 | 0 | 0
245 | 41856474 | 41856441 | 40998128 | 1 | 1 | 1 | 3 | 01.7.20.04-0005 | ФСБЦ-2022, 01.7.20.04-0005, приказ Минстроя России от 18.05.2022 г. № 378/пр | Нитки швейные армированные | 1346 | 1009 | кг | кг | 1 | 0.004 | 395.65 | 0 | 0 | 0 | 0 | 1 | 0 |  | 0.004 | 2 | 41856455 | 69 | 0 | 0 | 0 | 0 | 0 | 0 | 0 | 0
245 | 41856475 | 41856441 | 41004163 | 1 | 1 | 1 | 3 | 07.2.07.04-0007 | ФСБЦ-2022, 07.2.07.04-0007, приказ Минстроя России от 18.05.2022 г. № 378/пр | Конструкции стальные индивидуального изготовления из сортового проката | 1348 | 1009 | т | т | 1000 | 0.005 | 105278.81 | 0 | 0 | 0 | 0 | 1 | 0 |  | 0.005 | 2 | 41856456 | 70 | 0 | 0 | 0 | 0 | 0 | 0 | 0 | 0
245 | 41856476 | 41856441 | 41024880 | 1 | 1 | 1 | 3 | 14.4.02.04-0142 | ФСБЦ-2022, 14.4.02.04-0142, приказ Минстроя России от 18.05.2022 г. № 378/пр | Краска масляная МА-0115, мумия, сурик железный | 1346 | 1009 | кг | кг | 1 | 0.054 | 79.88 | 0 | 0 | 0 | 0 | 1 | 0 |  | 0.054 | 2 | 41856457 | 71 | 0 | 0 | 0 | 0 | 0 | 0 | 0 | 0
245 | 41856477 | 41856441 | 41024940 | 1 | 1 | 1 | 3 | 14.4.03.06-0001 | ФСБЦ-2022, 14.4.03.06-0001, приказ Минстроя России от 18.05.2022 г. № 378/пр | Лак электроизоляционный МЛ-92 | 1346 | 1009 | кг | кг | 1 | 0.012 | 135.32 | 0 | 0 | 0 | 0 | 1 | 0 |  | 0.012 | 2 | 41856458 | 72 | 0 | 0 | 0 | 0 | 0 | 0 | 0 | 0
245 | 41856478 | 41856441 | 41036706 | 1 | 1 | 1 | 3 | 20.1.02.23-0082 | ФСБЦ-2022, 20.1.02.23-0082, приказ Минстроя России от 18.05.2022 г. № 378/пр | Перемычки гибкие, тип ПГС-50 | 1455 | 1013 | 10 ШТ | 10 ШТ | 1 | 0.1 | 944.69 | 0 | 0 | 0 | 0 | 1 | 0 |  | 0.1 | 2 | 41856459 | 73 | 0 | 0 | 0 | 0 | 0 | 0 | 0 | 0
245 | 41856479 | 41856441 | 40676108 | 108 | 1 | 1 | 3 | 421/пр_2020_п.75_пп.а |  | Сметная стоимость вспомогательных ненормируемых материальных ресурсов, не учтенная в сметной норме, 2% | 3277935 | 1013 | % | % | 1 | 2 | 0 | 0 | 0 | 0 | 0 | 0 | 0 |  | 2 | 2 | 41856460 | 74 | 0 | 0 | 0 | 0 | 0 | 0 | 0 | 0
247 | 41856497 | 41856481 | 40669973 | 108 | 1 | 1 | 1 | 1-100-39 |  | Затраты труда рабочих (Средний разряд - 3,9) | 1191 | 1013 | чел.-ч. | чел.-ч. | 1 | 1.34 | 0 | 0 | 0 | 299.72 | 0 | 1 | 1 |  | 1.34 | 2 | 41856482 | 75 | 0 | 0 | 0 | 0 | 0 | 0 | 0 | 0
247 | 41856498 | 41856481 | 40989496 | 1 | 1 | 1 | 2 | 91.17.04-233 | ФСЭМ-2022, 91.17.04-233, приказ Минстроя России от 18.05.2022 г. № 378/пр | Аппараты сварочные для ручной дуговой сварки, сварочный ток до 350 А | 1368 | 1011 | маш.-ч | маш.-ч | 1 | 0.108 | 0 | 17.78 | 0 | 0 | 0 | 1 | 0 |  | 0.108 | 2 | 41856483 | 76 | 0 | 0 | 0 | 0 | 0 | 0 | 0 | 0
247 | 41856499 | 41856481 | 40990936 | 1 | 1 | 1 | 3 | 01.3.01.02-0002 | ФСБЦ-2022 доп.8, 01.3.01.02-0002, приказ Минстроя России от 14.11.2023 г. № 817/пр | Вазелин технический | 1346 | 1009 | кг | кг | 1 | 0.006 | 150.04 | 0 | 0 | 0 | 0 | 1 | 0 |  | 0.006 | 2 | 41856484 | 77 | 0 | 0 | 0 | 0 | 0 | 0 | 0 | 0
247 | 41856500 | 41856481 | 40993947 | 1 | 1 | 1 | 3 | 01.7.02.09-0002 | ФСБЦ-2022, 01.7.02.09-0002, приказ Минстроя России от 18.05.2022 г. № 378/пр | Шпагат бумажный, диаметр 2,5 мм | 1346 | 1009 | кг | кг | 1 | 0.001 | 187.38 | 0 | 0 | 0 | 0 | 1 | 0 |  | 0.001 | 2 | 41856485 | 78 | 0 | 0 | 0 | 0 | 0 | 0 | 0 | 0
247 | 41856501 | 41856481 | 40993972 | 1 | 1 | 1 | 3 | 01.7.03.04-0001 | ФСБЦ-2022, 01.7.03.04-0001, приказ Минстроя России от 18.05.2022 г. № 378/пр | Электроэнергия | 1383 | 1013 | КВТ-Ч | КВТ-Ч | 1 | 0.0208 | 6.45 | 0 | 0 | 0 | 0 | 1 | 0 |  | 0.0208 | 2 | 41856486 | 79 | 0 | 0 | 0 | 0 | 0 | 0 | 0 | 0
247 | 41856502 | 41856481 | 40994260 | 1 | 1 | 1 | 3 | 01.7.06.05-0041 | ФСБЦ-2022, 01.7.06.05-0041, приказ Минстроя России от 18.05.2022 г. № 378/пр | Ленты изоляционные хлопчатобумажные прорезиненные для электромонтажных и ремонтных работ, цвет черный, ширина 20 мм, толщина 0,35 мм | 1301 | 1003 | м | м | 1 | 1 | 5.87 | 0 | 0 | 0 | 0 | 1 | 0 |  | 1 | 2 | 41856487 | 80 | 0 | 0 | 0 | 0 | 0 | 0 | 0 | 0
247 | 41856503 | 41856481 | 40995195 | 1 | 1 | 1 | 3 | 01.7.11.07-0227 | ФСБЦ-2022, 01.7.11.07-0227, приказ Минстроя России от 18.05.2022 г. № 378/пр | Электроды сварочные для сварки низколегированных и углеродистых сталей УОНИ 13/45, Э42А, диаметр 4-5 мм | 1346 | 1009 | кг | кг | 1 | 0.07 | 155.63 | 0 | 0 | 0 | 0 | 1 | 0 |  | 0.07 | 2 | 41856488 | 81 | 0 | 0 | 0 | 0 | 0 | 0 | 0 | 0
247 | 41856504 | 41856481 | 40996264 | 1 | 1 | 1 | 3 | 01.7.15.03-0042 | ФСБЦ-2022, 01.7.15.03-0042, приказ Минстроя России от 18.05.2022 г. № 378/пр | Болты с гайками и шайбами строительные | 1346 | 1009 | кг | кг | 1 | 0.049 | 174.93 | 0 | 0 | 0 | 0 | 1 | 0 |  | 0.049 | 2 | 41856489 | 82 | 0 | 0 | 0 | 0 | 0 | 0 | 0 | 0
247 | 41856505 | 41856481 | 40996385 | 1 | 1 | 1 | 3 | 01.7.15.07-0014 | ФСБЦ-2022, 01.7.15.07-0014, приказ Минстроя России от 18.05.2022 г. № 378/пр | Дюбели распорные полипропиленовые | 1425 | 1013 | 100 ШТ | 100 ШТ | 1 | 0.014 | 41.71 | 0 | 0 | 0 | 0 | 1 | 0 |  | 0.014 | 2 | 41856490 | 83 | 0 | 0 | 0 | 0 | 0 | 0 | 0 | 0
247 | 41856506 | 41856481 | 40998128 | 1 | 1 | 1 | 3 | 01.7.20.04-0005 | ФСБЦ-2022, 01.7.20.04-0005, приказ Минстроя России от 18.05.2022 г. № 378/пр | Нитки швейные армированные | 1346 | 1009 | кг | кг | 1 | 0.001 | 395.65 | 0 | 0 | 0 | 0 | 1 | 0 |  | 0.001 | 2 | 41856491 | 84 | 0 | 0 | 0 | 0 | 0 | 0 | 0 | 0
247 | 41856507 | 41856481 | 41004163 | 1 | 1 | 1 | 3 | 07.2.07.04-0007 | ФСБЦ-2022, 07.2.07.04-0007, приказ Минстроя России от 18.05.2022 г. № 378/пр | Конструкции стальные индивидуального изготовления из сортового проката | 1348 | 1009 | т | т | 1000 | 0.001 | 105278.81 | 0 | 0 | 0 | 0 | 1 | 0 |  | 0.001 | 2 | 41856492 | 85 | 0 | 0 | 0 | 0 | 0 | 0 | 0 | 0
247 | 41856508 | 41856481 | 41024880 | 1 | 1 | 1 | 3 | 14.4.02.04-0142 | ФСБЦ-2022, 14.4.02.04-0142, приказ Минстроя России от 18.05.2022 г. № 378/пр | Краска масляная МА-0115, мумия, сурик железный | 1346 | 1009 | кг | кг | 1 | 0.036 | 79.88 | 0 | 0 | 0 | 0 | 1 | 0 |  | 0.036 | 2 | 41856493 | 86 | 0 | 0 | 0 | 0 | 0 | 0 | 0 | 0
247 | 41856509 | 41856481 | 41024940 | 1 | 1 | 1 | 3 | 14.4.03.06-0001 | ФСБЦ-2022, 14.4.03.06-0001, приказ Минстроя России от 18.05.2022 г. № 378/пр | Лак электроизоляционный МЛ-92 | 1346 | 1009 | кг | кг | 1 | 0.006 | 135.32 | 0 | 0 | 0 | 0 | 1 | 0 |  | 0.006 | 2 | 41856494 | 87 | 0 | 0 | 0 | 0 | 0 | 0 | 0 | 0
247 | 41856510 | 41856481 | 41036706 | 1 | 1 | 1 | 3 | 20.1.02.23-0082 | ФСБЦ-2022, 20.1.02.23-0082, приказ Минстроя России от 18.05.2022 г. № 378/пр | Перемычки гибкие, тип ПГС-50 | 1455 | 1013 | 10 ШТ | 10 ШТ | 1 | 0.1 | 944.69 | 0 | 0 | 0 | 0 | 1 | 0 |  | 0.1 | 2 | 41856495 | 88 | 0 | 0 | 0 | 0 | 0 | 0 | 0 | 0
247 | 41856511 | 41856481 | 40676108 | 108 | 1 | 1 | 3 | 421/пр_2020_п.75_пп.а |  | Сметная стоимость вспомогательных ненормируемых материальных ресурсов, не учтенная в сметной норме, 2% | 3277935 | 1013 | % | % | 1 | 2 | 0 | 0 | 0 | 0 | 0 | 0 | 0 |  | 2 | 2 | 41856496 | 89 | 0 | 0 | 0 | 0 | 0 | 0 | 0 | 0
249 | 41856518 | 41856513 | 40669960 | 108 | 1 | 1 | 1 | 1-100-36 |  | Затраты труда рабочих (Средний разряд - 3,6) | 1191 | 1013 | чел.-ч. | чел.-ч. | 1 | 15.2 | 0 | 0 | 0 | 289.54 | 0 | 1 | 1 |  | 15.2 | 2 | 41856514 | 90 | 0 | 0 | 0 | 0 | 0 | 0 | 0 | 0
249 | 41856519 | 41856513 | 40993972 | 1 | 1 | 1 | 3 | 01.7.03.04-0001 | ФСБЦ-2022, 01.7.03.04-0001, приказ Минстроя России от 18.05.2022 г. № 378/пр | Электроэнергия | 1383 | 1013 | КВТ-Ч | КВТ-Ч | 1 | 5.3376 | 6.45 | 0 | 0 | 0 | 0 | 1 | 0 |  | 5.3376 | 2 | 41856515 | 91 | 0 | 0 | 0 | 0 | 0 | 0 | 0 | 0
249 | 41856520 | 41856513 | 40996448 | 1 | 1 | 1 | 3 | 01.7.15.07-0152 | ФСБЦ-2022, 01.7.15.07-0152, приказ Минстроя России от 18.05.2022 г. № 378/пр | Дюбели пластмассовые с шурупами, диаметр 6 мм, длина 35 мм, диаметр шурупа 3,5 мм, длина шурупа 50 мм | 1425 | 1013 | 100 ШТ | 100 ШТ | 1 | 1.75 | 52.34 | 0 | 0 | 0 | 0 | 1 | 0 |  | 1.75 | 2 | 41856516 | 92 | 0 | 0 | 0 | 0 | 0 | 0 | 0 | 0
249 | 41856521 | 41856513 | 40676108 | 108 | 1 | 1 | 3 | 421/пр_2020_п.75_пп.а |  | Сметная стоимость вспомогательных ненормируемых материальных ресурсов, не учтенная в сметной норме, 2% | 3277935 | 1013 | % | % | 1 | 2 | 0 | 0 | 0 | 0 | 0 | 0 | 0 |  | 2 | 2 | 41856517 | 93 | 0 | 0 | 0 | 0 | 0 | 0 | 0 | 0
251 | 41856534 | 41856523 | 40669968 | 108 | 1 | 1 | 1 | 1-100-38 |  | Затраты труда рабочих (Средний разряд - 3,8) | 1191 | 1013 | чел.-ч. | чел.-ч. | 1 | 9.92 | 0 | 0 | 0 | 296.32 | 0 | 1 | 1 |  | 9.92 | 2 | 41856524 | 94 | 0 | 0 | 0 | 0 | 0 | 0 | 0 | 0
251 | 41856535 | 41856523 | 40670210 | 108 | 1 | 1 | 1 | 4-100-00 |  | Затраты труда машинистов | 1191 | 1013 | чел.-ч. | чел.-ч. | 1 | 0.4 | 0 | 0 | 0 | 0 | 0 | 1 | 2 |  | 0.4 | 2 | 41856525 | 95 | 0 | 0 | 0 | 0 | 0 | 0 | 0 | 0
251 | 41856536 | 41856523 | 40987978 | 1 | 1 | 1 | 2 | 91.05.05-015 | ФСЭМ-2022, 91.05.05-015, приказ Минстроя России от 18.05.2022 г. № 378/пр | Краны на автомобильном ходу, грузоподъемность 16 т | 1368 | 1011 | маш.-ч | маш.-ч | 1 | 0.2 | 0 | 1442.85 | 407.16 | 0 | 0 | 1 | 0 |  | 0.2 | 2 | 41856526 | 96 | 0 | 0 | 0 | 0 | 0 | 0 | 0 | 0
251 | 41856537 | 41856523 | 40988121 | 1 | 1 | 1 | 2 | 91.06.01-003 | ФСЭМ-2022, 91.06.01-003, приказ Минстроя России от 18.05.2022 г. № 378/пр | Домкраты гидравлические, грузоподъемность 63-100 т | 1368 | 1011 | маш.-ч | маш.-ч | 1 | 2.4 | 0 | 1.75 | 0 | 0 | 0 | 1 | 0 |  | 2.4 | 2 | 41856527 | 97 | 0 | 0 | 0 | 0 | 0 | 0 | 0 | 0
251 | 41856538 | 41856523 | 40988171 | 1 | 1 | 1 | 2 | 91.06.03-061 | ФСЭМ-2022, 91.06.03-061, приказ Минстроя России от 18.05.2022 г. № 378/пр | Лебедки электрические тяговым усилием до 12,26 кН (1,25 т) | 1368 | 1011 | маш.-ч | маш.-ч | 1 | 2.4 | 0 | 8.84 | 0 | 0 | 0 | 1 | 0 |  | 2.4 | 2 | 41856528 | 98 | 0 | 0 | 0 | 0 | 0 | 0 | 0 | 0
251 | 41856539 | 41856523 | 40989217 | 1 | 1 | 1 | 2 | 91.14.02-001 | ФСЭМ-2022 доп.7, 91.14.02-001, приказ Минстроя России от 02.08.2023 г. № 551/пр | Автомобили бортовые, грузоподъемность до 5 т | 1368 | 1011 | маш.-ч | маш.-ч | 1 | 0.2 | 0 | 557.94 | 303.11 | 0 | 0 | 1 | 0 |  | 0.2 | 2 | 41856529 | 99 | 0 | 0 | 0 | 0 | 0 | 0 | 0 | 0
251 | 41856540 | 41856523 | 40994286 | 1 | 1 | 1 | 3 | 01.7.06.07-0002 | ФСБЦ-2022, 01.7.06.07-0002, приказ Минстроя России от 18.05.2022 г. № 378/пр | Ленты монтажные из пластмассы для бандажирования проводов, скрепляются пластмассовыми кнопками, ширина 10 мм | 1302 | 1003 | 10 м | 10 м | 10 | 0.096 | 37.71 | 0 | 0 | 0 | 0 | 1 | 0 |  | 0.096 | 2 | 41856530 | 100 | 0 | 0 | 0 | 0 | 0 | 0 | 0 | 0
251 | 41856541 | 41856523 | 41010390 | 1 | 1 | 1 | 3 | 10.3.02.03-0011 | ФСБЦ-2022, 10.3.02.03-0011, приказ Минстроя России от 18.05.2022 г. № 378/пр | Припои оловянно-свинцовые бессурьмянистые, марка ПОС30 | 1346 | 1009 | кг | кг | 1 | 0.5 | 931.11 | 0 | 0 | 0 | 0 | 1 | 0 |  | 0.5 | 2 | 41856531 | 101 | 0 | 0 | 0 | 0 | 0 | 0 | 0 | 0
251 | 41856542 | 41856523 | 41024923 | 1 | 1 | 1 | 3 | 14.4.03.03-0002 | ФСБЦ-2022 доп.4, 14.4.03.03-0002, приказ Минстроя России от 27.12.2022 г. № 1133/пр | Лак битумный БТ-123 | 1348 | 1009 | т | т | 1000 | 6e-05 | 82698.14 | 0 | 0 | 0 | 0 | 1 | 0 |  | 6e-05 | 2 | 41856532 | 102 | 0 | 0 | 0 | 0 | 0 | 0 | 0 | 0
251 | 41856543 | 41856523 | 40676108 | 108 | 1 | 1 | 3 | 421/пр_2020_п.75_пп.а |  | Сметная стоимость вспомогательных ненормируемых материальных ресурсов, не учтенная в сметной норме, 2% | 3277935 | 1013 | % | % | 1 | 2 | 0 | 0 | 0 | 0 | 0 | 0 | 0 |  | 2 | 2 | 41856533 | 103 | 0 | 0 | 0 | 0 | 0 | 0 | 0 | 0
253 | 41856554 | 41856545 | 40669968 | 108 | 1 | 1 | 1 | 1-100-38 |  | Затраты труда рабочих (Средний разряд - 3,8) | 1191 | 1013 | чел.-ч. | чел.-ч. | 1 | 14.4 | 0 | 0 | 0 | 296.32 | 0 | 1 | 1 |  | 14.4 | 2 | 41856546 | 104 | 0 | 0 | 0 | 0 | 0 | 0 | 0 | 0
253 | 41856555 | 41856545 | 40670210 | 108 | 1 | 1 | 1 | 4-100-00 |  | Затраты труда машинистов | 1191 | 1013 | чел.-ч. | чел.-ч. | 1 | 0.4 | 0 | 0 | 0 | 0 | 0 | 1 | 2 |  | 0.4 | 2 | 41856547 | 105 | 0 | 0 | 0 | 0 | 0 | 0 | 0 | 0
253 | 41856556 | 41856545 | 40987978 | 1 | 1 | 1 | 2 | 91.05.05-015 | ФСЭМ-2022, 91.05.05-015, приказ Минстроя России от 18.05.2022 г. № 378/пр | Краны на автомобильном ходу, грузоподъемность 16 т | 1368 | 1011 | маш.-ч | маш.-ч | 1 | 0.2 | 0 | 1442.85 | 407.16 | 0 | 0 | 1 | 0 |  | 0.2 | 2 | 41856548 | 106 | 0 | 0 | 0 | 0 | 0 | 0 | 0 | 0
253 | 41856557 | 41856545 | 40989217 | 1 | 1 | 1 | 2 | 91.14.02-001 | ФСЭМ-2022 доп.7, 91.14.02-001, приказ Минстроя России от 02.08.2023 г. № 551/пр | Автомобили бортовые, грузоподъемность до 5 т | 1368 | 1011 | маш.-ч | маш.-ч | 1 | 0.2 | 0 | 557.94 | 303.11 | 0 | 0 | 1 | 0 |  | 0.2 | 2 | 41856549 | 107 | 0 | 0 | 0 | 0 | 0 | 0 | 0 | 0
253 | 41856558 | 41856545 | 40989496 | 1 | 1 | 1 | 2 | 91.17.04-233 | ФСЭМ-2022, 91.17.04-233, приказ Минстроя России от 18.05.2022 г. № 378/пр | Аппараты сварочные для ручной дуговой сварки, сварочный ток до 350 А | 1368 | 1011 | маш.-ч | маш.-ч | 1 | 2.7 | 0 | 17.78 | 0 | 0 | 0 | 1 | 0 |  | 2.7 | 2 | 41856550 | 108 | 0 | 0 | 0 | 0 | 0 | 0 | 0 | 0
253 | 41856559 | 41856545 | 40995195 | 1 | 1 | 1 | 3 | 01.7.11.07-0227 | ФСБЦ-2022, 01.7.11.07-0227, приказ Минстроя России от 18.05.2022 г. № 378/пр | Электроды сварочные для сварки низколегированных и углеродистых сталей УОНИ 13/45, Э42А, диаметр 4-5 мм | 1346 | 1009 | кг | кг | 1 | 0.9 | 155.63 | 0 | 0 | 0 | 0 | 1 | 0 |  | 0.9 | 2 | 41856551 | 109 | 0 | 0 | 0 | 0 | 0 | 0 | 0 | 0
253 | 41856560 | 41856545 | 41024791 | 1 | 1 | 1 | 3 | 14.4.01.09-0427 | ФСБЦ-2022 доп.8, 14.4.01.09-0427, приказ Минстроя России от 14.11.2023 г. № 817/пр | Грунтовка эпоксидная антикоррозионная с содержанием цинка для защиты металлических поверхностей, расход 0,20-0,39 кг/м2 | 1346 | 1009 | кг | кг | 1 | 3.7 | 911.56 | 0 | 0 | 0 | 0 | 1 | 0 |  | 3.7 | 2 | 41856552 | 110 | 0 | 0 | 0 | 0 | 0 | 0 | 0 | 0
253 | 41856561 | 41856545 | 40676108 | 108 | 1 | 1 | 3 | 421/пр_2020_п.75_пп.а |  | Сметная стоимость вспомогательных ненормируемых материальных ресурсов, не учтенная в сметной норме, 2% | 3277935 | 1013 | % | % | 1 | 2 | 0 | 0 | 0 | 0 | 0 | 0 | 0 |  | 2 | 2 | 41856553 | 111 | 0 | 0 | 0 | 0 | 0 | 0 | 0 | 0
358 | 41856576 | 41856572 | 40670169 | 108 | 1 | 1 | 1 | 2-100-04 |  | Рабочий 4 разряда | 1369 | 1013 | чел.-ч | чел.-ч | 1 | 1.44 | 0 | 0 | 0 | 303.11 | 0 | 1 | 1 |  | 1.44 | 2 | 41856573 | 112 | 0 | 0 | 0 | 0 | 0 | 0 | 0 | 0
358 | 41856577 | 41856572 | 40670190 | 108 | 1 | 1 | 1 | 3-100-02 |  | Техник II категории | 1369 | 1013 | чел.-ч | чел.-ч | 1 | 1.44 | 0 | 0 | 0 | 289.54 | 0 | 1 | 1 |  | 1.44 | 2 | 41856574 | 113 | 0 | 0 | 0 | 0 | 0 | 0 | 0 | 0
358 | 41856578 | 41856572 | 40670200 | 108 | 1 | 1 | 1 | 3-200-02 |  | Инженер II категории | 1369 | 1013 | чел.-ч | чел.-ч | 1 | 4.32 | 0 | 0 | 0 | 443.35 | 0 | 1 | 1 |  | 4.32 | 2 | 41856575 | 114 | 0 | 0 | 0 | 0 | 0 | 0 | 0 | 0
359 | 41856582 | 41856579 | 40670175 | 108 | 1 | 1 | 1 | 2-100-06 |  | Рабочий 6 разряда | 1369 | 1013 | чел.-ч | чел.-ч | 1 | 0.5 | 0 | 0 | 0 | 407.16 | 0 | 1 | 1 |  | 0.5 | 2 | 41856580 | 115 | 0 | 0 | 0 | 0 | 0 | 0 | 0 | 0
359 | 41856583 | 41856579 | 40670204 | 108 | 1 | 1 | 1 | 3-200-03 |  | Инженер III категории | 1369 | 1013 | чел.-ч | чел.-ч | 1 | 0.5 | 0 | 0 | 0 | 398.11 | 0 | 1 | 1 |  | 0.5 | 2 | 41856581 | 116 | 0 | 0 | 0 | 0 | 0 | 0 | 0 | 0
360 | 41856587 | 41856584 | 40670175 | 108 | 1 | 1 | 1 | 2-100-06 |  | Рабочий 6 разряда | 1369 | 1013 | чел.-ч | чел.-ч | 1 | 0.41 | 0 | 0 | 0 | 407.16 | 0 | 1 | 1 |  | 0.41 | 2 | 41856585 | 117 | 0 | 0 | 0 | 0 | 0 | 0 | 0 | 0
360 | 41856588 | 41856584 | 40670204 | 108 | 1 | 1 | 1 | 3-200-03 |  | Инженер III категории | 1369 | 1013 | чел.-ч | чел.-ч | 1 | 0.41 | 0 | 0 | 0 | 398.11 | 0 | 1 | 1 |  | 0.41 | 2 | 41856586 | 118 | 0 | 0 | 0 | 0 | 0 | 0 | 0 | 0
361 | 41856592 | 41856589 | 40670175 | 108 | 1 | 1 | 1 | 2-100-06 |  | Рабочий 6 разряда | 1369 | 1013 | чел.-ч | чел.-ч | 1 | 0.81 | 0 | 0 | 0 | 407.16 | 0 | 1 | 1 |  | 0.81 | 2 | 41856590 | 119 | 0 | 0 | 0 | 0 | 0 | 0 | 0 | 0
361 | 41856593 | 41856589 | 40670204 | 108 | 1 | 1 | 1 | 3-200-03 |  | Инженер III категории | 1369 | 1013 | чел.-ч | чел.-ч | 1 | 0.81 | 0 | 0 | 0 | 398.11 | 0 | 1 | 1 |  | 0.81 | 2 | 41856591 | 120 | 0 | 0 | 0 | 0 | 0 | 0 | 0 | 0