## Смета по ФСНБ 421+557прРИМ
Smeta.RU (495) 974-1589
Наименование программного продукта |  |  |  |  | Программа для ЭВМ «Программа: «Smeta.RU» версия 11»
Наименование редакции сметных нормативов |  |  |  |  | Федеральная сметная нормативная база ФСНБ-2022, утвержденная приказом Минстроя России от 30 декабря 2021 г. № 1046/пр, в редакции приказа Минстроя России от 18.05.2022 г. № 378/пр, с учётом приказов Минстроя России от 26 августа 2022 г. № 703/пр, от 26 октября 2022 г. № 905/пр, от 27 декабря 2022 г. № 1133/пр, от 10 февраля 2023 г № 84/пр, от 11 мая 2023 г № 335/пр, от 02 августа 2023 г № 551/пр и от 14 ноября 2023 г № 817/пр. | [25 empty] | Федеральная сметная нормативная база ФСНБ-2022, утвержденная приказом Минстроя России от 30 декабря 2021 г. № 1046/пр, в редакции приказа Минстроя России от 18.05.2022 г. № 378/пр, с учётом приказов Минстроя России от 26 августа 2022 г. № 703/пр, от 26 октября 2022 г. № 905/пр, от 27 декабря 2022 г. № 1133/пр, от 10 февраля 2023 г № 84/пр, от 11 мая 2023 г № 335/пр, от 02 августа 2023 г № 551/пр и от 14 ноября 2023 г № 817/пр.
Реквизиты приказа Минстроя России об утверждении дополнений и изменений к сметным нормативам
Реквизиты письма Минстроя России об индексах изменения сметной стоимости строительства, включаемые в федеральный реестр сметных нормативов и размещаемые в федеральной государственной информационной системе ценообразования в строительстве, подготовленного в соответствии с пунктом 85 Методики расчета индексов изменения сметной стоимости строительства, утвержденной приказом Министерства строительства и жилищно-коммунального хозяйства Российской Федерации от 5 июня 2019 г. N 326/пр
Реквизиты нормативного правового акта об утверждении оплаты труда, утверждаемый в соответствии с пунктом 22(1) Правилами мониторинга цен, утвержденными постановлением Правительства Российской Федерации от 23 декабря 2016 г. N 1452
Обоснование принятых текущих цен на строительные ресурсы |  |  |  |  | ФГИС ЦС
Наименование субъекта Российской Федерации
Наименование зоны субъекта Российской Федерации
(наименование стройки)
Реконструкция оборудования РП-205
(наименование объекта капитального строительства)
ЛОКАЛЬНАЯ СМЕТА № 5
(наименование работ и затрат)
Составлен |  | Ресурсно-индексным | методом
Основание
(проектная и (или) иная техническая документация)
Составлен(а) в текущем уровне цен на IV квартал 2023 года
Сметная стоимость |  | 22952.13 |  | тыс. руб.
[6 empty] | Средства на оплату труда рабочих |  |  |  | 1708.19 | тыс. руб.
| в том числе: |  |  |  |  | Средства на оплату труда машинистов |  |  |  | 28.06 | тыс. руб.
| строительных работ | 19022.06 |  | тыс. руб. |  | Нормативные затраты труда рабочих |  |  |  | 4598.9356 | чел.-ч.
| монтажных работ | 1255.37 |  | тыс. руб. |  | Нормативные затраты труда машинистов |  |  |  | 232.8208 | чел.-ч.
| оборудования | 0 |  | тыс. руб.
| прочих затрат | 2674.7 |  | тыс. руб.
№ п/п | Обоснование | Наименование работ и затрат | Единица измерения | Количество |  |  | Сметная стоимость, руб.
|  |  |  | на единицу измерения | коэффициенты | всего с учетом коэффициентов | на единицу измерения в базисном уровне цен | индекс | на единицу измерения в текущем уровне цен | коэффициенты | всего в текущем уровне цен
1 | 2 | 3 | 4 | 5 | 6 | 7 | 8 | 9 | 10 | 11 | 12
Раздел: Строительно-монтажные работы
1 | ГЭСНм 08-01-084-01 | Камера сборных распределительных устройств: с масляным выключателем Поправки к: М *0; ЭМ *0,7; ЗТ *0,7; ЗТм *0,7 | ШТ | 16 |  | 16
| 1 | ОТ (ЗТ) | чел.-ч. |  |  | 254.24 |  |  |  |  | 77062.69
| 1-100-40 | Затраты труда рабочих (Средний разряд - 4) | чел.-ч. | 22.7 | 0.7 | 254.24 |  |  | 303.11 |  | 77062.69
| 2 | ЭМ | [8 empty] | 22408.85
|  | ОТм(ЗТм) | чел.-ч. |  |  | 22.4 |  |  |  |  | 7955.02 | [18 empty] | 1
| 91.05.05-015 | Краны на автомобильном ходу, грузоподъемность 16 т | маш.-ч | 1 | 0.7 | 11.2 |  |  | 1442.85 |  | 16159.92
| 4-100-060 | ОТм(ЗТм) Средний разряд машинистов 6 | чел.-ч. | 1 | 0.7 | 11.2 |  |  | 407.16 |  | 4560.19 | [18 empty] | 1
| 91.14.02-001 | Автомобили бортовые, грузоподъемность до 5 т | маш.-ч | 1 | 0.7 | 11.2 |  |  | 557.94 |  | 6248.93
| 4-100-040 | ОТм(ЗТм) Средний разряд машинистов 4 | чел.-ч. | 1 | 0.7 | 11.2 |  |  | 303.11 |  | 3394.83 | [18 empty] | 1
| 4 | М | [8 empty] | 0
| 01.7.15.03-0042 | Болты с гайками и шайбами строительные | кг | 0.42 | 0 | 0 | 174.93 | 1.11 | 194.17 |  | 0
| 08.3.07.01-0052 | Прокат стальной горячекатаный полосовой, марки стали Ст3сп, Ст3пс, размеры 50х5 мм | т | 0.001 | 0 | 0 | 70310.45 | 0.88 | 61873.2 |  | 0
| 14.4.02.04-0142 | Краска масляная МА-0115, мумия, сурик железный | кг | 0.3 | 0 | 0 | 79.88 | 1.37 | 109.44 |  | 0
|  | Итого прямые затраты | [8 empty] | 107426.56
1.1 | 421/пр_2020_п.75_пп.а | Сметная стоимость вспомогательных ненормируемых материальных ресурсов, не учтенная в сметной норме, 2% | % | 2 |  | 2 |  |  |  |  | 2201.79 | 0 | 0 | 2201.79 | [5 empty] | 2201.79 |  | 0 | 0 | [5 empty] | 4
|  | ФОТ | [8 empty] | 85017.71
| Пр/812-049.3-1 | НР Электротехнические установки: на других объектах | % | 97 |  | 97 |  |  |  |  | 82467.18
| Пр/774-049.3 | СП Электротехнические установки: на других объектах | % | 51 |  | 51 |  |  |  |  | 43359.03
|  | Всего по позиции | [5 empty] | 14715.91 |  | 235454.56 |  | 15727.66 | 8269.18 | 233252.77 | 22408.85 | = | 77062.69 | 7955.02 | = | 0 |  | 82467.18 | 43359.03 | [5 empty] | 2
2 | ГЭСНм 08-01-084-01 | Камера сборных распределительных устройств: (прим.с вакуум. выключателем) | ШТ | 16 |  | 16
| 1 | ОТ (ЗТ) | чел.-ч. |  |  | 363.2 |  |  |  |  | 110089.55
| 1-100-40 | Затраты труда рабочих (Средний разряд - 4) | чел.-ч. | 22.7 |  | 363.2 |  |  | 303.11 |  | 110089.55
| 2 | ЭМ | [8 empty] | 32012.64
|  | ОТм(ЗТм) | чел.-ч. |  |  | 32 |  |  |  |  | 11364.32 | [18 empty] | 1
| 91.05.05-015 | Краны на автомобильном ходу, грузоподъемность 16 т | маш.-ч | 1 |  | 16 |  |  | 1442.85 |  | 23085.6
| 4-100-060 | ОТм(ЗТм) Средний разряд машинистов 6 | чел.-ч. | 1 |  | 16 |  |  | 407.16 |  | 6514.56 | [18 empty] | 1
| 91.14.02-001 | Автомобили бортовые, грузоподъемность до 5 т | маш.-ч | 1 |  | 16 |  |  | 557.94 |  | 8927.04
| 4-100-040 | ОТм(ЗТм) Средний разряд машинистов 4 | чел.-ч. | 1 |  | 16 |  |  | 303.11 |  | 4849.76 | [18 empty] | 1
| 4 | М | [8 empty] | 2820.1
| 01.7.15.03-0042 | Болты с гайками и шайбами строительные | кг | 0.42 |  | 6.72 | 174.93 | 1.11 | 194.17 |  | 1304.82
| 08.3.07.01-0052 | Прокат стальной горячекатаный полосовой, марки стали Ст3сп, Ст3пс, размеры 50х5 мм | т | 0.001 |  | 0.016 | 70310.45 | 0.88 | 61873.2 |  | 989.97
| 14.4.02.04-0142 | Краска масляная МА-0115, мумия, сурик железный | кг | 0.3 |  | 4.8 | 79.88 | 1.37 | 109.44 |  | 525.31
|  | Итого прямые затраты | [8 empty] | 156286.61
2.1 | 421/пр_2020_п.75_пп.а | Сметная стоимость вспомогательных ненормируемых материальных ресурсов, не учтенная в сметной норме, 2% | % | 2 |  | 2 |  |  |  |  | 2201.79 | 0 | 0 | 2201.79 | [5 empty] | 2201.79 |  | 0 | 0 | [5 empty] | 4
|  | ФОТ | [8 empty] | 121453.87
| Пр/812-049.3-1 | НР Электротехнические установки: на других объектах | % | 97 |  | 97 |  |  |  |  | 117810.25
| Пр/774-049.3 | СП Электротехнические установки: на других объектах | % | 51 |  | 51 |  |  |  |  | 61941.47
|  | Всего по позиции | [5 empty] | 21140.0075 |  | 338240.12 |  | 15727.66 | 8269.18 | 336038.33 | 32012.64 | = | 110089.55 | 11364.32 | = | 2820.1 |  | 117810.25 | 61941.47 | [5 empty] | 2
3 | ГЭСНм 08-01-084-02 | Камера сборных распределительных устройств: трансформатора напряжения, линейного ввода, разрядника или разъединителя Поправки к: М *0; ЭМ *0,7; ЗТ *0,7; ЗТм *0,7 | ШТ | 2 |  | 2
| 1 | ОТ (ЗТ) | чел.-ч. |  |  | 25.9 |  |  |  |  | 7850.55
| 1-100-40 | Затраты труда рабочих (Средний разряд - 4) | чел.-ч. | 18.5 | 0.7 | 25.9 |  |  | 303.11 |  | 7850.55
| 2 | ЭМ | [8 empty] | 1960.77
|  | ОТм(ЗТм) | чел.-ч. |  |  | 1.96 |  |  |  |  | 696.07 | [18 empty] | 1
| 91.05.05-015 | Краны на автомобильном ходу, грузоподъемность 16 т | маш.-ч | 0.7 | 0.7 | 0.98 |  |  | 1442.85 |  | 1413.99
| 4-100-060 | ОТм(ЗТм) Средний разряд машинистов 6 | чел.-ч. | 0.7 | 0.7 | 0.98 |  |  | 407.16 |  | 399.02 | [18 empty] | 1
| 91.14.02-001 | Автомобили бортовые, грузоподъемность до 5 т | маш.-ч | 0.7 | 0.7 | 0.98 |  |  | 557.94 |  | 546.78
| 4-100-040 | ОТм(ЗТм) Средний разряд машинистов 4 | чел.-ч. | 0.7 | 0.7 | 0.98 |  |  | 303.11 |  | 297.05 | [18 empty] | 1
| 4 | М | [8 empty] | 0
| 01.7.15.03-0042 | Болты с гайками и шайбами строительные | кг | 0.42 | 0 | 0 | 174.93 | 1.11 | 194.17 |  | 0
| 08.3.07.01-0052 | Прокат стальной горячекатаный полосовой, марки стали Ст3сп, Ст3пс, размеры 50х5 мм | т | 0.001 | 0 | 0 | 70310.45 | 0.88 | 61873.2 |  | 0
| 14.4.02.04-0142 | Краска масляная МА-0115, мумия, сурик железный | кг | 0.3 | 0 | 0 | 79.88 | 1.37 | 109.44 |  | 0
|  | Итого прямые затраты | [8 empty] | 10507.39
3.1 | 421/пр_2020_п.75_пп.а | Сметная стоимость вспомогательных ненормируемых материальных ресурсов, не учтенная в сметной норме, 2% | % | 2 |  | 2 |  |  |  |  | 224.3 | 0 | 0 | 224.3 | [5 empty] | 224.3 |  | 0 | 0 | [5 empty] | 4
|  | ФОТ | [8 empty] | 8546.62
| Пр/812-049.3-1 | НР Электротехнические установки: на других объектах | % | 97 |  | 97 |  |  |  |  | 8290.22
| Пр/774-049.3 | СП Электротехнические установки: на других объектах | % | 51 |  | 51 |  |  |  |  | 4358.78
|  | Всего по позиции | [5 empty] | 11690.345 |  | 23380.69 |  | 1965.96 | 1033.65 | 23156.39 | 1960.77 | = | 7850.55 | 696.07 | = | 0 |  | 8290.22 | 4358.78 | [5 empty] | 2
4 | ГЭСНм 08-01-084-02 | Камера сборных распределительных устройств: трансформатора напряжения, линейного ввода, разрядника или разъединителя | ШТ | 2 |  | 2
| 1 | ОТ (ЗТ) | чел.-ч. |  |  | 37 |  |  |  |  | 11215.07
| 1-100-40 | Затраты труда рабочих (Средний разряд - 4) | чел.-ч. | 18.5 |  | 37 |  |  | 303.11 |  | 11215.07
| 2 | ЭМ | [8 empty] | 2801.11
|  | ОТм(ЗТм) | чел.-ч. |  |  | 2.8 |  |  |  |  | 994.37 | [18 empty] | 1
| 91.05.05-015 | Краны на автомобильном ходу, грузоподъемность 16 т | маш.-ч | 0.7 |  | 1.4 |  |  | 1442.85 |  | 2019.99
| 4-100-060 | ОТм(ЗТм) Средний разряд машинистов 6 | чел.-ч. | 0.7 |  | 1.4 |  |  | 407.16 |  | 570.02 | [18 empty] | 1
| 91.14.02-001 | Автомобили бортовые, грузоподъемность до 5 т | маш.-ч | 0.7 |  | 1.4 |  |  | 557.94 |  | 781.12
| 4-100-040 | ОТм(ЗТм) Средний разряд машинистов 4 | чел.-ч. | 0.7 |  | 1.4 |  |  | 303.11 |  | 424.35 | [18 empty] | 1
| 4 | М | [8 empty] | 352.51
| 01.7.15.03-0042 | Болты с гайками и шайбами строительные | кг | 0.42 |  | 0.84 | 174.93 | 1.11 | 194.17 |  | 163.1
| 08.3.07.01-0052 | Прокат стальной горячекатаный полосовой, марки стали Ст3сп, Ст3пс, размеры 50х5 мм | т | 0.001 |  | 0.002 | 70310.45 | 0.88 | 61873.2 |  | 123.75
| 14.4.02.04-0142 | Краска масляная МА-0115, мумия, сурик железный | кг | 0.3 |  | 0.6 | 79.88 | 1.37 | 109.44 |  | 65.66
|  | Итого прямые затраты | [8 empty] | 15363.06
4.1 | 421/пр_2020_п.75_пп.а | Сметная стоимость вспомогательных ненормируемых материальных ресурсов, не учтенная в сметной норме, 2% | % | 2 |  | 2 |  |  |  |  | 224.3 | 0 | 0 | 224.3 | [5 empty] | 224.3 |  | 0 | 0 | [5 empty] | 4
|  | ФОТ | [8 empty] | 12209.44
| Пр/812-049.3-1 | НР Электротехнические установки: на других объектах | % | 97 |  | 97 |  |  |  |  | 11843.16
| Пр/774-049.3 | СП Электротехнические установки: на других объектах | % | 51 |  | 51 |  |  |  |  | 6226.81
|  | Всего по позиции | [5 empty] | 16828.665 |  | 33657.33 |  | 1965.96 | 1033.65 | 33433.03 | 2801.11 | = | 11215.07 | 994.37 | = | 352.51 |  | 11843.16 | 6226.81 | [5 empty] | 2
5 | ГЭСНм 08-01-084-04 | Камера сборных распределительных устройств: с выключателем нагрузки Поправки к: М *0; ЭМ *0,7; ЗТ *0,7; ЗТм *0,7 | ШТ | 1 |  | 1
| 1 | ОТ (ЗТ) | чел.-ч. |  |  | 15.12 |  |  |  |  | 4583.02
| 1-100-40 | Затраты труда рабочих (Средний разряд - 4) | чел.-ч. | 21.6 | 0.7 | 15.12 |  |  | 303.11 |  | 4583.02
| 2 | ЭМ | [8 empty] | 560.22
|  | ОТм(ЗТм) | чел.-ч. |  |  | 0.56 |  |  |  |  | 198.87 | [18 empty] | 1
| 91.05.05-015 | Краны на автомобильном ходу, грузоподъемность 16 т | маш.-ч | 0.4 | 0.7 | 0.28 |  |  | 1442.85 |  | 404
| 4-100-060 | ОТм(ЗТм) Средний разряд машинистов 6 | чел.-ч. | 0.4 | 0.7 | 0.28 |  |  | 407.16 |  | 114 | [18 empty] | 1
| 91.14.02-001 | Автомобили бортовые, грузоподъемность до 5 т | маш.-ч | 0.4 | 0.7 | 0.28 |  |  | 557.94 |  | 156.22
| 4-100-040 | ОТм(ЗТм) Средний разряд машинистов 4 | чел.-ч. | 0.4 | 0.7 | 0.28 |  |  | 303.11 |  | 84.87 | [18 empty] | 1
| 4 | М | [8 empty] | 0
| 01.7.15.03-0042 | Болты с гайками и шайбами строительные | кг | 0.42 | 0 | 0 | 174.93 | 1.11 | 194.17 |  | 0
| 08.3.07.01-0052 | Прокат стальной горячекатаный полосовой, марки стали Ст3сп, Ст3пс, размеры 50х5 мм | т | 0.001 | 0 | 0 | 70310.45 | 0.88 | 61873.2 |  | 0
| 14.4.02.04-0142 | Краска масляная МА-0115, мумия, сурик железный | кг | 0.3 | 0 | 0 | 79.88 | 1.37 | 109.44 |  | 0
|  | Итого прямые затраты | [8 empty] | 5342.11
5.1 | 421/пр_2020_п.75_пп.а | Сметная стоимость вспомогательных ненормируемых материальных ресурсов, не учтенная в сметной норме, 2% | % | 2 |  | 2 |  |  |  |  | 130.94 | 0 | 0 | 130.94 | [5 empty] | 130.94 |  | 0 | 0 | [5 empty] | 4
|  | ФОТ | [8 empty] | 4781.89
| Пр/812-049.3-1 | НР Электротехнические установки: на других объектах | % | 97 |  | 97 |  |  |  |  | 4638.43
| Пр/774-049.3 | СП Электротехнические установки: на других объектах | % | 51 |  | 51 |  |  |  |  | 2438.76
|  | Всего по позиции | [5 empty] | 12550.24 |  | 12550.24 |  | 982.98 | 516.82 | 12419.3 | 560.22 | = | 4583.02 | 198.87 | = | 0 |  | 4638.43 | 2438.76 | [5 empty] | 2
6 | ГЭСНм 08-01-084-04 | Камера сборных распределительных устройств: с выключателем нагрузки | ШТ | 1 |  | 1
| 1 | ОТ (ЗТ) | чел.-ч. |  |  | 21.6 |  |  |  |  | 6547.18
| 1-100-40 | Затраты труда рабочих (Средний разряд - 4) | чел.-ч. | 21.6 |  | 21.6 |  |  | 303.11 |  | 6547.18
| 2 | ЭМ | [8 empty] | 800.32
|  | ОТм(ЗТм) | чел.-ч. |  |  | 0.8 |  |  |  |  | 284.1 | [18 empty] | 1
| 91.05.05-015 | Краны на автомобильном ходу, грузоподъемность 16 т | маш.-ч | 0.4 |  | 0.4 |  |  | 1442.85 |  | 577.14
| 4-100-060 | ОТм(ЗТм) Средний разряд машинистов 6 | чел.-ч. | 0.4 |  | 0.4 |  |  | 407.16 |  | 162.86 | [18 empty] | 1
| 91.14.02-001 | Автомобили бортовые, грузоподъемность до 5 т | маш.-ч | 0.4 |  | 0.4 |  |  | 557.94 |  | 223.18
| 4-100-040 | ОТм(ЗТм) Средний разряд машинистов 4 | чел.-ч. | 0.4 |  | 0.4 |  |  | 303.11 |  | 121.24 | [18 empty] | 1
| 4 | М | [8 empty] | 176.25
| 01.7.15.03-0042 | Болты с гайками и шайбами строительные | кг | 0.42 |  | 0.42 | 174.93 | 1.11 | 194.17 |  | 81.55
| 08.3.07.01-0052 | Прокат стальной горячекатаный полосовой, марки стали Ст3сп, Ст3пс, размеры 50х5 мм | т | 0.001 |  | 0.001 | 70310.45 | 0.88 | 61873.2 |  | 61.87
| 14.4.02.04-0142 | Краска масляная МА-0115, мумия, сурик железный | кг | 0.3 |  | 0.3 | 79.88 | 1.37 | 109.44 |  | 32.83
|  | Итого прямые затраты | [8 empty] | 7807.85
6.1 | 421/пр_2020_п.75_пп.а | Сметная стоимость вспомогательных ненормируемых материальных ресурсов, не учтенная в сметной норме, 2% | % | 2 |  | 2 |  |  |  |  | 130.94 | 0 | 0 | 130.94 | [5 empty] | 130.94 |  | 0 | 0 | [5 empty] | 4
|  | ФОТ | [8 empty] | 6831.28
| Пр/812-049.3-1 | НР Электротехнические установки: на других объектах | % | 97 |  | 97 |  |  |  |  | 6626.34
| Пр/774-049.3 | СП Электротехнические установки: на других объектах | % | 51 |  | 51 |  |  |  |  | 3483.95
|  | Всего по позиции | [5 empty] | 18049.08 |  | 18049.08 |  | 982.98 | 516.82 | 17918.14 | 800.32 | = | 6547.18 | 284.1 | = | 176.25 |  | 6626.34 | 3483.95 | [5 empty] | 2
7 | ГЭСНм 08-01-079-01 | Мост шинный для сборных распределительных устройств, количество опорных изоляторов: 9 Поправки к: М *0; ЭМ *0,7; ЗТ *0,7; ЗТм *0,7 | ШТ | 1 |  | 1
| 1 | ОТ (ЗТ) | чел.-ч. |  |  | 9.38 |  |  |  |  | 2843.17
| 1-100-40 | Затраты труда рабочих (Средний разряд - 4) | чел.-ч. | 13.4 | 0.7 | 9.38 |  |  | 303.11 |  | 2843.17
| 2 | ЭМ | [8 empty] | 133.06
|  | ОТм(ЗТм) | чел.-ч. |  |  | 0.371 |  |  |  |  | 57.94 | [18 empty] | 1
| 91.05.05-015 | Краны на автомобильном ходу, грузоподъемность 16 т | маш.-ч | 0.09 | 0.7 | 0.063 |  |  | 1442.85 |  | 90.9
| 4-100-060 | ОТм(ЗТм) Средний разряд машинистов 6 | чел.-ч. | 0.09 | 0.7 | 0.063 |  |  | 407.16 |  | 25.65 | [18 empty] | 1
| 91.06.03-058 | Лебедки электрические тяговым усилием 156,96 кН (16 т) | маш.-ч | 0.07 | 0.7 | 0.049 | 55.78 | 1.29 | 71.96 |  | 3.53
| 4-100-030 | ОТм(ЗТм) Средний разряд машинистов 3 | чел.-ч. | 0.07 | 0.7 | 0.049 |  |  | 269.18 |  | 13.19 | [18 empty] | 1
| 91.14.02-001 | Автомобили бортовые, грузоподъемность до 5 т | маш.-ч | 0.09 | 0.7 | 0.063 |  |  | 557.94 |  | 35.15
| 4-100-040 | ОТм(ЗТм) Средний разряд машинистов 4 | чел.-ч. | 0.09 | 0.7 | 0.063 |  |  | 303.11 |  | 19.1 | [18 empty] | 1
| 91.17.04-233 | Аппараты сварочные для ручной дуговой сварки, сварочный ток до 350 А | маш.-ч | 0.28 | 0.7 | 0.196 |  |  | 17.78 |  | 3.48
| 4 | М | [8 empty] | 0
| 01.7.11.07-0227 | Электроды сварочные для сварки низколегированных и углеродистых сталей УОНИ 13/45, Э42А, диаметр 4-5 мм | кг | 0.2 | 0 | 0 | 155.63 | 1.03 | 160.3 |  | 0
| 01.7.15.03-0042 | Болты с гайками и шайбами строительные | кг | 3.4 | 0 | 0 | 174.93 | 1.11 | 194.17 |  | 0
| 08.3.08.02-0058 | Уголок стальной горячекатаный равнополочный, марки стали Ст3сп, Ст3пс, ширина полок 35-56 мм, толщина полки 3-5 мм | т | 0.03 | 0 | 0 | 70842.5 | 0.88 | 62341.4 |  | 0
| 14.4.02.04-0142 | Краска масляная МА-0115, мумия, сурик железный | кг | 1.1 | 0 | 0 | 79.88 | 1.37 | 109.44 |  | 0
|  | Итого прямые затраты | [8 empty] | 3034.17
7.1 | 421/пр_2020_п.75_пп.а | Сметная стоимость вспомогательных ненормируемых материальных ресурсов, не учтенная в сметной норме, 2% | % | 2 |  | 2 |  |  |  |  | 81.23 | 0 | 0 | 81.23 | [5 empty] | 81.23 |  | 0 | 0 | [5 empty] | 4
|  | ФОТ | [8 empty] | 2901.11
| Пр/812-049.3-1 | НР Электротехнические установки: на других объектах | % | 97 |  | 97 |  |  |  |  | 2814.08
| Пр/774-049.3 | СП Электротехнические установки: на других объектах | % | 51 |  | 51 |  |  |  |  | 1479.57
|  | Всего по позиции | [5 empty] | 7409.05 |  | 7409.05 |  | 1244.08 | 654.11 | 7327.82 | 133.06 | = | 2843.17 | 57.94 | = | 0 |  | 2814.08 | 1479.57 | [5 empty] | 2
8 | ГЭСНм 08-01-079-01 | Мост шинный для сборных распределительных устройств, количество опорных изоляторов: 9 | ШТ | 1 |  | 1
| 1 | ОТ (ЗТ) | чел.-ч. |  |  | 13.4 |  |  |  |  | 4061.67
| 1-100-40 | Затраты труда рабочих (Средний разряд - 4) | чел.-ч. | 13.4 |  | 13.4 |  |  | 303.11 |  | 4061.67
| 2 | ЭМ | [8 empty] | 190.09
|  | ОТм(ЗТм) | чел.-ч. |  |  | 0.53 |  |  |  |  | 82.76 | [18 empty] | 1
| 91.05.05-015 | Краны на автомобильном ходу, грузоподъемность 16 т | маш.-ч | 0.09 |  | 0.09 |  |  | 1442.85 |  | 129.86
| 4-100-060 | ОТм(ЗТм) Средний разряд машинистов 6 | чел.-ч. | 0.09 |  | 0.09 |  |  | 407.16 |  | 36.64 | [18 empty] | 1
| 91.06.03-058 | Лебедки электрические тяговым усилием 156,96 кН (16 т) | маш.-ч | 0.07 |  | 0.07 | 55.78 | 1.29 | 71.96 |  | 5.04
| 4-100-030 | ОТм(ЗТм) Средний разряд машинистов 3 | чел.-ч. | 0.07 |  | 0.07 |  |  | 269.18 |  | 18.84 | [18 empty] | 1
| 91.14.02-001 | Автомобили бортовые, грузоподъемность до 5 т | маш.-ч | 0.09 |  | 0.09 |  |  | 557.94 |  | 50.21
| 4-100-040 | ОТм(ЗТм) Средний разряд машинистов 4 | чел.-ч. | 0.09 |  | 0.09 |  |  | 303.11 |  | 27.28 | [18 empty] | 1
| 91.17.04-233 | Аппараты сварочные для ручной дуговой сварки, сварочный ток до 350 А | маш.-ч | 0.28 |  | 0.28 |  |  | 17.78 |  | 4.98
| 4 | М | [8 empty] | 2682.86
| 01.7.11.07-0227 | Электроды сварочные для сварки низколегированных и углеродистых сталей УОНИ 13/45, Э42А, диаметр 4-5 мм | кг | 0.2 |  | 0.2 | 155.63 | 1.03 | 160.3 |  | 32.06
| 01.7.15.03-0042 | Болты с гайками и шайбами строительные | кг | 3.4 |  | 3.4 | 174.93 | 1.11 | 194.17 |  | 660.18
| 08.3.08.02-0058 | Уголок стальной горячекатаный равнополочный, марки стали Ст3сп, Ст3пс, ширина полок 35-56 мм, толщина полки 3-5 мм | т | 0.03 |  | 0.03 | 70842.5 | 0.88 | 62341.4 |  | 1870.24
| 14.4.02.04-0142 | Краска масляная МА-0115, мумия, сурик железный | кг | 1.1 |  | 1.1 | 79.88 | 1.37 | 109.44 |  | 120.38
|  | Итого прямые затраты | [8 empty] | 7017.38
8.1 | 421/пр_2020_п.75_пп.а | Сметная стоимость вспомогательных ненормируемых материальных ресурсов, не учтенная в сметной норме, 2% | % | 2 |  | 2 |  |  |  |  | 81.23 | 0 | 0 | 81.23 | [5 empty] | 81.23 |  | 0 | 0 | [5 empty] | 4
|  | ФОТ | [8 empty] | 4144.43
| Пр/812-049.3-1 | НР Электротехнические установки: на других объектах | % | 97 |  | 97 |  |  |  |  | 4020.1
| Пр/774-049.3 | СП Электротехнические установки: на других объектах | % | 51 |  | 51 |  |  |  |  | 2113.66
|  | Всего по позиции | [5 empty] | 13232.37 |  | 13232.37 |  | 1244.08 | 654.11 | 13151.14 | 190.09 | = | 4061.67 | 82.76 | = | 2682.86 |  | 4020.1 | 2113.66 | [5 empty] | 2
9 | ГЭСНм 08-01-056-02 | Разъединитель трехполюсный напряжением: до 10 кВ, ток до 1000 А Поправки к: М *0; ЭМ *0,7; ЗТ *0,7; ЗТм *0,7 | ШТ | 1 |  | 1
| 1 | ОТ (ЗТ) | чел.-ч. |  |  | 2.653 |  |  |  |  | 804.15
| 1-100-40 | Затраты труда рабочих (Средний разряд - 4) | чел.-ч. | 3.79 | 0.7 | 2.653 |  |  | 303.11 |  | 804.15
| 2 | ЭМ | [8 empty] | 101.06
|  | ОТм(ЗТм) | чел.-ч. |  |  | 0.14 |  |  |  |  | 46.11 | [18 empty] | 1
| 91.05.05-015 | Краны на автомобильном ходу, грузоподъемность 16 т | маш.-ч | 0.07 | 0.7 | 0.049 |  |  | 1442.85 |  | 70.7
| 4-100-060 | ОТм(ЗТм) Средний разряд машинистов 6 | чел.-ч. | 0.07 | 0.7 | 0.049 |  |  | 407.16 |  | 19.95 | [18 empty] | 1
| 91.06.03-058 | Лебедки электрические тяговым усилием 156,96 кН (16 т) | маш.-ч | 0.06 | 0.7 | 0.042 | 55.78 | 1.29 | 71.96 |  | 3.02
| 4-100-030 | ОТм(ЗТм) Средний разряд машинистов 3 | чел.-ч. | 0.06 | 0.7 | 0.042 |  |  | 269.18 |  | 11.31 | [18 empty] | 1
| 91.14.02-001 | Автомобили бортовые, грузоподъемность до 5 т | маш.-ч | 0.07 | 0.7 | 0.049 |  |  | 557.94 |  | 27.34
| 4-100-040 | ОТм(ЗТм) Средний разряд машинистов 4 | чел.-ч. | 0.07 | 0.7 | 0.049 |  |  | 303.11 |  | 14.85 | [18 empty] | 1
| 4 | М | [8 empty] | 0
| 01.7.15.03-0042 | Болты с гайками и шайбами строительные | кг | 0.42 | 0 | 0 | 174.93 | 1.11 | 194.17 |  | 0
| 01.7.15.11-0026 | Шайбы квадратные | 100 ШТ | 0.04 | 0 | 0 | 941.01 | 1.16 | 1091.57 |  | 0
|  | Итого прямые затраты | [8 empty] | 951.32
9.1 | 421/пр_2020_п.75_пп.а | Сметная стоимость вспомогательных ненормируемых материальных ресурсов, не учтенная в сметной норме, 2% | % | 2 |  | 2 |  |  |  |  | 22.98 | 0 | 0 | 22.98 | [5 empty] | 22.98 |  | 0 | 0 | [5 empty] | 4
|  | ФОТ | [8 empty] | 850.26
| Пр/812-049.3-1 | НР Электротехнические установки: на других объектах | % | 97 |  | 97 |  |  |  |  | 824.75
| Пр/774-049.3 | СП Электротехнические установки: на других объектах | % | 51 |  | 51 |  |  |  |  | 433.63
|  | Всего по позиции | [5 empty] | 2232.68 |  | 2232.68 |  | 1244.08 | 654.11 | 2209.7 | 101.06 | = | 804.15 | 46.11 | = | 0 |  | 824.75 | 433.63 | [5 empty] | 2
10 | ГЭСНм 08-01-056-02 | Разъединитель трехполюсный напряжением: до 10 кВ, ток до 1000 А | ШТ | 1 |  | 1
| 1 | ОТ (ЗТ) | чел.-ч. |  |  | 3.79 |  |  |  |  | 1148.79
| 1-100-40 | Затраты труда рабочих (Средний разряд - 4) | чел.-ч. | 3.79 |  | 3.79 |  |  | 303.11 |  | 1148.79
| 2 | ЭМ | [8 empty] | 144.38
|  | ОТм(ЗТм) | чел.-ч. |  |  | 0.2 |  |  |  |  | 65.87 | [18 empty] | 1
| 91.05.05-015 | Краны на автомобильном ходу, грузоподъемность 16 т | маш.-ч | 0.07 |  | 0.07 |  |  | 1442.85 |  | 101
| 4-100-060 | ОТм(ЗТм) Средний разряд машинистов 6 | чел.-ч. | 0.07 |  | 0.07 |  |  | 407.16 |  | 28.5 | [18 empty] | 1
| 91.06.03-058 | Лебедки электрические тяговым усилием 156,96 кН (16 т) | маш.-ч | 0.06 |  | 0.06 | 55.78 | 1.29 | 71.96 |  | 4.32
| 4-100-030 | ОТм(ЗТм) Средний разряд машинистов 3 | чел.-ч. | 0.06 |  | 0.06 |  |  | 269.18 |  | 16.15 | [18 empty] | 1
| 91.14.02-001 | Автомобили бортовые, грузоподъемность до 5 т | маш.-ч | 0.07 |  | 0.07 |  |  | 557.94 |  | 39.06
| 4-100-040 | ОТм(ЗТм) Средний разряд машинистов 4 | чел.-ч. | 0.07 |  | 0.07 |  |  | 303.11 |  | 21.22 | [18 empty] | 1
| 4 | М | [8 empty] | 125.21
| 01.7.15.03-0042 | Болты с гайками и шайбами строительные | кг | 0.42 |  | 0.42 | 174.93 | 1.11 | 194.17 |  | 81.55
| 01.7.15.11-0026 | Шайбы квадратные | 100 ШТ | 0.04 |  | 0.04 | 941.01 | 1.16 | 1091.57 |  | 43.66
|  | Итого прямые затраты | [8 empty] | 1484.25
10.1 | 421/пр_2020_п.75_пп.а | Сметная стоимость вспомогательных ненормируемых материальных ресурсов, не учтенная в сметной норме, 2% | % | 2 |  | 2 |  |  |  |  | 22.98 | 0 | 0 | 22.98 | [5 empty] | 22.98 |  | 0 | 0 | [5 empty] | 4
|  | ФОТ | [8 empty] | 1214.66
| Пр/812-049.3-1 | НР Электротехнические установки: на других объектах | % | 97 |  | 97 |  |  |  |  | 1178.22
| Пр/774-049.3 | СП Электротехнические установки: на других объектах | % | 51 |  | 51 |  |  |  |  | 619.48
|  | Всего по позиции | [5 empty] | 3304.93 |  | 3304.93 |  | 1244.08 | 654.11 | 3281.95 | 144.38 | = | 1148.79 | 65.87 | = | 125.21 |  | 1178.22 | 619.48 | [5 empty] | 2
11 | ГЭСНм 08-03-572-06 | Блок управления шкафного исполнения или распределительный пункт (шкаф), устанавливаемый: на полу, высота и ширина до 1200х1000 мм Поправки к: М *0; ЭМ *0,7; ЗТ *0,7; ЗТм *0,7 | ШТ | 1 |  | 1
| 1 | ОТ (ЗТ) | чел.-ч. |  |  | 2.163 |  |  |  |  | 675.2
| 1-100-42 | Затраты труда рабочих (Средний разряд - 4,2) | чел.-ч. | 3.09 | 0.7 | 2.163 |  |  | 312.16 |  | 675.2
| 2 | ЭМ | [8 empty] | 386.61
|  | ОТм(ЗТм) | чел.-ч. |  |  | 0.854 |  |  |  |  | 134.24 | [18 empty] | 1
| 91.05.05-015 | Краны на автомобильном ходу, грузоподъемность 16 т | маш.-ч | 0.27 | 0.7 | 0.189 |  |  | 1442.85 |  | 272.7
| 4-100-060 | ОТм(ЗТм) Средний разряд машинистов 6 | чел.-ч. | 0.27 | 0.7 | 0.189 |  |  | 407.16 |  | 76.95 | [18 empty] | 1
| 91.14.02-001 | Автомобили бортовые, грузоподъемность до 5 т | маш.-ч | 0.27 | 0.7 | 0.189 |  |  | 557.94 |  | 105.45
| 4-100-040 | ОТм(ЗТм) Средний разряд машинистов 4 | чел.-ч. | 0.27 | 0.7 | 0.189 |  |  | 303.11 |  | 57.29 | [18 empty] | 1
| 91.17.04-233 | Аппараты сварочные для ручной дуговой сварки, сварочный ток до 350 А | маш.-ч | 0.68 | 0.7 | 0.476 |  |  | 17.78 |  | 8.46
| 4 | М | [8 empty] | 0
| 01.7.11.07-0227 | Электроды сварочные для сварки низколегированных и углеродистых сталей УОНИ 13/45, Э42А, диаметр 4-5 мм | кг | 0.25 | 0 | 0 | 155.63 | 1.03 | 160.3 |  | 0
| 01.7.15.03-0042 | Болты с гайками и шайбами строительные | кг | 0.06 | 0 | 0 | 174.93 | 1.11 | 194.17 |  | 0
| 07.2.07.04-0007 | Конструкции стальные индивидуального изготовления из сортового проката | т | 0.025 | 0 | 0 | 105278.81 | 1.11 | 116859.48 |  | 0
| 14.4.02.04-0142 | Краска масляная МА-0115, мумия, сурик железный | кг | 0.03 | 0 | 0 | 79.88 | 1.37 | 109.44 |  | 0
|  | Итого прямые затраты | [8 empty] | 1196.05
11.1 | 421/пр_2020_п.75_пп.а | Сметная стоимость вспомогательных ненормируемых материальных ресурсов, не учтенная в сметной норме, 2% | % | 2 |  | 2 |  |  |  |  | 19.29 | 0 | 0 | 19.29 | [5 empty] | 19.29 |  | 0 | 0 | [5 empty] | 4
|  | ФОТ | [8 empty] | 809.44
| Пр/812-049.3-1 | НР Электротехнические установки: на других объектах | % | 97 |  | 97 |  |  |  |  | 785.16
| Пр/774-049.3 | СП Электротехнические установки: на других объектах | % | 51 |  | 51 |  |  |  |  | 412.81
|  | Всего по позиции | [5 empty] | 2413.31 |  | 2413.31 |  | 991.76 | 521.44 | 2394.02 | 386.61 | = | 675.2 | 134.24 | = | 0 |  | 785.16 | 412.81 | [5 empty] | 2
12 | ГЭСНм 08-03-572-06 | Блок управления шкафного исполнения или распределительный пункт (шкаф), устанавливаемый: на полу, высота и ширина до 1200х1000 мм | ШТ | 1 |  | 1
| 1 | ОТ (ЗТ) | чел.-ч. |  |  | 3.09 |  |  |  |  | 964.57
| 1-100-42 | Затраты труда рабочих (Средний разряд - 4,2) | чел.-ч. | 3.09 |  | 3.09 |  |  | 312.16 |  | 964.57
| 2 | ЭМ | [8 empty] | 552.3
|  | ОТм(ЗТм) | чел.-ч. |  |  | 1.22 |  |  |  |  | 191.77 | [18 empty] | 1
| 91.05.05-015 | Краны на автомобильном ходу, грузоподъемность 16 т | маш.-ч | 0.27 |  | 0.27 |  |  | 1442.85 |  | 389.57
| 4-100-060 | ОТм(ЗТм) Средний разряд машинистов 6 | чел.-ч. | 0.27 |  | 0.27 |  |  | 407.16 |  | 109.93 | [18 empty] | 1
| 91.14.02-001 | Автомобили бортовые, грузоподъемность до 5 т | маш.-ч | 0.27 |  | 0.27 |  |  | 557.94 |  | 150.64
| 4-100-040 | ОТм(ЗТм) Средний разряд машинистов 4 | чел.-ч. | 0.27 |  | 0.27 |  |  | 303.11 |  | 81.84 | [18 empty] | 1
| 91.17.04-233 | Аппараты сварочные для ручной дуговой сварки, сварочный ток до 350 А | маш.-ч | 0.68 |  | 0.68 |  |  | 17.78 |  | 12.09
| 4 | М | [8 empty] | 2976.5
| 01.7.11.07-0227 | Электроды сварочные для сварки низколегированных и углеродистых сталей УОНИ 13/45, Э42А, диаметр 4-5 мм | кг | 0.25 |  | 0.25 | 155.63 | 1.03 | 160.3 |  | 40.08
| 01.7.15.03-0042 | Болты с гайками и шайбами строительные | кг | 0.06 |  | 0.06 | 174.93 | 1.11 | 194.17 |  | 11.65
| 07.2.07.04-0007 | Конструкции стальные индивидуального изготовления из сортового проката | т | 0.025 |  | 0.025 | 105278.81 | 1.11 | 116859.48 |  | 2921.49
| 14.4.02.04-0142 | Краска масляная МА-0115, мумия, сурик железный | кг | 0.03 |  | 0.03 | 79.88 | 1.37 | 109.44 |  | 3.28
|  | Итого прямые затраты | [8 empty] | 4685.14
12.1 | 421/пр_2020_п.75_пп.а | Сметная стоимость вспомогательных ненормируемых материальных ресурсов, не учтенная в сметной норме, 2% | % | 2 |  | 2 |  |  |  |  | 19.29 | 0 | 0 | 19.29 | [5 empty] | 19.29 |  | 0 | 0 | [5 empty] | 4
|  | ФОТ | [8 empty] | 1156.34
| Пр/812-049.3-1 | НР Электротехнические установки: на других объектах | % | 97 |  | 97 |  |  |  |  | 1121.65
| Пр/774-049.3 | СП Электротехнические установки: на других объектах | % | 51 |  | 51 |  |  |  |  | 589.73
|  | Всего по позиции | [5 empty] | 6415.81 |  | 6415.81 |  | 991.76 | 521.44 | 6396.52 | 552.3 | = | 964.57 | 191.77 | = | 2976.5 |  | 1121.65 | 589.73 | [5 empty] | 2
13 | ГЭСН 18-03-001-03 | Установка конвекторов Поправки к: М *0; ЭМ *0,7; ЗТ *0,7; ЗТм *0,7 | 100 квт | 0.04 |  | 0.04
Объем: 0,04=4/100
| 1 | ОТ (ЗТ) | чел.-ч. |  |  | 2.436 |  |  |  |  | 688.78
| 1-100-34 | Затраты труда рабочих (Средний разряд - 3,4) | чел.-ч. | 87 | 0.7 | 2.436 |  |  | 282.75 |  | 688.78
| 2 | ЭМ | [8 empty] | 32.4
|  | ОТм(ЗТм) | чел.-ч. |  |  | 0.07868 |  |  |  |  | 23.19 | [18 empty] | 1
| 91.05.05-015 | Краны на автомобильном ходу, грузоподъемность 16 т | маш.-ч | 0.09 | 0.7 | 0.00252 |  |  | 1442.85 |  | 3.64
| 4-100-060 | ОТм(ЗТм) Средний разряд машинистов 6 | чел.-ч. | 0.09 | 0.7 | 0.00252 |  |  | 407.16 |  | 1.03 | [18 empty] | 1
| 91.06.06-048 | Подъемники одномачтовые, грузоподъемность до 500 кг, высота подъема 45 м | маш.-ч | 0.97 | 0.7 | 0.02716 | 37.32 | 1.4 | 52.25 |  | 1.42
| 4-100-030 | ОТм(ЗТм) Средний разряд машинистов 3 | чел.-ч. | 0.97 | 0.7 | 0.02716 |  |  | 269.18 |  | 7.31 | [18 empty] | 1
| 91.14.02-001 | Автомобили бортовые, грузоподъемность до 5 т | маш.-ч | 1.75 | 0.7 | 0.049 |  |  | 557.94 |  | 27.34
| 4-100-040 | ОТм(ЗТм) Средний разряд машинистов 4 | чел.-ч. | 1.75 | 0.7 | 0.049 |  |  | 303.11 |  | 14.85 | [18 empty] | 1
| 4 | М | [8 empty] | 0
| 01.7.03.04-0001 | Электроэнергия | КВТ-Ч | 0.1092 | 0 | 0 |  |  | 6.45 |  | 0
| 01.7.15.07-0024 | Дюбели полиэтиленовые распорные, диаметр 8 мм, длина 40 мм | 1000 ШТ | 0.089 | 0 | 0 | 449.47 | 1.16 | 521.39 |  | 0
| 01.7.15.14-0194 | Шурупы самонарезающие стальные с шестигранной головкой, наконечник сверло, диаметр 12 мм, длина 70 мм | т | 0.0046 | 0 | 0 | 131524.96 | 1.16 | 152568.95 |  | 0
| 18.5.06.02 | Конвекторы с креплениями | квт | 100 | 0 | 0
|  | Итого прямые затраты | [8 empty] | 744.37
|  | ФОТ | [8 empty] | 711.97
| Пр/812-016.0-1 | НР Сантехнические работы: внутренние трубопроводы, внутренние устройства водопровода, канализации, отопления, газоснабжения, вентиляция кондиционирование воздуха | % | 121 |  | 121 |  |  |  |  | 861.48
| Пр/774-016.0 | СП Сантехнические работы: внутренние трубопроводы, внутренние устройства водопровода, канализации, отопления, газоснабжения, вентиляция кондиционирование воздуха | % | 72 |  | 72 |  |  |  |  | 512.62
|  | Всего по позиции | [5 empty] | 52961.75 |  | 2118.47 |  | 61.09 | 36.35 | 2118.47 | 32.4 | = | 688.78 | 23.19 | = | 0 |  | 861.48 | 512.62 | [5 empty] | 1
14 | ГЭСН 18-03-001-03 | Установка конвекторов | 100 квт | 0.04 |  | 0.04
Объем: 0,04=4/100
| 1 | ОТ (ЗТ) | чел.-ч. |  |  | 3.48 |  |  |  |  | 983.97
| 1-100-34 | Затраты труда рабочих (Средний разряд - 3,4) | чел.-ч. | 87 |  | 3.48 |  |  | 282.75 |  | 983.97
| 2 | ЭМ | [8 empty] | 46.28
|  | ОТм(ЗТм) | чел.-ч. |  |  | 0.1124 |  |  |  |  | 33.13 | [18 empty] | 1
| 91.05.05-015 | Краны на автомобильном ходу, грузоподъемность 16 т | маш.-ч | 0.09 |  | 0.0036 |  |  | 1442.85 |  | 5.19
| 4-100-060 | ОТм(ЗТм) Средний разряд машинистов 6 | чел.-ч. | 0.09 |  | 0.0036 |  |  | 407.16 |  | 1.47 | [18 empty] | 1
| 91.06.06-048 | Подъемники одномачтовые, грузоподъемность до 500 кг, высота подъема 45 м | маш.-ч | 0.97 |  | 0.0388 | 37.32 | 1.4 | 52.25 |  | 2.03
| 4-100-030 | ОТм(ЗТм) Средний разряд машинистов 3 | чел.-ч. | 0.97 |  | 0.0388 |  |  | 269.18 |  | 10.44 | [18 empty] | 1
| 91.14.02-001 | Автомобили бортовые, грузоподъемность до 5 т | маш.-ч | 1.75 |  | 0.07 |  |  | 557.94 |  | 39.06
| 4-100-040 | ОТм(ЗТм) Средний разряд машинистов 4 | чел.-ч. | 1.75 |  | 0.07 |  |  | 303.11 |  | 21.22 | [18 empty] | 1
| 4 | М | [8 empty] | 29.96
| 01.7.03.04-0001 | Электроэнергия | КВТ-Ч | 0.1092 |  | 0.004368 |  |  | 6.45 |  | 0.03
| 01.7.15.07-0024 | Дюбели полиэтиленовые распорные, диаметр 8 мм, длина 40 мм | 1000 ШТ | 0.089 |  | 0.00356 | 449.47 | 1.16 | 521.39 |  | 1.86
| 01.7.15.14-0194 | Шурупы самонарезающие стальные с шестигранной головкой, наконечник сверло, диаметр 12 мм, длина 70 мм | т | 0.0046 |  | 0.000184 | 131524.96 | 1.16 | 152568.95 |  | 28.07
| 18.5.06.02 | Конвекторы с креплениями | квт | 100 |  | 4
|  | Итого прямые затраты | [8 empty] | 1093.34
|  | ФОТ | [8 empty] | 1017.1
| Пр/812-016.0-1 | НР Сантехнические работы: внутренние трубопроводы, внутренние устройства водопровода, канализации, отопления, газоснабжения, вентиляция кондиционирование воздуха | % | 121 |  | 121 |  |  |  |  | 1230.69
| Пр/774-016.0 | СП Сантехнические работы: внутренние трубопроводы, внутренние устройства водопровода, канализации, отопления, газоснабжения, вентиляция кондиционирование воздуха | % | 72 |  | 72 |  |  |  |  | 732.31
|  | Всего по позиции | [5 empty] | 76408.5 |  | 3056.34 |  | 61.09 | 36.35 | 3056.34 | 46.28 | = | 983.97 | 33.13 | = | 29.96 |  | 1230.69 | 732.31 | [5 empty] | 1
15 | ГЭСНм 08-03-591-01 | Выключатель: одноклавишный неутопленного типа при открытой проводке Поправки к: М *0; ЭМ *0,7; ЗТ *0,7; ЗТм *0,7 | 100 ШТ | 0.06 |  | 0.06
Объем: 0,06=6/100
| 1 | ОТ (ЗТ) | чел.-ч. |  |  | 1.3272 |  |  |  |  | 414.3
| 1-100-42 | Затраты труда рабочих (Средний разряд - 4,2) | чел.-ч. | 31.6 | 0.7 | 1.3272 |  |  | 312.16 |  | 414.3
| 2 | ЭМ | [8 empty] | 2.29
|  | ОТм(ЗТм) | чел.-ч. |  |  | 0.0021 |  |  |  |  | 0.76 | [18 empty] | 1
| 91.05.05-015 | Краны на автомобильном ходу, грузоподъемность 16 т | маш.-ч | 0.03 | 0.7 | 0.00126 |  |  | 1442.85 |  | 1.82
| 4-100-060 | ОТм(ЗТм) Средний разряд машинистов 6 | чел.-ч. | 0.03 | 0.7 | 0.00126 |  |  | 407.16 |  | 0.51 | [18 empty] | 1
| 91.14.02-001 | Автомобили бортовые, грузоподъемность до 5 т | маш.-ч | 0.02 | 0.7 | 0.00084 |  |  | 557.94 |  | 0.47
| 4-100-040 | ОТм(ЗТм) Средний разряд машинистов 4 | чел.-ч. | 0.02 | 0.7 | 0.00084 |  |  | 303.11 |  | 0.25 | [18 empty] | 1
| 4 | М | [8 empty] | 0
| 01.7.03.04-0001 | Электроэнергия | КВТ-Ч | 2.132 | 0 | 0 |  |  | 6.45 |  | 0
| 01.7.06.05-0041 | Ленты изоляционные хлопчатобумажные прорезиненные для электромонтажных и ремонтных работ, цвет черный, ширина 20 мм, толщина 0,35 мм | м | 9.17 | 0 | 0 | 5.87 | 1.13 | 6.63 |  | 0
| 01.7.15.07-0014 | Дюбели распорные полипропиленовые | 100 ШТ | 1.02 | 0 | 0 | 41.71 | 1.16 | 48.38 |  | 0
| 01.7.15.14-0161 | Шурупы самонарезающие стальные с полукруглой головкой и прямым шлицем, остроконечные, диаметр 2,5 мм, длина 20 мм | т | 0.00016 | 0 | 0 | 173752.96 | 1.16 | 201553.43 |  | 0
| 01.7.15.14-0165 | Шурупы самонарезающие стальные с полукруглой головкой и прямым шлицем, остроконечные, диаметр 4 мм, длина 40 мм | т | 0.0003 | 0 | 0 | 99190.96 | 1.16 | 115061.51 |  | 0
|  | Итого прямые затраты | [8 empty] | 417.35
15.1 | 421/пр_2020_п.75_пп.а | Сметная стоимость вспомогательных ненормируемых материальных ресурсов, не учтенная в сметной норме, 2% | % | 2 |  | 2 |  |  |  |  | 11.84 | 0 | 0 | 11.84 | [5 empty] | 11.84 |  | 0 | 0 | [5 empty] | 4
|  | ФОТ | [8 empty] | 415.06
| Пр/812-049.3-1 | НР Электротехнические установки: на других объектах | % | 97 |  | 97 |  |  |  |  | 402.61
| Пр/774-049.3 | СП Электротехнические установки: на других объектах | % | 51 |  | 51 |  |  |  |  | 211.68
|  | Всего по позиции | [5 empty] | 17391.3333 |  | 1043.48 |  | 59.51 | 31.29 | 1031.64 | 2.29 | = | 414.3 | 0.76 | = | 0 |  | 402.61 | 211.68 | [5 empty] | 2
16 | ГЭСНм 08-03-591-01 | Выключатель: одноклавишный неутопленного типа при открытой проводке | 100 ШТ | 0.06 |  | 0.06
Объем: 0,06=6/100
| 1 | ОТ (ЗТ) | чел.-ч. |  |  | 1.896 |  |  |  |  | 591.86
| 1-100-42 | Затраты труда рабочих (Средний разряд - 4,2) | чел.-ч. | 31.6 |  | 1.896 |  |  | 312.16 |  | 591.86
| 2 | ЭМ | [8 empty] | 3.27
|  | ОТм(ЗТм) | чел.-ч. |  |  | 0.003 |  |  |  |  | 1.09 | [18 empty] | 1
| 91.05.05-015 | Краны на автомобильном ходу, грузоподъемность 16 т | маш.-ч | 0.03 |  | 0.0018 |  |  | 1442.85 |  | 2.6
| 4-100-060 | ОТм(ЗТм) Средний разряд машинистов 6 | чел.-ч. | 0.03 |  | 0.0018 |  |  | 407.16 |  | 0.73 | [18 empty] | 1
| 91.14.02-001 | Автомобили бортовые, грузоподъемность до 5 т | маш.-ч | 0.02 |  | 0.0012 |  |  | 557.94 |  | 0.67
| 4-100-040 | ОТм(ЗТм) Средний разряд машинистов 4 | чел.-ч. | 0.02 |  | 0.0012 |  |  | 303.11 |  | 0.36 | [18 empty] | 1
| 4 | М | [8 empty] | 11.44
| 01.7.03.04-0001 | Электроэнергия | КВТ-Ч | 2.132 |  | 0.12792 |  |  | 6.45 |  | 0.83
| 01.7.06.05-0041 | Ленты изоляционные хлопчатобумажные прорезиненные для электромонтажных и ремонтных работ, цвет черный, ширина 20 мм, толщина 0,35 мм | м | 9.17 |  | 0.5502 | 5.87 | 1.13 | 6.63 |  | 3.65
| 01.7.15.07-0014 | Дюбели распорные полипропиленовые | 100 ШТ | 1.02 |  | 0.0612 | 41.71 | 1.16 | 48.38 |  | 2.96
| 01.7.15.14-0161 | Шурупы самонарезающие стальные с полукруглой головкой и прямым шлицем, остроконечные, диаметр 2,5 мм, длина 20 мм | т | 0.00016 |  | 9.6e-06 | 173752.96 | 1.16 | 201553.43 |  | 1.93
| 01.7.15.14-0165 | Шурупы самонарезающие стальные с полукруглой головкой и прямым шлицем, остроконечные, диаметр 4 мм, длина 40 мм | т | 0.0003 |  | 1.8e-05 | 99190.96 | 1.16 | 115061.51 |  | 2.07
|  | Итого прямые затраты | [8 empty] | 607.66
16.1 | 421/пр_2020_п.75_пп.а | Сметная стоимость вспомогательных ненормируемых материальных ресурсов, не учтенная в сметной норме, 2% | % | 2 |  | 2 |  |  |  |  | 11.84 | 0 | 0 | 11.84 | [5 empty] | 11.84 |  | 0 | 0 | [5 empty] | 4
|  | ФОТ | [8 empty] | 592.95
| Пр/812-049.3-1 | НР Электротехнические установки: на других объектах | % | 97 |  | 97 |  |  |  |  | 575.16
| Пр/774-049.3 | СП Электротехнические установки: на других объектах | % | 51 |  | 51 |  |  |  |  | 302.4
|  | Всего по позиции | [5 empty] | 24951 |  | 1497.06 |  | 59.51 | 31.29 | 1485.22 | 3.27 | = | 591.86 | 1.09 | = | 11.44 |  | 575.16 | 302.4 | [5 empty] | 2
17 | ГЭСНм 08-03-591-08 | Розетка штепсельная: неутопленного типа при открытой проводке Поправки к: М *0; ЭМ *0,7; ЗТ *0,7; ЗТм *0,7 | 100 ШТ | 0.07 |  | 0.07
Объем: 0,07=7/100
| 1 | ОТ (ЗТ) | чел.-ч. |  |  | 1.6934 |  |  |  |  | 528.62
| 1-100-42 | Затраты труда рабочих (Средний разряд - 4,2) | чел.-ч. | 34.56 | 0.7 | 1.6934 |  |  | 312.16 |  | 528.62
| 2 | ЭМ | [8 empty] | 2.67
|  | ОТм(ЗТм) | чел.-ч. |  |  | 0.00245 |  |  |  |  | 0.9 | [18 empty] | 1
| 91.05.05-015 | Краны на автомобильном ходу, грузоподъемность 16 т | маш.-ч | 0.03 | 0.7 | 0.00147 |  |  | 1442.85 |  | 2.12
| 4-100-060 | ОТм(ЗТм) Средний разряд машинистов 6 | чел.-ч. | 0.03 | 0.7 | 0.00147 |  |  | 407.16 |  | 0.6 | [18 empty] | 1
| 91.14.02-001 | Автомобили бортовые, грузоподъемность до 5 т | маш.-ч | 0.02 | 0.7 | 0.00098 |  |  | 557.94 |  | 0.55
| 4-100-040 | ОТм(ЗТм) Средний разряд машинистов 4 | чел.-ч. | 0.02 | 0.7 | 0.00098 |  |  | 303.11 |  | 0.3 | [18 empty] | 1
| 4 | М | [8 empty] | 0
| 01.7.03.04-0001 | Электроэнергия | КВТ-Ч | 2.132 | 0 | 0 |  |  | 6.45 |  | 0
| 01.7.06.05-0041 | Ленты изоляционные хлопчатобумажные прорезиненные для электромонтажных и ремонтных работ, цвет черный, ширина 20 мм, толщина 0,35 мм | м | 9.17 | 0 | 0 | 5.87 | 1.13 | 6.63 |  | 0
| 01.7.15.07-0014 | Дюбели распорные полипропиленовые | 100 ШТ | 1.02 | 0 | 0 | 41.71 | 1.16 | 48.38 |  | 0
| 01.7.15.14-0161 | Шурупы самонарезающие стальные с полукруглой головкой и прямым шлицем, остроконечные, диаметр 2,5 мм, длина 20 мм | т | 0.00016 | 0 | 0 | 173752.96 | 1.16 | 201553.43 |  | 0
| 01.7.15.14-0165 | Шурупы самонарезающие стальные с полукруглой головкой и прямым шлицем, остроконечные, диаметр 4 мм, длина 40 мм | т | 0.0003 | 0 | 0 | 99190.96 | 1.16 | 115061.51 |  | 0
|  | Итого прямые затраты | [8 empty] | 532.19
17.1 | 421/пр_2020_п.75_пп.а | Сметная стоимость вспомогательных ненормируемых материальных ресурсов, не учтенная в сметной норме, 2% | % | 2 |  | 2 |  |  |  |  | 15.1 | 0 | 0 | 15.1 | [5 empty] | 15.1 |  | 0 | 0 | [5 empty] | 4
|  | ФОТ | [8 empty] | 529.52
| Пр/812-049.3-1 | НР Электротехнические установки: на других объектах | % | 97 |  | 97 |  |  |  |  | 513.63
| Пр/774-049.3 | СП Электротехнические установки: на других объектах | % | 51 |  | 51 |  |  |  |  | 270.06
|  | Всего по позиции | [5 empty] | 19014 |  | 1330.98 |  | 69.42 | 36.5 | 1315.88 | 2.67 | = | 528.62 | 0.9 | = | 0 |  | 513.63 | 270.06 | [5 empty] | 2
18 | ГЭСНм 08-03-591-08 | Розетка штепсельная: неутопленного типа при открытой проводке | 100 ШТ | 0.07 |  | 0.07
Объем: 0,07=7/100
| 1 | ОТ (ЗТ) | чел.-ч. |  |  | 2.4192 |  |  |  |  | 755.18
| 1-100-42 | Затраты труда рабочих (Средний разряд - 4,2) | чел.-ч. | 34.56 |  | 2.4192 |  |  | 312.16 |  | 755.18
| 2 | ЭМ | [8 empty] | 3.81
|  | ОТм(ЗТм) | чел.-ч. |  |  | 0.0035 |  |  |  |  | 1.28 | [18 empty] | 1
| 91.05.05-015 | Краны на автомобильном ходу, грузоподъемность 16 т | маш.-ч | 0.03 |  | 0.0021 |  |  | 1442.85 |  | 3.03
| 4-100-060 | ОТм(ЗТм) Средний разряд машинистов 6 | чел.-ч. | 0.03 |  | 0.0021 |  |  | 407.16 |  | 0.86 | [18 empty] | 1
| 91.14.02-001 | Автомобили бортовые, грузоподъемность до 5 т | маш.-ч | 0.02 |  | 0.0014 |  |  | 557.94 |  | 0.78
| 4-100-040 | ОТм(ЗТм) Средний разряд машинистов 4 | чел.-ч. | 0.02 |  | 0.0014 |  |  | 303.11 |  | 0.42 | [18 empty] | 1
| 4 | М | [8 empty] | 13.35
| 01.7.03.04-0001 | Электроэнергия | КВТ-Ч | 2.132 |  | 0.14924 |  |  | 6.45 |  | 0.96
| 01.7.06.05-0041 | Ленты изоляционные хлопчатобумажные прорезиненные для электромонтажных и ремонтных работ, цвет черный, ширина 20 мм, толщина 0,35 мм | м | 9.17 |  | 0.6419 | 5.87 | 1.13 | 6.63 |  | 4.26
| 01.7.15.07-0014 | Дюбели распорные полипропиленовые | 100 ШТ | 1.02 |  | 0.0714 | 41.71 | 1.16 | 48.38 |  | 3.45
| 01.7.15.14-0161 | Шурупы самонарезающие стальные с полукруглой головкой и прямым шлицем, остроконечные, диаметр 2,5 мм, длина 20 мм | т | 0.00016 |  | 1.12e-05 | 173752.96 | 1.16 | 201553.43 |  | 2.26
| 01.7.15.14-0165 | Шурупы самонарезающие стальные с полукруглой головкой и прямым шлицем, остроконечные, диаметр 4 мм, длина 40 мм | т | 0.0003 |  | 2.1e-05 | 99190.96 | 1.16 | 115061.51 |  | 2.42
|  | Итого прямые затраты | [8 empty] | 773.62
18.1 | 421/пр_2020_п.75_пп.а | Сметная стоимость вспомогательных ненормируемых материальных ресурсов, не учтенная в сметной норме, 2% | % | 2 |  | 2 |  |  |  |  | 15.1 | 0 | 0 | 15.1 | [5 empty] | 15.1 |  | 0 | 0 | [5 empty] | 4
|  | ФОТ | [8 empty] | 756.46
| Пр/812-049.3-1 | НР Электротехнические установки: на других объектах | % | 97 |  | 97 |  |  |  |  | 733.77
| Пр/774-049.3 | СП Электротехнические установки: на других объектах | % | 51 |  | 51 |  |  |  |  | 385.79
|  | Всего по позиции | [5 empty] | 27261.1429 |  | 1908.28 |  | 69.42 | 36.5 | 1893.18 | 3.81 | = | 755.18 | 1.28 | = | 13.35 |  | 733.77 | 385.79 | [5 empty] | 2
19 | ГЭСНм 08-03-593-06 | Светильник потолочный или настенный с креплением винтами или болтами для помещений: с нормальными условиями среды, одноламповый Поправки к: М *0; ЭМ *0,7; ЗТ *0,7; ЗТм *0,7 | 100 ШТ | 0.23 |  | 0.23
Объем: 0,23=23/100
| 1 | ОТ (ЗТ) | чел.-ч. |  |  | 11.373 |  |  |  |  | 3550.21
| 1-100-42 | Затраты труда рабочих (Средний разряд - 4,2) | чел.-ч. | 70.64 | 0.7 | 11.373 |  |  | 312.16 |  | 3550.21
| 2 | ЭМ | [8 empty] | 282.57
|  | ОТм(ЗТм) | чел.-ч. |  |  | 0.28175 |  |  |  |  | 100.15 | [18 empty] | 1
| 91.05.05-015 | Краны на автомобильном ходу, грузоподъемность 16 т | маш.-ч | 0.88 | 0.7 | 0.14168 |  |  | 1442.85 |  | 204.42
| 4-100-060 | ОТм(ЗТм) Средний разряд машинистов 6 | чел.-ч. | 0.88 | 0.7 | 0.14168 |  |  | 407.16 |  | 57.69 | [18 empty] | 1
| 91.14.02-001 | Автомобили бортовые, грузоподъемность до 5 т | маш.-ч | 0.87 | 0.7 | 0.14007 |  |  | 557.94 |  | 78.15
| 4-100-040 | ОТм(ЗТм) Средний разряд машинистов 4 | чел.-ч. | 0.87 | 0.7 | 0.14007 |  |  | 303.11 |  | 42.46 | [18 empty] | 1
| 4 | М | [8 empty] | 0
| 01.7.03.04-0001 | Электроэнергия | КВТ-Ч | 8.5176 | 0 | 0 |  |  | 6.45 |  | 0
| 01.7.06.05-0041 | Ленты изоляционные хлопчатобумажные прорезиненные для электромонтажных и ремонтных работ, цвет черный, ширина 20 мм, толщина 0,35 мм | м | 25.83 | 0 | 0 | 5.87 | 1.13 | 6.63 |  | 0
| 01.7.15.04-0011 | Винты стальные с полукруглой головкой, длина 50 мм | т | 0.00306 | 0 | 0 | 127406 | 1.16 | 147790.96 |  | 0
| 01.7.15.07-0014 | Дюбели распорные полипропиленовые | 100 ШТ | 4.08 | 0 | 0 | 41.71 | 1.16 | 48.38 |  | 0
| 20.5.04.10-0011 | Сжимы соединительные | 100 ШТ | 1.02 | 0 | 0 | 87.93 | 1.32 | 116.07 |  | 0
|  | Итого прямые затраты | [8 empty] | 3932.93
19.1 | 421/пр_2020_п.75_пп.а | Сметная стоимость вспомогательных ненормируемых материальных ресурсов, не учтенная в сметной норме, 2% | % | 2 |  | 2 |  |  |  |  | 101.43 | 0 | 0 | 101.43 | [5 empty] | 101.43 |  | 0 | 0 | [5 empty] | 4
|  | ФОТ | [8 empty] | 3650.36
| Пр/812-049.3-1 | НР Электротехнические установки: на других объектах | % | 97 |  | 97 |  |  |  |  | 3540.85
| Пр/774-049.3 | СП Электротехнические установки: на других объектах | % | 51 |  | 51 |  |  |  |  | 1861.68
|  | Всего по позиции | [5 empty] | 41029.9565 |  | 9436.89 |  | 228.11 | 119.93 | 9335.46 | 282.57 | = | 3550.21 | 100.15 | = | 0 |  | 3540.85 | 1861.68 | [5 empty] | 2
20 | ГЭСНм 08-03-593-06 | Светильник потолочный или настенный с креплением винтами или болтами для помещений: с нормальными условиями среды, одноламповый | 100 ШТ | 0.23 |  | 0.23
Объем: 0,23=23/100
| 1 | ОТ (ЗТ) | чел.-ч. |  |  | 16.2472 |  |  |  |  | 5071.73
| 1-100-42 | Затраты труда рабочих (Средний разряд - 4,2) | чел.-ч. | 70.64 |  | 16.2472 |  |  | 312.16 |  | 5071.73
| 2 | ЭМ | [8 empty] | 403.67
|  | ОТм(ЗТм) | чел.-ч. |  |  | 0.4025 |  |  |  |  | 143.06 | [18 empty] | 1
| 91.05.05-015 | Краны на автомобильном ходу, грузоподъемность 16 т | маш.-ч | 0.88 |  | 0.2024 |  |  | 1442.85 |  | 292.03
| 4-100-060 | ОТм(ЗТм) Средний разряд машинистов 6 | чел.-ч. | 0.88 |  | 0.2024 |  |  | 407.16 |  | 82.41 | [18 empty] | 1
| 91.14.02-001 | Автомобили бортовые, грузоподъемность до 5 т | маш.-ч | 0.87 |  | 0.2001 |  |  | 557.94 |  | 111.64
| 4-100-040 | ОТм(ЗТм) Средний разряд машинистов 4 | чел.-ч. | 0.87 |  | 0.2001 |  |  | 303.11 |  | 60.65 | [18 empty] | 1
| 4 | М | [8 empty] | 228.68
| 01.7.03.04-0001 | Электроэнергия | КВТ-Ч | 8.5176 |  | 1.959 |  |  | 6.45 |  | 12.64
| 01.7.06.05-0041 | Ленты изоляционные хлопчатобумажные прорезиненные для электромонтажных и ремонтных работ, цвет черный, ширина 20 мм, толщина 0,35 мм | м | 25.83 |  | 5.9409 | 5.87 | 1.13 | 6.63 |  | 39.39
| 01.7.15.04-0011 | Винты стальные с полукруглой головкой, длина 50 мм | т | 0.00306 |  | 0.0007038 | 127406 | 1.16 | 147790.96 |  | 104.02
| 01.7.15.07-0014 | Дюбели распорные полипропиленовые | 100 ШТ | 4.08 |  | 0.9384 | 41.71 | 1.16 | 48.38 |  | 45.4
| 20.5.04.10-0011 | Сжимы соединительные | 100 ШТ | 1.02 |  | 0.2346 | 87.93 | 1.32 | 116.07 |  | 27.23
|  | Итого прямые затраты | [8 empty] | 5847.14
20.1 | 421/пр_2020_п.75_пп.а | Сметная стоимость вспомогательных ненормируемых материальных ресурсов, не учтенная в сметной норме, 2% | % | 2 |  | 2 |  |  |  |  | 101.43 | 0 | 0 | 101.43 | [5 empty] | 101.43 |  | 0 | 0 | [5 empty] | 4
|  | ФОТ | [8 empty] | 5214.79
| Пр/812-049.3-1 | НР Электротехнические установки: на других объектах | % | 97 |  | 97 |  |  |  |  | 5058.35
| Пр/774-049.3 | СП Электротехнические установки: на других объектах | % | 51 |  | 51 |  |  |  |  | 2659.54
|  | Всего по позиции | [5 empty] | 59419.3913 |  | 13666.46 |  | 228.11 | 119.93 | 13565.03 | 403.67 | = | 5071.73 | 143.06 | = | 228.68 |  | 5058.35 | 2659.54 | [5 empty] | 2
|  | Итого прямые затраты по разделу | [8 empty] | 340668.29
в том числе
|  | оплата труда | [8 empty] | 240430.26
|  | эксплуатация машин и механизмов | [8 empty] | 85203.37
в том числе
|  | эксплуатация машин и механизмов | [8 empty] | 62828.37
в том числе
|  | оплата труда машинистов (ОТм) | [8 empty] | 22375
|  | доплаты к оплате труда машинистов | [8 empty] | 0
|  | материальные ресурсы | [8 empty] | 15034.66
в том числе
|  | материальные ресурсы без учета дополнительной перевозки | [8 empty] | 15034.66
|  | дополнительная перевозка материальных ресурсов | [8 empty] | 0
|  | перевозка | [8 empty] | 0
|  | Всего ФОТ (справочно) | [8 empty] | 262805.26
|  | Всего накладные расходы | [8 empty] | 255336.08
|  | Всего сметная прибыль | [8 empty] | 134393.76
|  | Итого оборудование | [8 empty] | 0
в том числе
|  | оборудование без учета дополнительной перевозки | [8 empty] | 0
|  | дополнительная перевозка оборудования | [8 empty] | 0
Итого прочие затраты
|  | Итого хозяйственный инвентарь | [8 empty] | 0
|  | Итого по разделу | [8 empty] | 730398.13
Справочно
|  | материальные ресурсы, отсутствующие в ФРСН | [8 empty] | 0
|  | оборудование, отсутствующие в ФРСН | [8 empty] | 0
|  | затраты труда рабочих |  |  |  | 792.4081
|  | затраты труда машинистов |  |  |  | 64.7214
|  | НДС 20% | [8 empty] | 146079.63
|  | ИТОГО с НДС | [8 empty] | 876477.76
Раздел: Прокадка кабеля
21 | ГЭСНм 08-02-147-10 | Кабель до 35 кВ по установленным конструкциям и лоткам с креплением по всей длине, масса 1 м кабеля: до 1 кг Поправки к: М *0; ЭМ *0,7; ЗТ *0,7; ЗТм *0,7 | 100 м | 2.59 |  | 2.59
Объем: 2,59=259/100
| 1 | ОТ (ЗТ) | чел.-ч. |  |  | 25.527 |  |  |  |  | 7564.17
| 1-100-38 | Затраты труда рабочих (Средний разряд - 3,8) | чел.-ч. | 14.08 | 0.7 | 25.527 |  |  | 296.32 |  | 7564.17
| 2 | ЭМ | [8 empty] | 809.17
|  | ОТм(ЗТм) | чел.-ч. |  |  | 12.836 |  |  |  |  | 257.55 | [18 empty] | 1
| 91.05.05-015 | Краны на автомобильном ходу, грузоподъемность 16 т | маш.-ч | 0.2 | 0.7 | 0.3626 |  |  | 1442.85 |  | 523.18
| 4-100-060 | ОТм(ЗТм) Средний разряд машинистов 6 | чел.-ч. | 0.2 | 0.7 | 0.3626 |  |  | 407.16 |  | 147.64 | [18 empty] | 1
| 91.06.01-003 | Домкраты гидравлические, грузоподъемность 63-100 т | маш.-ч | 3.34 | 0.7 | 6.0554 | 1.75 | 1.38 | 2.42 |  | 14.65
| 91.06.03-061 | Лебедки электрические тяговым усилием до 12,26 кН (1,25 т) | маш.-ч | 3.34 | 0.7 | 6.0554 | 8.84 | 1.29 | 11.4 |  | 69.03
| 91.14.02-001 | Автомобили бортовые, грузоподъемность до 5 т | маш.-ч | 0.2 | 0.7 | 0.3626 |  |  | 557.94 |  | 202.31
| 4-100-040 | ОТм(ЗТм) Средний разряд машинистов 4 | чел.-ч. | 0.2 | 0.7 | 0.3626 |  |  | 303.11 |  | 109.91 | [18 empty] | 1
| 4 | М | [8 empty] | 0
| 01.7.06.07-0002 | Ленты монтажные из пластмассы для бандажирования проводов, скрепляются пластмассовыми кнопками, ширина 10 мм | 10 м | 0.245 | 0 | 0 | 37.71 | 1.41 | 53.17 |  | 0
| 01.7.15.14-0165 | Шурупы самонарезающие стальные с полукруглой головкой и прямым шлицем, остроконечные, диаметр 4 мм, длина 40 мм | т | 0.00062 | 0 | 0 | 99190.96 | 1.16 | 115061.51 |  | 0
| 10.3.02.03-0011 | Припои оловянно-свинцовые бессурьмянистые, марка ПОС30 | кг | 0.25 | 0 | 0 | 931.11 | 0.87 | 810.07 |  | 0
| 14.4.03.03-0002 | Лак битумный БТ-123 | т | 0.00072 | 0 | 0 | 82698.14 | 1.2 | 99237.77 |  | 0
|  | Итого прямые затраты | [8 empty] | 8630.89
21.1 | 421/пр_2020_п.75_пп.а | Сметная стоимость вспомогательных ненормируемых материальных ресурсов, не учтенная в сметной норме, 2% | % | 2 |  | 2 |  |  |  |  | 216.12 | 0 | 0 | 216.12 | [5 empty] | 216.12 |  | 0 | 0 | [5 empty] | 4
|  | ФОТ | [8 empty] | 7821.72
| Пр/812-049.3-1 | НР Электротехнические установки: на других объектах | % | 97 |  | 97 |  |  |  |  | 7587.07
| Пр/774-049.3 | СП Электротехнические установки: на других объектах | % | 51 |  | 51 |  |  |  |  | 3989.08
|  | Всего по позиции | [5 empty] | 7885.39 |  | 20423.16 |  | 2528.86 | 1329.61 | 20207.04 | 809.17 | = | 7564.17 | 257.55 | = | 0 |  | 7587.07 | 3989.08 | [5 empty] | 2
22 | ГЭСНм 08-02-147-10 | Кабель до 35 кВ по установленным конструкциям и лоткам с креплением по всей длине, масса 1 м кабеля: до 1 кг | 100 м | 2.59 |  | 2.59
Объем: 2,59=259/100
| 1 | ОТ (ЗТ) | чел.-ч. |  |  | 36.4672 |  |  |  |  | 10805.96
| 1-100-38 | Затраты труда рабочих (Средний разряд - 3,8) | чел.-ч. | 14.08 |  | 36.4672 |  |  | 296.32 |  | 10805.96
| 2 | ЭМ | [8 empty] | 1155.96
|  | ОТм(ЗТм) | чел.-ч. |  |  | 18.3372 |  |  |  |  | 367.92 | [18 empty] | 1
| 91.05.05-015 | Краны на автомобильном ходу, грузоподъемность 16 т | маш.-ч | 0.2 |  | 0.518 |  |  | 1442.85 |  | 747.4
| 4-100-060 | ОТм(ЗТм) Средний разряд машинистов 6 | чел.-ч. | 0.2 |  | 0.518 |  |  | 407.16 |  | 210.91 | [18 empty] | 1
| 91.06.01-003 | Домкраты гидравлические, грузоподъемность 63-100 т | маш.-ч | 3.34 |  | 8.6506 | 1.75 | 1.38 | 2.42 |  | 20.93
| 91.06.03-061 | Лебедки электрические тяговым усилием до 12,26 кН (1,25 т) | маш.-ч | 3.34 |  | 8.6506 | 8.84 | 1.29 | 11.4 |  | 98.62
| 91.14.02-001 | Автомобили бортовые, грузоподъемность до 5 т | маш.-ч | 0.2 |  | 0.518 |  |  | 557.94 |  | 289.01
| 4-100-040 | ОТм(ЗТм) Средний разряд машинистов 4 | чел.-ч. | 0.2 |  | 0.518 |  |  | 303.11 |  | 157.01 | [18 empty] | 1
| 4 | М | [8 empty] | 928.09
| 01.7.06.07-0002 | Ленты монтажные из пластмассы для бандажирования проводов, скрепляются пластмассовыми кнопками, ширина 10 мм | 10 м | 0.245 |  | 0.63455 | 37.71 | 1.41 | 53.17 |  | 33.74
| 01.7.15.14-0165 | Шурупы самонарезающие стальные с полукруглой головкой и прямым шлицем, остроконечные, диаметр 4 мм, длина 40 мм | т | 0.00062 |  | 0.0016058 | 99190.96 | 1.16 | 115061.51 |  | 184.77
| 10.3.02.03-0011 | Припои оловянно-свинцовые бессурьмянистые, марка ПОС30 | кг | 0.25 |  | 0.6475 | 931.11 | 0.87 | 810.07 |  | 524.52
| 14.4.03.03-0002 | Лак битумный БТ-123 | т | 0.00072 |  | 0.0018648 | 82698.14 | 1.2 | 99237.77 |  | 185.06
|  | Итого прямые затраты | [8 empty] | 13257.93
22.1 | 421/пр_2020_п.75_пп.а | Сметная стоимость вспомогательных ненормируемых материальных ресурсов, не учтенная в сметной норме, 2% | % | 2 |  | 2 |  |  |  |  | 216.12 | 0 | 0 | 216.12 | [5 empty] | 216.12 |  | 0 | 0 | [5 empty] | 4
|  | ФОТ | [8 empty] | 11173.88
| Пр/812-049.3-1 | НР Электротехнические установки: на других объектах | % | 97 |  | 97 |  |  |  |  | 10838.66
| Пр/774-049.3 | СП Электротехнические установки: на других объектах | % | 51 |  | 51 |  |  |  |  | 5698.68
|  | Всего по позиции | [5 empty] | 11587.4093 |  | 30011.39 |  | 2528.86 | 1329.61 | 29795.27 | 1155.96 | = | 10805.96 | 367.92 | = | 928.09 |  | 10838.66 | 5698.68 | [5 empty] | 2
23 | ГЭСНм 08-02-148-01 | Кабель до 35 кВ в проложенных трубах, блоках и коробах, масса 1 м кабеля: до 1 кг Поправки к: М *0; ЭМ *0,7; ЗТ *0,7; ЗТм *0,7 | 100 м | 4.51 |  | 4.51
Объем: 4,51=451/100
| 1 | ОТ (ЗТ) | чел.-ч. |  |  | 31.3174 |  |  |  |  | 9279.98
| 1-100-38 | Затраты труда рабочих (Средний разряд - 3,8) | чел.-ч. | 9.92 | 0.7 | 31.3174 |  |  | 296.32 |  | 9279.98
| 2 | ЭМ | [8 empty] | 1368.02
|  | ОТм(ЗТм) | чел.-ч. |  |  | 16.4164 |  |  |  |  | 448.46 | [18 empty] | 1
| 91.05.05-015 | Краны на автомобильном ходу, грузоподъемность 16 т | маш.-ч | 0.2 | 0.7 | 0.6314 |  |  | 1442.85 |  | 911.02
| 4-100-060 | ОТм(ЗТм) Средний разряд машинистов 6 | чел.-ч. | 0.2 | 0.7 | 0.6314 |  |  | 407.16 |  | 257.08 | [18 empty] | 1
| 91.06.01-003 | Домкраты гидравлические, грузоподъемность 63-100 т | маш.-ч | 2.4 | 0.7 | 7.5768 | 1.75 | 1.38 | 2.42 |  | 18.34
| 91.06.03-061 | Лебедки электрические тяговым усилием до 12,26 кН (1,25 т) | маш.-ч | 2.4 | 0.7 | 7.5768 | 8.84 | 1.29 | 11.4 |  | 86.38
| 91.14.02-001 | Автомобили бортовые, грузоподъемность до 5 т | маш.-ч | 0.2 | 0.7 | 0.6314 |  |  | 557.94 |  | 352.28
| 4-100-040 | ОТм(ЗТм) Средний разряд машинистов 4 | чел.-ч. | 0.2 | 0.7 | 0.6314 |  |  | 303.11 |  | 191.38 | [18 empty] | 1
| 4 | М | [8 empty] | 0
| 01.7.06.07-0002 | Ленты монтажные из пластмассы для бандажирования проводов, скрепляются пластмассовыми кнопками, ширина 10 мм | 10 м | 0.096 | 0 | 0 | 37.71 | 1.41 | 53.17 |  | 0
| 10.3.02.03-0011 | Припои оловянно-свинцовые бессурьмянистые, марка ПОС30 | кг | 0.5 | 0 | 0 | 931.11 | 0.87 | 810.07 |  | 0
| 14.4.03.03-0002 | Лак битумный БТ-123 | т | 6e-05 | 0 | 0 | 82698.14 | 1.2 | 99237.77 |  | 0
|  | Итого прямые затраты | [8 empty] | 11096.46
23.1 | 421/пр_2020_п.75_пп.а | Сметная стоимость вспомогательных ненормируемых материальных ресурсов, не учтенная в сметной норме, 2% | % | 2 |  | 2 |  |  |  |  | 265.14 | 0 | 0 | 265.14 | [5 empty] | 265.14 |  | 0 | 0 | [5 empty] | 4
|  | ФОТ | [8 empty] | 9728.44
| Пр/812-049.3-1 | НР Электротехнические установки: на других объектах | % | 97 |  | 97 |  |  |  |  | 9436.59
| Пр/774-049.3 | СП Электротехнические установки: на других объектах | % | 51 |  | 51 |  |  |  |  | 4961.5
|  | Всего по позиции | [5 empty] | 5711.6829 |  | 25759.69 |  | 4403.53 | 2315.26 | 25494.55 | 1368.02 | = | 9279.98 | 448.46 | = | 0 |  | 9436.59 | 4961.5 | [5 empty] | 2
24 | ГЭСНм 08-02-148-01 | Кабель до 35 кВ в проложенных трубах, блоках и коробах, масса 1 м кабеля: до 1 кг | 100 м | 4.51 |  | 4.51
Объем: 4,51=451/100
| 1 | ОТ (ЗТ) | чел.-ч. |  |  | 44.7392 |  |  |  |  | 13257.12
| 1-100-38 | Затраты труда рабочих (Средний разряд - 3,8) | чел.-ч. | 9.92 |  | 44.7392 |  |  | 296.32 |  | 13257.12
| 2 | ЭМ | [8 empty] | 1954.29
|  | ОТм(ЗТм) | чел.-ч. |  |  | 23.452 |  |  |  |  | 640.67 | [18 empty] | 1
| 91.05.05-015 | Краны на автомобильном ходу, грузоподъемность 16 т | маш.-ч | 0.2 |  | 0.902 |  |  | 1442.85 |  | 1301.45
| 4-100-060 | ОТм(ЗТм) Средний разряд машинистов 6 | чел.-ч. | 0.2 |  | 0.902 |  |  | 407.16 |  | 367.26 | [18 empty] | 1
| 91.06.01-003 | Домкраты гидравлические, грузоподъемность 63-100 т | маш.-ч | 2.4 |  | 10.824 | 1.75 | 1.38 | 2.42 |  | 26.19
| 91.06.03-061 | Лебедки электрические тяговым усилием до 12,26 кН (1,25 т) | маш.-ч | 2.4 |  | 10.824 | 8.84 | 1.29 | 11.4 |  | 123.39
| 91.14.02-001 | Автомобили бортовые, грузоподъемность до 5 т | маш.-ч | 0.2 |  | 0.902 |  |  | 557.94 |  | 503.26
| 4-100-040 | ОТм(ЗТм) Средний разряд машинистов 4 | чел.-ч. | 0.2 |  | 0.902 |  |  | 303.11 |  | 273.41 | [18 empty] | 1
| 4 | М | [8 empty] | 1876.58
| 01.7.06.07-0002 | Ленты монтажные из пластмассы для бандажирования проводов, скрепляются пластмассовыми кнопками, ширина 10 мм | 10 м | 0.096 |  | 0.43296 | 37.71 | 1.41 | 53.17 |  | 23.02
| 10.3.02.03-0011 | Припои оловянно-свинцовые бессурьмянистые, марка ПОС30 | кг | 0.5 |  | 2.255 | 931.11 | 0.87 | 810.07 |  | 1826.71
| 14.4.03.03-0002 | Лак битумный БТ-123 | т | 6e-05 |  | 0.0002706 | 82698.14 | 1.2 | 99237.77 |  | 26.85
|  | Итого прямые затраты | [8 empty] | 17728.66
24.1 | 421/пр_2020_п.75_пп.а | Сметная стоимость вспомогательных ненормируемых материальных ресурсов, не учтенная в сметной норме, 2% | % | 2 |  | 2 |  |  |  |  | 265.14 | 0 | 0 | 265.14 | [5 empty] | 265.14 |  | 0 | 0 | [5 empty] | 4
|  | ФОТ | [8 empty] | 13897.79
| Пр/812-049.3-1 | НР Электротехнические установки: на других объектах | % | 97 |  | 97 |  |  |  |  | 13480.86
| Пр/774-049.3 | СП Электротехнические установки: на других объектах | % | 51 |  | 51 |  |  |  |  | 7087.87
|  | Всего по позиции | [5 empty] | 8550.4501 |  | 38562.53 |  | 4403.53 | 2315.26 | 38297.39 | 1954.29 | = | 13257.12 | 640.67 | = | 1876.58 |  | 13480.86 | 7087.87 | [5 empty] | 2
25 | ГЭСНм 08-02-155-01 | Герметизация проходов при вводе кабелей во взрывоопасные помещения уплотнительной массой Поправки к: М *0; ЭМ *0,7; ЗТ *0,7; ЗТм *0,7 | ШТ | 4 |  | 4
| 1 | ОТ (ЗТ) | чел.-ч. |  |  | 1.064 |  |  |  |  | 315.28
| 1-100-38 | Затраты труда рабочих (Средний разряд - 3,8) | чел.-ч. | 0.38 | 0.7 | 1.064 |  |  | 296.32 |  | 315.28
| 4 | М | [8 empty] | 0
| 01.1.01.09-0024 | Шнур асбестовый общего назначения ШАОН, диаметр 3-6 мм | т | 6e-05 | 0 | 0 | 305052.55 | 1.05 | 320305.18 |  | 0
| 01.7.07.29-0111 | Пакля смоляная пропитанная | кг | 0.15 | 0 | 0 | 92.95 | 1.13 | 105.03 |  | 0
| 01.7.07.29-0221 | Герметик для уплотнения кабельных вводов и муфт, герметизации резьбовых соединений газовых и водопроводных труб | кг | 0.72 | 0 | 0 | 490.01 | 1.07 | 524.31 |  | 0
|  | Итого прямые затраты | [8 empty] | 315.28
25.1 | 421/пр_2020_п.75_пп.а | Сметная стоимость вспомогательных ненормируемых материальных ресурсов, не учтенная в сметной норме, 2% | % | 2 |  | 2 |  |  |  |  | 9.01 | 0 | 0 | 9.01 | [5 empty] | 9.01 |  | 0 | 0 | [5 empty] | 4
|  | ФОТ | [8 empty] | 315.28
| Пр/812-049.3-1 | НР Электротехнические установки: на других объектах | % | 97 |  | 97 |  |  |  |  | 305.82
| Пр/774-049.3 | СП Электротехнические установки: на других объектах | % | 51 |  | 51 |  |  |  |  | 160.79
|  | Всего по позиции | [5 empty] | 197.725 |  | 790.9 |  | 1149.72 | 604.49 | 781.89 | 0 | = | 315.28 | 0 | = | 0 |  | 305.82 | 160.79 | [5 empty] | 2
26 | ГЭСНм 08-02-155-01 | Герметизация проходов при вводе кабелей во взрывоопасные помещения уплотнительной массой | ШТ | 4 |  | 4
| 1 | ОТ (ЗТ) | чел.-ч. |  |  | 1.52 |  |  |  |  | 450.41
| 1-100-38 | Затраты труда рабочих (Средний разряд - 3,8) | чел.-ч. | 0.38 |  | 1.52 |  |  | 296.32 |  | 450.41
| 4 | М | [8 empty] | 1649.9
| 01.1.01.09-0024 | Шнур асбестовый общего назначения ШАОН, диаметр 3-6 мм | т | 6e-05 |  | 0.00024 | 305052.55 | 1.05 | 320305.18 |  | 76.87
| 01.7.07.29-0111 | Пакля смоляная пропитанная | кг | 0.15 |  | 0.6 | 92.95 | 1.13 | 105.03 |  | 63.02
| 01.7.07.29-0221 | Герметик для уплотнения кабельных вводов и муфт, герметизации резьбовых соединений газовых и водопроводных труб | кг | 0.72 |  | 2.88 | 490.01 | 1.07 | 524.31 |  | 1510.01
|  | Итого прямые затраты | [8 empty] | 2100.31
26.1 | 421/пр_2020_п.75_пп.а | Сметная стоимость вспомогательных ненормируемых материальных ресурсов, не учтенная в сметной норме, 2% | % | 2 |  | 2 |  |  |  |  | 9.01 | 0 | 0 | 9.01 | [5 empty] | 9.01 |  | 0 | 0 | [5 empty] | 4
|  | ФОТ | [8 empty] | 450.41
| Пр/812-049.3-1 | НР Электротехнические установки: на других объектах | % | 97 |  | 97 |  |  |  |  | 436.9
| Пр/774-049.3 | СП Электротехнические установки: на других объектах | % | 51 |  | 51 |  |  |  |  | 229.71
|  | Всего по позиции | [5 empty] | 693.9825 |  | 2775.93 |  | 1149.72 | 604.49 | 2766.92 | 0 | = | 450.41 | 0 | = | 1649.9 |  | 436.9 | 229.71 | [5 empty] | 2
|  | Итого прямые затраты по разделу | [8 empty] | 54110.07
в том числе
|  | оплата труда | [8 empty] | 41672.92
|  | эксплуатация машин и механизмов | [8 empty] | 7002.04
в том числе
|  | эксплуатация машин и механизмов | [8 empty] | 5287.44
в том числе
|  | оплата труда машинистов (ОТм) | [8 empty] | 1714.6
|  | доплаты к оплате труда машинистов | [8 empty] | 0
|  | материальные ресурсы | [8 empty] | 5435.11
в том числе
|  | материальные ресурсы без учета дополнительной перевозки | [8 empty] | 5435.11
|  | дополнительная перевозка материальных ресурсов | [8 empty] | 0
|  | перевозка | [8 empty] | 0
|  | Всего ФОТ (справочно) | [8 empty] | 43387.52
|  | Всего накладные расходы | [8 empty] | 42085.9
|  | Всего сметная прибыль | [8 empty] | 22127.63
|  | Итого оборудование | [8 empty] | 0
в том числе
|  | оборудование без учета дополнительной перевозки | [8 empty] | 0
|  | дополнительная перевозка оборудования | [8 empty] | 0
Итого прочие затраты
|  | Итого хозяйственный инвентарь | [8 empty] | 0
|  | Итого по разделу | [8 empty] | 118323.6
Справочно
|  | материальные ресурсы, отсутствующие в ФРСН | [8 empty] | 0
|  | оборудование, отсутствующие в ФРСН | [8 empty] | 0
|  | затраты труда рабочих |  |  |  | 140.6349
|  | затраты труда машинистов |  |  |  | 71.0416
|  | НДС 20% | [8 empty] | 23664.72
|  | ИТОГО с НДС | [8 empty] | 141988.32
Раздел: Заземление
27 | ГЭСНм 08-02-472-07 | Проводник заземляющий открыто по строительным основаниям: из полосовой стали сечением 160 мм2 Поправки к: М *0; ЭМ *0,7; ЗТ *0,7; ЗТм *0,7 | 100 м | 1.26 |  | 1.26
Объем: 1,26=126/100
| 1 | ОТ (ЗТ) | чел.-ч. |  |  | 16.317 |  |  |  |  | 4835.05
| 1-100-38 | Затраты труда рабочих (Средний разряд - 3,8) | чел.-ч. | 18.5 | 0.7 | 16.317 |  |  | 296.32 |  | 4835.05
| 2 | ЭМ | [8 empty] | 451.36
|  | ОТм(ЗТм) | чел.-ч. |  |  | 2.9635 |  |  |  |  | 144.09 | [18 empty] | 1
| 91.05.05-015 | Краны на автомобильном ходу, грузоподъемность 16 т | маш.-ч | 0.23 | 0.7 | 0.20286 |  |  | 1442.85 |  | 292.7
| 4-100-060 | ОТм(ЗТм) Средний разряд машинистов 6 | чел.-ч. | 0.23 | 0.7 | 0.20286 |  |  | 407.16 |  | 82.6 | [18 empty] | 1
| 91.14.02-001 | Автомобили бортовые, грузоподъемность до 5 т | маш.-ч | 0.23 | 0.7 | 0.20286 |  |  | 557.94 |  | 113.18
| 4-100-040 | ОТм(ЗТм) Средний разряд машинистов 4 | чел.-ч. | 0.23 | 0.7 | 0.20286 |  |  | 303.11 |  | 61.49 | [18 empty] | 1
| 91.17.04-233 | Аппараты сварочные для ручной дуговой сварки, сварочный ток до 350 А | маш.-ч | 2.9 | 0.7 | 2.5578 |  |  | 17.78 |  | 45.48
| 4 | М | [8 empty] | 0
| 01.7.11.07-0227 | Электроды сварочные для сварки низколегированных и углеродистых сталей УОНИ 13/45, Э42А, диаметр 4-5 мм | кг | 1.3 | 0 | 0 | 155.63 | 1.03 | 160.3 |  | 0
| 08.3.05.02-0021 | Прокат листовой горячекатаный, марки стали Ст3сп, Ст3пс, ширина 1200-3000 мм, толщина 1-8 мм | т | 0.004 | 0 | 0 | 71131.5 | 0.86 | 61173.09 |  | 0
| 14.4.01.09-0427 | Грунтовка эпоксидная антикоррозионная с содержанием цинка для защиты металлических поверхностей, расход 0,20-0,39 кг/м2 | кг | 2.3 | 0 | 0 | 911.56 | 1.18 | 1075.64 |  | 0
|  | Итого прямые затраты | [8 empty] | 5430.5
27.1 | 421/пр_2020_п.75_пп.а | Сметная стоимость вспомогательных ненормируемых материальных ресурсов, не учтенная в сметной норме, 2% | % | 2 |  | 2 |  |  |  |  | 138.14 | 0 | 0 | 138.14 | [5 empty] | 138.14 |  | 0 | 0 | [5 empty] | 4
|  | ФОТ | [8 empty] | 4979.14
| Пр/812-049.3-1 | НР Электротехнические установки: на других объектах | % | 97 |  | 97 |  |  |  |  | 4829.77
| Пр/774-049.3 | СП Электротехнические установки: на других объектах | % | 51 |  | 51 |  |  |  |  | 2539.36
|  | Всего по позиции | [5 empty] | 10268.0714 |  | 12937.77 |  | 1230.25 | 646.83 | 12799.63 | 451.36 | = | 4835.05 | 144.09 | = | 0 |  | 4829.77 | 2539.36 | [5 empty] | 2
28 | ГЭСНм 08-02-472-07 | Проводник заземляющий открыто по строительным основаниям: из полосовой стали сечением 160 мм2 | 100 м | 1.26 |  | 1.26
Объем: 1,26=126/100
| 1 | ОТ (ЗТ) | чел.-ч. |  |  | 23.31 |  |  |  |  | 6907.22
| 1-100-38 | Затраты труда рабочих (Средний разряд - 3,8) | чел.-ч. | 18.5 |  | 23.31 |  |  | 296.32 |  | 6907.22
| 2 | ЭМ | [8 empty] | 644.8
|  | ОТм(ЗТм) | чел.-ч. |  |  | 4.2336 |  |  |  |  | 205.83 | [18 empty] | 1
| 91.05.05-015 | Краны на автомобильном ходу, грузоподъемность 16 т | маш.-ч | 0.23 |  | 0.2898 |  |  | 1442.85 |  | 418.14
| 4-100-060 | ОТм(ЗТм) Средний разряд машинистов 6 | чел.-ч. | 0.23 |  | 0.2898 |  |  | 407.16 |  | 117.99 | [18 empty] | 1
| 91.14.02-001 | Автомобили бортовые, грузоподъемность до 5 т | маш.-ч | 0.23 |  | 0.2898 |  |  | 557.94 |  | 161.69
| 4-100-040 | ОТм(ЗТм) Средний разряд машинистов 4 | чел.-ч. | 0.23 |  | 0.2898 |  |  | 303.11 |  | 87.84 | [18 empty] | 1
| 91.17.04-233 | Аппараты сварочные для ручной дуговой сварки, сварочный ток до 350 А | маш.-ч | 2.9 |  | 3.654 |  |  | 17.78 |  | 64.97
| 4 | М | [8 empty] | 3688.08
| 01.7.11.07-0227 | Электроды сварочные для сварки низколегированных и углеродистых сталей УОНИ 13/45, Э42А, диаметр 4-5 мм | кг | 1.3 |  | 1.638 | 155.63 | 1.03 | 160.3 |  | 262.57
| 08.3.05.02-0021 | Прокат листовой горячекатаный, марки стали Ст3сп, Ст3пс, ширина 1200-3000 мм, толщина 1-8 мм | т | 0.004 |  | 0.00504 | 71131.5 | 0.86 | 61173.09 |  | 308.31
| 14.4.01.09-0427 | Грунтовка эпоксидная антикоррозионная с содержанием цинка для защиты металлических поверхностей, расход 0,20-0,39 кг/м2 | кг | 2.3 |  | 2.898 | 911.56 | 1.18 | 1075.64 |  | 3117.2
|  | Итого прямые затраты | [8 empty] | 11445.93
28.1 | 421/пр_2020_п.75_пп.а | Сметная стоимость вспомогательных ненормируемых материальных ресурсов, не учтенная в сметной норме, 2% | % | 2 |  | 2 |  |  |  |  | 138.14 | 0 | 0 | 138.14 | [5 empty] | 138.14 |  | 0 | 0 | [5 empty] | 4
|  | ФОТ | [8 empty] | 7113.05
| Пр/812-049.3-1 | НР Электротехнические установки: на других объектах | % | 97 |  | 97 |  |  |  |  | 6899.66
| Пр/774-049.3 | СП Электротехнические установки: на других объектах | % | 51 |  | 51 |  |  |  |  | 3627.66
|  | Всего по позиции | [5 empty] | 17548.7222 |  | 22111.39 |  | 1230.25 | 646.83 | 21973.25 | 644.8 | = | 6907.22 | 205.83 | = | 3688.08 |  | 6899.66 | 3627.66 | [5 empty] | 2
29 | ГЭСНм 08-02-405-02 | Провод по установленным стальным конструкциям и панелям, сечение: до 35 мм2 Поправки к: М *0; ЭМ *0,7; ЗТ *0,7; ЗТм *0,7 | 100 м | 0.25 |  | 0.25
Объем: 0,25=25/100
| 1 | ОТ (ЗТ) | чел.-ч. |  |  | 5.852 |  |  |  |  | 1734.06
| 1-100-38 | Затраты труда рабочих (Средний разряд - 3,8) | чел.-ч. | 33.44 | 0.7 | 5.852 |  |  | 296.32 |  | 1734.06
| 2 | ЭМ | [8 empty] | 95.9
|  | ОТм(ЗТм) | чел.-ч. |  |  | 0.945 |  |  |  |  | 28.59 | [18 empty] | 1
| 91.05.05-015 | Краны на автомобильном ходу, грузоподъемность 16 т | маш.-ч | 0.23 | 0.7 | 0.04025 |  |  | 1442.85 |  | 58.07
| 4-100-060 | ОТм(ЗТм) Средний разряд машинистов 6 | чел.-ч. | 0.23 | 0.7 | 0.04025 |  |  | 407.16 |  | 16.39 | [18 empty] | 1
| 91.14.02-001 | Автомобили бортовые, грузоподъемность до 5 т | маш.-ч | 0.23 | 0.7 | 0.04025 |  |  | 557.94 |  | 22.46
| 4-100-040 | ОТм(ЗТм) Средний разряд машинистов 4 | чел.-ч. | 0.23 | 0.7 | 0.04025 |  |  | 303.11 |  | 12.2 | [18 empty] | 1
| 91.17.04-233 | Аппараты сварочные для ручной дуговой сварки, сварочный ток до 350 А | маш.-ч | 4.94 | 0.7 | 0.8645 |  |  | 17.78 |  | 15.37
| 4 | М | [8 empty] | 0
| 01.7.02.07-0011 | Прессшпан листовой, марка А | кг | 0.6 | 0 | 0 | 177.09 | 0.91 | 161.15 |  | 0
| 01.7.03.04-0001 | Электроэнергия | КВТ-Ч | 2.5428 | 0 | 0 |  |  | 6.45 |  | 0
| 01.7.11.07-0227 | Электроды сварочные для сварки низколегированных и углеродистых сталей УОНИ 13/45, Э42А, диаметр 4-5 мм | кг | 3 | 0 | 0 | 155.63 | 1.03 | 160.3 |  | 0
| 01.7.15.04-0011 | Винты стальные с полукруглой головкой, длина 50 мм | т | 0.00139 | 0 | 0 | 127406 | 1.16 | 147790.96 |  | 0
| 14.4.02.04-0142 | Краска масляная МА-0115, мумия, сурик железный | кг | 0.1 | 0 | 0 | 79.88 | 1.37 | 109.44 |  | 0
|  | Итого прямые затраты | [8 empty] | 1858.55
29.1 | 421/пр_2020_п.75_пп.а | Сметная стоимость вспомогательных ненормируемых материальных ресурсов, не учтенная в сметной норме, 2% | % | 2 |  | 2 |  |  |  |  | 49.54 | 0 | 0 | 49.54 | [5 empty] | 49.54 |  | 0 | 0 | [5 empty] | 4
|  | ФОТ | [8 empty] | 1762.65
| Пр/812-049.3-1 | НР Электротехнические установки: на других объектах | % | 97 |  | 97 |  |  |  |  | 1709.77
| Пр/774-049.3 | СП Электротехнические установки: на других объектах | % | 51 |  | 51 |  |  |  |  | 898.95
|  | Всего по позиции | [5 empty] | 18067.24 |  | 4516.81 |  | 244.1 | 128.34 | 4467.27 | 95.9 | = | 1734.06 | 28.59 | = | 0 |  | 1709.77 | 898.95 | [5 empty] | 2
30 | ГЭСНм 08-02-405-02 | Провод по установленным стальным конструкциям и панелям, сечение: до 35 мм2 | 100 м | 0.25 |  | 0.25
Объем: 0,25=25/100
| 1 | ОТ (ЗТ) | чел.-ч. |  |  | 8.36 |  |  |  |  | 2477.24
| 1-100-38 | Затраты труда рабочих (Средний разряд - 3,8) | чел.-ч. | 33.44 |  | 8.36 |  |  | 296.32 |  | 2477.24
| 2 | ЭМ | [8 empty] | 137
|  | ОТм(ЗТм) | чел.-ч. |  |  | 1.35 |  |  |  |  | 40.84 | [18 empty] | 1
| 91.05.05-015 | Краны на автомобильном ходу, грузоподъемность 16 т | маш.-ч | 0.23 |  | 0.0575 |  |  | 1442.85 |  | 82.96
| 4-100-060 | ОТм(ЗТм) Средний разряд машинистов 6 | чел.-ч. | 0.23 |  | 0.0575 |  |  | 407.16 |  | 23.41 | [18 empty] | 1
| 91.14.02-001 | Автомобили бортовые, грузоподъемность до 5 т | маш.-ч | 0.23 |  | 0.0575 |  |  | 557.94 |  | 32.08
| 4-100-040 | ОТм(ЗТм) Средний разряд машинистов 4 | чел.-ч. | 0.23 |  | 0.0575 |  |  | 303.11 |  | 17.43 | [18 empty] | 1
| 91.17.04-233 | Аппараты сварочные для ручной дуговой сварки, сварочный ток до 350 А | маш.-ч | 4.94 |  | 1.235 |  |  | 17.78 |  | 21.96
| 4 | М | [8 empty] | 202.6
| 01.7.02.07-0011 | Прессшпан листовой, марка А | кг | 0.6 |  | 0.15 | 177.09 | 0.91 | 161.15 |  | 24.17
| 01.7.03.04-0001 | Электроэнергия | КВТ-Ч | 2.5428 |  | 0.6357 |  |  | 6.45 |  | 4.1
| 01.7.11.07-0227 | Электроды сварочные для сварки низколегированных и углеродистых сталей УОНИ 13/45, Э42А, диаметр 4-5 мм | кг | 3 |  | 0.75 | 155.63 | 1.03 | 160.3 |  | 120.23
| 01.7.15.04-0011 | Винты стальные с полукруглой головкой, длина 50 мм | т | 0.00139 |  | 0.0003475 | 127406 | 1.16 | 147790.96 |  | 51.36
| 14.4.02.04-0142 | Краска масляная МА-0115, мумия, сурик железный | кг | 0.1 |  | 0.025 | 79.88 | 1.37 | 109.44 |  | 2.74
|  | Итого прямые затраты | [8 empty] | 2857.68
30.1 | 421/пр_2020_п.75_пп.а | Сметная стоимость вспомогательных ненормируемых материальных ресурсов, не учтенная в сметной норме, 2% | % | 2 |  | 2 |  |  |  |  | 49.54 | 0 | 0 | 49.54 | [5 empty] | 49.54 |  | 0 | 0 | [5 empty] | 4
|  | ФОТ | [8 empty] | 2518.08
| Пр/812-049.3-1 | НР Электротехнические установки: на других объектах | % | 97 |  | 97 |  |  |  |  | 2442.54
| Пр/774-049.3 | СП Электротехнические установки: на других объектах | % | 51 |  | 51 |  |  |  |  | 1284.22
|  | Всего по позиции | [5 empty] | 26535.92 |  | 6633.98 |  | 244.1 | 128.34 | 6584.44 | 137 | = | 2477.24 | 40.84 | = | 202.6 |  | 2442.54 | 1284.22 | [5 empty] | 2
31 | ГЭСНм 08-02-405-01 | Провод по установленным стальным конструкциям и панелям, сечение: до 16 мм2 Поправки к: М *0; ЭМ *0,7; ЗТ *0,7; ЗТм *0,7 | 100 м | 0.3 |  | 0.3
Объем: 0,3=30/100
| 1 | ОТ (ЗТ) | чел.-ч. |  |  | 6.4344 |  |  |  |  | 1906.64
| 1-100-38 | Затраты труда рабочих (Средний разряд - 3,8) | чел.-ч. | 30.64 | 0.7 | 6.4344 |  |  | 296.32 |  | 1906.64
| 2 | ЭМ | [8 empty] | 85.67
|  | ОТм(ЗТм) | чел.-ч. |  |  | 1.1046 |  |  |  |  | 23.86 | [18 empty] | 1
| 91.05.05-015 | Краны на автомобильном ходу, грузоподъемность 16 т | маш.-ч | 0.16 | 0.7 | 0.0336 |  |  | 1442.85 |  | 48.48
| 4-100-060 | ОТм(ЗТм) Средний разряд машинистов 6 | чел.-ч. | 0.16 | 0.7 | 0.0336 |  |  | 407.16 |  | 13.68 | [18 empty] | 1
| 91.14.02-001 | Автомобили бортовые, грузоподъемность до 5 т | маш.-ч | 0.16 | 0.7 | 0.0336 |  |  | 557.94 |  | 18.75
| 4-100-040 | ОТм(ЗТм) Средний разряд машинистов 4 | чел.-ч. | 0.16 | 0.7 | 0.0336 |  |  | 303.11 |  | 10.18 | [18 empty] | 1
| 91.17.04-233 | Аппараты сварочные для ручной дуговой сварки, сварочный ток до 350 А | маш.-ч | 4.94 | 0.7 | 1.0374 |  |  | 17.78 |  | 18.44
| 4 | М | [8 empty] | 0
| 01.7.02.07-0011 | Прессшпан листовой, марка А | кг | 0.55 | 0 | 0 | 177.09 | 0.91 | 161.15 |  | 0
| 01.7.03.04-0001 | Электроэнергия | КВТ-Ч | 2.5428 | 0 | 0 |  |  | 6.45 |  | 0
| 01.7.11.07-0227 | Электроды сварочные для сварки низколегированных и углеродистых сталей УОНИ 13/45, Э42А, диаметр 4-5 мм | кг | 3 | 0 | 0 | 155.63 | 1.03 | 160.3 |  | 0
| 01.7.15.04-0011 | Винты стальные с полукруглой головкой, длина 50 мм | т | 0.00058 | 0 | 0 | 127406 | 1.16 | 147790.96 |  | 0
| 14.4.02.04-0142 | Краска масляная МА-0115, мумия, сурик железный | кг | 0.1 | 0 | 0 | 79.88 | 1.37 | 109.44 |  | 0
|  | Итого прямые затраты | [8 empty] | 2016.17
31.1 | 421/пр_2020_п.75_пп.а | Сметная стоимость вспомогательных ненормируемых материальных ресурсов, не учтенная в сметной норме, 2% | % | 2 |  | 2 |  |  |  |  | 54.48 | 0 | 0 | 54.48 | [5 empty] | 54.48 |  | 0 | 0 | [5 empty] | 4
|  | ФОТ | [8 empty] | 1930.5
| Пр/812-049.3-1 | НР Электротехнические установки: на других объектах | % | 97 |  | 97 |  |  |  |  | 1872.59
| Пр/774-049.3 | СП Электротехнические установки: на других объектах | % | 51 |  | 51 |  |  |  |  | 984.56
|  | Всего по позиции | [5 empty] | 16426 |  | 4927.8 |  | 292.92 | 154.01 | 4873.32 | 85.67 | = | 1906.64 | 23.86 | = | 0 |  | 1872.59 | 984.56 | [5 empty] | 2
32 | ГЭСНм 08-02-405-01 | Провод по установленным стальным конструкциям и панелям, сечение: до 16 мм2 | 100 м | 0.3 |  | 0.3
Объем: 0,3=30/100
| 1 | ОТ (ЗТ) | чел.-ч. |  |  | 9.192 |  |  |  |  | 2723.77
| 1-100-38 | Затраты труда рабочих (Средний разряд - 3,8) | чел.-ч. | 30.64 |  | 9.192 |  |  | 296.32 |  | 2723.77
| 2 | ЭМ | [8 empty] | 122.39
|  | ОТм(ЗТм) | чел.-ч. |  |  | 1.578 |  |  |  |  | 34.09 | [18 empty] | 1
| 91.05.05-015 | Краны на автомобильном ходу, грузоподъемность 16 т | маш.-ч | 0.16 |  | 0.048 |  |  | 1442.85 |  | 69.26
| 4-100-060 | ОТм(ЗТм) Средний разряд машинистов 6 | чел.-ч. | 0.16 |  | 0.048 |  |  | 407.16 |  | 19.54 | [18 empty] | 1
| 91.14.02-001 | Автомобили бортовые, грузоподъемность до 5 т | маш.-ч | 0.16 |  | 0.048 |  |  | 557.94 |  | 26.78
| 4-100-040 | ОТм(ЗТм) Средний разряд машинистов 4 | чел.-ч. | 0.16 |  | 0.048 |  |  | 303.11 |  | 14.55 | [18 empty] | 1
| 91.17.04-233 | Аппараты сварочные для ручной дуговой сварки, сварочный ток до 350 А | маш.-ч | 4.94 |  | 1.482 |  |  | 17.78 |  | 26.35
| 4 | М | [8 empty] | 204.78
| 01.7.02.07-0011 | Прессшпан листовой, марка А | кг | 0.55 |  | 0.165 | 177.09 | 0.91 | 161.15 |  | 26.59
| 01.7.03.04-0001 | Электроэнергия | КВТ-Ч | 2.5428 |  | 0.76284 |  |  | 6.45 |  | 4.92
| 01.7.11.07-0227 | Электроды сварочные для сварки низколегированных и углеродистых сталей УОНИ 13/45, Э42А, диаметр 4-5 мм | кг | 3 |  | 0.9 | 155.63 | 1.03 | 160.3 |  | 144.27
| 01.7.15.04-0011 | Винты стальные с полукруглой головкой, длина 50 мм | т | 0.00058 |  | 0.000174 | 127406 | 1.16 | 147790.96 |  | 25.72
| 14.4.02.04-0142 | Краска масляная МА-0115, мумия, сурик железный | кг | 0.1 |  | 0.03 | 79.88 | 1.37 | 109.44 |  | 3.28
|  | Итого прямые затраты | [8 empty] | 3085.03
32.1 | 421/пр_2020_п.75_пп.а | Сметная стоимость вспомогательных ненормируемых материальных ресурсов, не учтенная в сметной норме, 2% | % | 2 |  | 2 |  |  |  |  | 54.48 | 0 | 0 | 54.48 | [5 empty] | 54.48 |  | 0 | 0 | [5 empty] | 4
|  | ФОТ | [8 empty] | 2757.86
| Пр/812-049.3-1 | НР Электротехнические установки: на других объектах | % | 97 |  | 97 |  |  |  |  | 2675.12
| Пр/774-049.3 | СП Электротехнические установки: на других объектах | % | 51 |  | 51 |  |  |  |  | 1406.51
|  | Всего по позиции | [5 empty] | 24070.4667 |  | 7221.14 |  | 292.92 | 154.01 | 7166.66 | 122.39 | = | 2723.77 | 34.09 | = | 204.78 |  | 2675.12 | 1406.51 | [5 empty] | 2
33 | ГЭСНм 08-02-472-07 | Проводник заземляющий открыто по строительным основаниям: из полосовой стали сечением 160 мм2 Поправки к: М *0; ЭМ *0,7; ЗТ *0,7; ЗТм *0,7 | 100 м | 0.016 |  | 0.016
Объем: 0,016=1,6/100
| 1 | ОТ (ЗТ) | чел.-ч. |  |  | 0.2072 |  |  |  |  | 61.4
| 1-100-38 | Затраты труда рабочих (Средний разряд - 3,8) | чел.-ч. | 18.5 | 0.7 | 0.2072 |  |  | 296.32 |  | 61.4
| 2 | ЭМ | [8 empty] | 5.74
|  | ОТм(ЗТм) | чел.-ч. |  |  | 0.037632 |  |  |  |  | 1.83 | [18 empty] | 1
| 91.05.05-015 | Краны на автомобильном ходу, грузоподъемность 16 т | маш.-ч | 0.23 | 0.7 | 0.002576 |  |  | 1442.85 |  | 3.72
| 4-100-060 | ОТм(ЗТм) Средний разряд машинистов 6 | чел.-ч. | 0.23 | 0.7 | 0.002576 |  |  | 407.16 |  | 1.05 | [18 empty] | 1
| 91.14.02-001 | Автомобили бортовые, грузоподъемность до 5 т | маш.-ч | 0.23 | 0.7 | 0.002576 |  |  | 557.94 |  | 1.44
| 4-100-040 | ОТм(ЗТм) Средний разряд машинистов 4 | чел.-ч. | 0.23 | 0.7 | 0.002576 |  |  | 303.11 |  | 0.78 | [18 empty] | 1
| 91.17.04-233 | Аппараты сварочные для ручной дуговой сварки, сварочный ток до 350 А | маш.-ч | 2.9 | 0.7 | 0.03248 |  |  | 17.78 |  | 0.58
| 4 | М | [8 empty] | 0
| 01.7.11.07-0227 | Электроды сварочные для сварки низколегированных и углеродистых сталей УОНИ 13/45, Э42А, диаметр 4-5 мм | кг | 1.3 | 0 | 0 | 155.63 | 1.03 | 160.3 |  | 0
| 08.3.05.02-0021 | Прокат листовой горячекатаный, марки стали Ст3сп, Ст3пс, ширина 1200-3000 мм, толщина 1-8 мм | т | 0.004 | 0 | 0 | 71131.5 | 0.86 | 61173.09 |  | 0
| 14.4.01.09-0427 | Грунтовка эпоксидная антикоррозионная с содержанием цинка для защиты металлических поверхностей, расход 0,20-0,39 кг/м2 | кг | 2.3 | 0 | 0 | 911.56 | 1.18 | 1075.64 |  | 0
|  | Итого прямые затраты | [8 empty] | 68.97
33.1 | 421/пр_2020_п.75_пп.а | Сметная стоимость вспомогательных ненормируемых материальных ресурсов, не учтенная в сметной норме, 2% | % | 2 |  | 2 |  |  |  |  | 1.75 | 0 | 0 | 1.75 | [5 empty] | 1.75 |  | 0 | 0 | [5 empty] | 4
|  | ФОТ | [8 empty] | 63.23
| Пр/812-049.3-1 | НР Электротехнические установки: на других объектах | % | 97 |  | 97 |  |  |  |  | 61.33
| Пр/774-049.3 | СП Электротехнические установки: на других объектах | % | 51 |  | 51 |  |  |  |  | 32.25
|  | Всего по позиции | [5 empty] | 10268.75 |  | 164.3 |  | 15.62 | 8.21 | 162.55 | 5.74 | = | 61.4 | 1.83 | = | 0 |  | 61.33 | 32.25 | [5 empty] | 2
34 | ГЭСНм 08-02-472-07 | Проводник заземляющий открыто по строительным основаниям: из полосовой стали сечением 160 мм2 | 100 м | 0.016 |  | 0.016
Объем: 0,016=1,6/100
| 1 | ОТ (ЗТ) | чел.-ч. |  |  | 0.296 |  |  |  |  | 87.71
| 1-100-38 | Затраты труда рабочих (Средний разряд - 3,8) | чел.-ч. | 18.5 |  | 0.296 |  |  | 296.32 |  | 87.71
| 2 | ЭМ | [8 empty] | 8.18
|  | ОТм(ЗТм) | чел.-ч. |  |  | 0.05376 |  |  |  |  | 2.62 | [18 empty] | 1
| 91.05.05-015 | Краны на автомобильном ходу, грузоподъемность 16 т | маш.-ч | 0.23 |  | 0.00368 |  |  | 1442.85 |  | 5.31
| 4-100-060 | ОТм(ЗТм) Средний разряд машинистов 6 | чел.-ч. | 0.23 |  | 0.00368 |  |  | 407.16 |  | 1.5 | [18 empty] | 1
| 91.14.02-001 | Автомобили бортовые, грузоподъемность до 5 т | маш.-ч | 0.23 |  | 0.00368 |  |  | 557.94 |  | 2.05
| 4-100-040 | ОТм(ЗТм) Средний разряд машинистов 4 | чел.-ч. | 0.23 |  | 0.00368 |  |  | 303.11 |  | 1.12 | [18 empty] | 1
| 91.17.04-233 | Аппараты сварочные для ручной дуговой сварки, сварочный ток до 350 А | маш.-ч | 2.9 |  | 0.0464 |  |  | 17.78 |  | 0.82
| 4 | М | [8 empty] | 46.83
| 01.7.11.07-0227 | Электроды сварочные для сварки низколегированных и углеродистых сталей УОНИ 13/45, Э42А, диаметр 4-5 мм | кг | 1.3 |  | 0.0208 | 155.63 | 1.03 | 160.3 |  | 3.33
| 08.3.05.02-0021 | Прокат листовой горячекатаный, марки стали Ст3сп, Ст3пс, ширина 1200-3000 мм, толщина 1-8 мм | т | 0.004 |  | 6.4e-05 | 71131.5 | 0.86 | 61173.09 |  | 3.92
| 14.4.01.09-0427 | Грунтовка эпоксидная антикоррозионная с содержанием цинка для защиты металлических поверхностей, расход 0,20-0,39 кг/м2 | кг | 2.3 |  | 0.0368 | 911.56 | 1.18 | 1075.64 |  | 39.58
|  | Итого прямые затраты | [8 empty] | 145.34
34.1 | 421/пр_2020_п.75_пп.а | Сметная стоимость вспомогательных ненормируемых материальных ресурсов, не учтенная в сметной норме, 2% | % | 2 |  | 2 |  |  |  |  | 1.75 | 0 | 0 | 1.75 | [5 empty] | 1.75 |  | 0 | 0 | [5 empty] | 4
|  | ФОТ | [8 empty] | 90.33
| Пр/812-049.3-1 | НР Электротехнические установки: на других объектах | % | 97 |  | 97 |  |  |  |  | 87.62
| Пр/774-049.3 | СП Электротехнические установки: на других объектах | % | 51 |  | 51 |  |  |  |  | 46.07
|  | Всего по позиции | [5 empty] | 17548.75 |  | 280.78 |  | 15.62 | 8.21 | 279.03 | 8.18 | = | 87.71 | 2.62 | = | 46.83 |  | 87.62 | 46.07 | [5 empty] | 2
35 | ГЭСНм 08-01-082-01 | Зажим наборный без кожуха (прим. клемма заземления) Поправки к: М *0; ЭМ *0,7; ЗТ *0,7; ЗТм *0,7 | 100 ШТ | 0.2 |  | 0.2
Объем: 0,2=20/100
| 1 | ОТ (ЗТ) | чел.-ч. |  |  | 5.768 |  |  |  |  | 1748.34
| 1-100-40 | Затраты труда рабочих (Средний разряд - 4) | чел.-ч. | 41.2 | 0.7 | 5.768 |  |  | 303.11 |  | 1748.34
| 2 | ЭМ | [8 empty] | 28.41
|  | ОТм(ЗТм) | чел.-ч. |  |  | 0.0504 |  |  |  |  | 9.94 | [18 empty] | 1
| 91.05.05-015 | Краны на автомобильном ходу, грузоподъемность 16 т | маш.-ч | 0.1 | 0.7 | 0.014 |  |  | 1442.85 |  | 20.2
| 4-100-060 | ОТм(ЗТм) Средний разряд машинистов 6 | чел.-ч. | 0.1 | 0.7 | 0.014 |  |  | 407.16 |  | 5.7 | [18 empty] | 1
| 91.14.02-001 | Автомобили бортовые, грузоподъемность до 5 т | маш.-ч | 0.1 | 0.7 | 0.014 |  |  | 557.94 |  | 7.81
| 4-100-040 | ОТм(ЗТм) Средний разряд машинистов 4 | чел.-ч. | 0.1 | 0.7 | 0.014 |  |  | 303.11 |  | 4.24 | [18 empty] | 1
| 91.17.04-233 | Аппараты сварочные для ручной дуговой сварки, сварочный ток до 350 А | маш.-ч | 0.16 | 0.7 | 0.0224 |  |  | 17.78 |  | 0.4
| 4 | М | [8 empty] | 0
| 08.3.07.01-0052 | Прокат стальной горячекатаный полосовой, марки стали Ст3сп, Ст3пс, размеры 50х5 мм | т | 0.003 | 0 | 0 | 70310.45 | 0.88 | 61873.2 |  | 0
| 14.4.02.04-0142 | Краска масляная МА-0115, мумия, сурик железный | кг | 0.8 | 0 | 0 | 79.88 | 1.37 | 109.44 |  | 0
| 20.5.04.03-0002 | Зажимы наборные проходные ЗН24-4П25 | 100 ШТ | 1.02 | 0 | 0 | 896.51 | 0.73 | 654.45 |  | 0
|  | Итого прямые затраты | [8 empty] | 1786.69
35.1 | 421/пр_2020_п.75_пп.а | Сметная стоимость вспомогательных ненормируемых материальных ресурсов, не учтенная в сметной норме, 2% | % | 2 |  | 2 |  |  |  |  | 49.95 | 0 | 0 | 49.95 | [5 empty] | 49.95 |  | 0 | 0 | [5 empty] | 4
|  | ФОТ | [8 empty] | 1758.28
| Пр/812-049.3-1 | НР Электротехнические установки: на других объектах | % | 97 |  | 97 |  |  |  |  | 1705.53
| Пр/774-049.3 | СП Электротехнические установки: на других объектах | % | 51 |  | 51 |  |  |  |  | 896.72
|  | Всего по позиции | [5 empty] | 22194.45 |  | 4438.89 |  | 196.59 | 103.36 | 4388.94 | 28.41 | = | 1748.34 | 9.94 | = | 0 |  | 1705.53 | 896.72 | [5 empty] | 2
36 | ГЭСНм 08-01-082-01 | Зажим наборный без кожуха | 100 ШТ | 0.2 |  | 0.2
Объем: 0,2=20/100
| 1 | ОТ (ЗТ) | чел.-ч. |  |  | 8.24 |  |  |  |  | 2497.63
| 1-100-40 | Затраты труда рабочих (Средний разряд - 4) | чел.-ч. | 41.2 |  | 8.24 |  |  | 303.11 |  | 2497.63
| 2 | ЭМ | [8 empty] | 40.59
|  | ОТм(ЗТм) | чел.-ч. |  |  | 0.072 |  |  |  |  | 14.2 | [18 empty] | 1
| 91.05.05-015 | Краны на автомобильном ходу, грузоподъемность 16 т | маш.-ч | 0.1 |  | 0.02 |  |  | 1442.85 |  | 28.86
| 4-100-060 | ОТм(ЗТм) Средний разряд машинистов 6 | чел.-ч. | 0.1 |  | 0.02 |  |  | 407.16 |  | 8.14 | [18 empty] | 1
| 91.14.02-001 | Автомобили бортовые, грузоподъемность до 5 т | маш.-ч | 0.1 |  | 0.02 |  |  | 557.94 |  | 11.16
| 4-100-040 | ОТм(ЗТм) Средний разряд машинистов 4 | чел.-ч. | 0.1 |  | 0.02 |  |  | 303.11 |  | 6.06 | [18 empty] | 1
| 91.17.04-233 | Аппараты сварочные для ручной дуговой сварки, сварочный ток до 350 А | маш.-ч | 0.16 |  | 0.032 |  |  | 17.78 |  | 0.57
| 4 | М | [8 empty] | 188.14
| 08.3.07.01-0052 | Прокат стальной горячекатаный полосовой, марки стали Ст3сп, Ст3пс, размеры 50х5 мм | т | 0.003 |  | 0.0006 | 70310.45 | 0.88 | 61873.2 |  | 37.12
| 14.4.02.04-0142 | Краска масляная МА-0115, мумия, сурик железный | кг | 0.8 |  | 0.16 | 79.88 | 1.37 | 109.44 |  | 17.51
| 20.5.04.03-0002 | Зажимы наборные проходные ЗН24-4П25 | 100 ШТ | 1.02 |  | 0.204 | 896.51 | 0.73 | 654.45 |  | 133.51
|  | Итого прямые затраты | [8 empty] | 2740.56
36.1 | 421/пр_2020_п.75_пп.а | Сметная стоимость вспомогательных ненормируемых материальных ресурсов, не учтенная в сметной норме, 2% | % | 2 |  | 2 |  |  |  |  | 49.95 | 0 | 0 | 49.95 | [5 empty] | 49.95 |  | 0 | 0 | [5 empty] | 4
|  | ФОТ | [8 empty] | 2511.83
| Пр/812-049.3-1 | НР Электротехнические установки: на других объектах | % | 97 |  | 97 |  |  |  |  | 2436.48
| Пр/774-049.3 | СП Электротехнические установки: на других объектах | % | 51 |  | 51 |  |  |  |  | 1281.03
|  | Всего по позиции | [5 empty] | 32540.1 |  | 6508.02 |  | 196.59 | 103.36 | 6458.07 | 40.59 | = | 2497.63 | 14.2 | = | 188.14 |  | 2436.48 | 1281.03 | [5 empty] | 2
|  | Итого прямые затраты по разделу | [8 empty] | 32023.14
в том числе
|  | оплата труда | [8 empty] | 24979.06
|  | эксплуатация машин и механизмов | [8 empty] | 2125.93
в том числе
|  | эксплуатация машин и механизмов | [8 empty] | 1620.04
в том числе
|  | оплата труда машинистов (ОТм) | [8 empty] | 505.89
|  | доплаты к оплате труда машинистов | [8 empty] | 0
|  | материальные ресурсы | [8 empty] | 4918.15
в том числе
|  | материальные ресурсы без учета дополнительной перевозки | [8 empty] | 4918.15
|  | дополнительная перевозка материальных ресурсов | [8 empty] | 0
|  | перевозка | [8 empty] | 0
|  | Всего ФОТ (справочно) | [8 empty] | 25484.95
|  | Всего накладные расходы | [8 empty] | 24720.41
|  | Всего сметная прибыль | [8 empty] | 12997.33
|  | Итого оборудование | [8 empty] | 0
в том числе
|  | оборудование без учета дополнительной перевозки | [8 empty] | 0
|  | дополнительная перевозка оборудования | [8 empty] | 0
Итого прочие затраты
|  | Итого хозяйственный инвентарь | [8 empty] | 0
|  | Итого по разделу | [8 empty] | 69740.88
Справочно
|  | материальные ресурсы, отсутствующие в ФРСН | [8 empty] | 0
|  | оборудование, отсутствующие в ФРСН | [8 empty] | 0
|  | затраты труда рабочих |  |  |  | 83.9766
|  | затраты труда машинистов |  |  |  | 12.3885
|  | НДС 20% | [8 empty] | 13948.18
|  | ИТОГО с НДС | [8 empty] | 83689.06
Раздел: ОПС
37 | ГЭСНм 10-08-019-01 | Коробка ответвительная на стене Поправки к: М *0; ЭМ *0,7; ЗТ *0,7; ЗТм *0,7 | ШТ | 1 |  | 1
| 1 | ОТ (ЗТ) | чел.-ч. |  |  | 0.35 |  |  |  |  | 107.67
| 1-100-41 | Затраты труда рабочих (Средний разряд - 4,1) | чел.-ч. | 0.5 | 0.7 | 0.35 |  |  | 307.63 |  | 107.67
| 4 | М | [8 empty] | 0
| 01.7.15.14-0165 | Шурупы самонарезающие стальные с полукруглой головкой и прямым шлицем, остроконечные, диаметр 4 мм, длина 40 мм | т | 1e-05 | 0 | 0 | 99190.96 | 1.16 | 115061.51 |  | 0
| 03.1.01.01-0002 | Гипс строительный Г-3 | т | 5e-05 | 0 | 0 | 4338.27 | 1.07 | 4641.95 |  | 0
| 08.3.03.05-0013 | Проволока стальная низкоуглеродистая оцинкованная разного назначения, диаметр 1,6 мм | т | 1e-05 | 0 | 0 | 87245.7 | 1.2 | 104694.84 |  | 0
|  | Итого прямые затраты | [8 empty] | 107.67
37.1 | 421/пр_2020_п.75_пп.а | Сметная стоимость вспомогательных ненормируемых материальных ресурсов, не учтенная в сметной норме, 2% | % | 2 |  | 2 |  |  |  |  | 3.08 | 0 | 0 | 3.08 | [5 empty] | 3.08 |  | 0 | 0 | [5 empty] | 4
|  | ФОТ | [8 empty] | 107.67
| Пр/812-051.1-1 | НР Оборудование связи: прокладка и монтаж сетей связи | % | 90 |  | 90 |  |  |  |  | 96.9
| Пр/774-051.1 | СП Оборудование связи: прокладка и монтаж сетей связи | % | 46 |  | 46 |  |  |  |  | 49.53
|  | Всего по позиции | [5 empty] | 257.18 |  | 257.18 |  | 276.87 | 141.51 | 254.1 | 0 | = | 107.67 | 0 | = | 0 |  | 96.9 | 49.53 | [5 empty] | 2
38 | ГЭСНм 10-08-019-01 | Коробка ответвительная на стене | ШТ | 1 |  | 1
| 1 | ОТ (ЗТ) | чел.-ч. |  |  | 0.5 |  |  |  |  | 153.82
| 1-100-41 | Затраты труда рабочих (Средний разряд - 4,1) | чел.-ч. | 0.5 |  | 0.5 |  |  | 307.63 |  | 153.82
| 4 | М | [8 empty] | 2.43
| 01.7.15.14-0165 | Шурупы самонарезающие стальные с полукруглой головкой и прямым шлицем, остроконечные, диаметр 4 мм, длина 40 мм | т | 1e-05 |  | 1e-05 | 99190.96 | 1.16 | 115061.51 |  | 1.15
| 03.1.01.01-0002 | Гипс строительный Г-3 | т | 5e-05 |  | 5e-05 | 4338.27 | 1.07 | 4641.95 |  | 0.23
| 08.3.03.05-0013 | Проволока стальная низкоуглеродистая оцинкованная разного назначения, диаметр 1,6 мм | т | 1e-05 |  | 1e-05 | 87245.7 | 1.2 | 104694.84 |  | 1.05
|  | Итого прямые затраты | [8 empty] | 156.25
38.1 | 421/пр_2020_п.75_пп.а | Сметная стоимость вспомогательных ненормируемых материальных ресурсов, не учтенная в сметной норме, 2% | % | 2 |  | 2 |  |  |  |  | 3.08 | 0 | 0 | 3.08 | [5 empty] | 3.08 |  | 0 | 0 | [5 empty] | 4
|  | ФОТ | [8 empty] | 153.82
| Пр/812-051.1-1 | НР Оборудование связи: прокладка и монтаж сетей связи | % | 90 |  | 90 |  |  |  |  | 138.44
| Пр/774-051.1 | СП Оборудование связи: прокладка и монтаж сетей связи | % | 46 |  | 46 |  |  |  |  | 70.76
|  | Всего по позиции | [5 empty] | 368.53 |  | 368.53 |  | 276.87 | 141.51 | 365.45 | 0 | = | 153.82 | 0 | = | 2.43 |  | 138.44 | 70.76 | [5 empty] | 2
39 | ГЭСНм 10-08-001-08 | Прибор ОПС на 4 луча Поправки к: М *0; ЭМ *0,7; ЗТ *0,7; ЗТм *0,7 | ШТ | 2 |  | 2
| 1 | ОТ (ЗТ) | чел.-ч. |  |  | 3.36 |  |  |  |  | 1109.64
| 1-100-46 | Затраты труда рабочих (Средний разряд - 4,6) | чел.-ч. | 2.4 | 0.7 | 3.36 |  |  | 330.25 |  | 1109.64
| 4 | М | [8 empty] | 0
| 01.3.05.17-0002 | Канифоль сосновая | кг | 0.0018 | 0 | 0 | 284.15 | 1.15 | 326.77 |  | 0
| 01.7.03.04-0001 | Электроэнергия | КВТ-Ч | 0.0676 | 0 | 0 |  |  | 6.45 |  | 0
| 01.7.15.07-0012 | Дюбели пластмассовые с шурупами, диаметр 12 мм, длина 70 мм, диаметр шурупа 8 мм, длина шурупа 70 мм | 100 ШТ | 0.03 | 0 | 0 | 978.09 | 1.16 | 1134.58 |  | 0
| 03.1.01.01-0002 | Гипс строительный Г-3 | т | 2e-05 | 0 | 0 | 4338.27 | 1.07 | 4641.95 |  | 0
| 10.3.02.03-0012 | Припои оловянно-свинцовые бессурьмянистые, марка ПОС40 | кг | 0.02 | 0 | 0 | 899.56 | 0.87 | 782.62 |  | 0
|  | Итого прямые затраты | [8 empty] | 1109.64
39.1 | 421/пр_2020_п.75_пп.а | Сметная стоимость вспомогательных ненормируемых материальных ресурсов, не учтенная в сметной норме, 2% | % | 2 |  | 2 |  |  |  |  | 31.7 | 0 | 0 | 31.7 | [5 empty] | 31.7 |  | 0 | 0 | [5 empty] | 4
|  | ФОТ | [8 empty] | 1109.64
| Пр/812-051.1-1 | НР Оборудование связи: прокладка и монтаж сетей связи | % | 90 |  | 90 |  |  |  |  | 998.68
| Пр/774-051.1 | СП Оборудование связи: прокладка и монтаж сетей связи | % | 46 |  | 46 |  |  |  |  | 510.43
|  | Всего по позиции | [5 empty] | 1325.225 |  | 2650.45 |  | 594.45 | 303.83 | 2618.75 | 0 | = | 1109.64 | 0 | = | 0 |  | 998.68 | 510.43 | [5 empty] | 2
40 | ГЭСНм 10-08-001-08 | Прибор ОПС на 4 луча | ШТ | 2 |  | 2
| 1 | ОТ (ЗТ) | чел.-ч. |  |  | 4.8 |  |  |  |  | 1585.2
| 1-100-46 | Затраты труда рабочих (Средний разряд - 4,6) | чел.-ч. | 2.4 |  | 4.8 |  |  | 330.25 |  | 1585.2
| 4 | М | [8 empty] | 101.61
| 01.3.05.17-0002 | Канифоль сосновая | кг | 0.0018 |  | 0.0036 | 284.15 | 1.15 | 326.77 |  | 1.18
| 01.7.03.04-0001 | Электроэнергия | КВТ-Ч | 0.0676 |  | 0.1352 |  |  | 6.45 |  | 0.87
| 01.7.15.07-0012 | Дюбели пластмассовые с шурупами, диаметр 12 мм, длина 70 мм, диаметр шурупа 8 мм, длина шурупа 70 мм | 100 ШТ | 0.03 |  | 0.06 | 978.09 | 1.16 | 1134.58 |  | 68.07
| 03.1.01.01-0002 | Гипс строительный Г-3 | т | 2e-05 |  | 4e-05 | 4338.27 | 1.07 | 4641.95 |  | 0.19
| 10.3.02.03-0012 | Припои оловянно-свинцовые бессурьмянистые, марка ПОС40 | кг | 0.02 |  | 0.04 | 899.56 | 0.87 | 782.62 |  | 31.3
|  | Итого прямые затраты | [8 empty] | 1686.81
40.1 | 421/пр_2020_п.75_пп.а | Сметная стоимость вспомогательных ненормируемых материальных ресурсов, не учтенная в сметной норме, 2% | % | 2 |  | 2 |  |  |  |  | 31.7 | 0 | 0 | 31.7 | [5 empty] | 31.7 |  | 0 | 0 | [5 empty] | 4
|  | ФОТ | [8 empty] | 1585.2
| Пр/812-051.1-1 | НР Оборудование связи: прокладка и монтаж сетей связи | % | 90 |  | 90 |  |  |  |  | 1426.68
| Пр/774-051.1 | СП Оборудование связи: прокладка и монтаж сетей связи | % | 46 |  | 46 |  |  |  |  | 729.19
|  | Всего по позиции | [5 empty] | 1937.19 |  | 3874.38 |  | 594.45 | 303.83 | 3842.68 | 0 | = | 1585.2 | 0 | = | 101.61 |  | 1426.68 | 729.19 | [5 empty] | 2
41 | ГЭСНм 11-04-008-01 | Съемные и выдвижные блоки (модули, ячейки, ТЭЗ), масса: до 5 кг Поправки к: М *0; ЭМ *0,7; ЗТ *0,7; ЗТм *0,7 | ШТ | 2 |  | 2
| 1 | ОТ (ЗТ) | чел.-ч. |  |  | 1.442 |  |  |  |  | 393.05
| 1-100-31 | Затраты труда рабочих (Средний разряд - 3,1) | чел.-ч. | 1.03 | 0.7 | 1.442 |  |  | 272.57 |  | 393.05
| 2 | ЭМ | [8 empty] | 7.81
|  | ОТм(ЗТм) | чел.-ч. |  |  | 0.014 |  |  |  |  | 4.24 | [18 empty] | 1
| 91.14.02-001 | Автомобили бортовые, грузоподъемность до 5 т | маш.-ч | 0.01 | 0.7 | 0.014 |  |  | 557.94 |  | 7.81
| 4-100-040 | ОТм(ЗТм) Средний разряд машинистов 4 | чел.-ч. | 0.01 | 0.7 | 0.014 |  |  | 303.11 |  | 4.24 | [18 empty] | 1
|  | Итого прямые затраты | [8 empty] | 405.1
41.1 | 421/пр_2020_п.75_пп.а | Сметная стоимость вспомогательных ненормируемых материальных ресурсов, не учтенная в сметной норме, 2% | % | 2 |  | 2 |  |  |  |  | 11.23 | 0 | 0 | 11.23 | [5 empty] | 11.23 |  | 0 | 0 | [5 empty] | 4
|  | ФОТ | [8 empty] | 397.29
| Пр/812-053.0-1 | НР Приборы, средства автоматизации и вычислительной техники | % | 90 |  | 90 |  |  |  |  | 357.56
| Пр/774-053.0 | СП Приборы, средства автоматизации и вычислительной техники | % | 46 |  | 46 |  |  |  |  | 182.75
|  | Всего по позиции | [5 empty] | 478.32 |  | 956.64 |  | 1036.22 | 529.63 | 945.41 | 7.81 | = | 393.05 | 4.24 | = | 0 |  | 357.56 | 182.75 | [5 empty] | 2
42 | ГЭСНм 11-04-008-01 | Съемные и выдвижные блоки (модули, ячейки, ТЭЗ), масса: до 5 кг | ШТ | 2 |  | 2
| 1 | ОТ (ЗТ) | чел.-ч. |  |  | 2.06 |  |  |  |  | 561.49
| 1-100-31 | Затраты труда рабочих (Средний разряд - 3,1) | чел.-ч. | 1.03 |  | 2.06 |  |  | 272.57 |  | 561.49
| 2 | ЭМ | [8 empty] | 11.16
|  | ОТм(ЗТм) | чел.-ч. |  |  | 0.02 |  |  |  |  | 6.06 | [18 empty] | 1
| 91.14.02-001 | Автомобили бортовые, грузоподъемность до 5 т | маш.-ч | 0.01 |  | 0.02 |  |  | 557.94 |  | 11.16
| 4-100-040 | ОТм(ЗТм) Средний разряд машинистов 4 | чел.-ч. | 0.01 |  | 0.02 |  |  | 303.11 |  | 6.06 | [18 empty] | 1
|  | Итого прямые затраты | [8 empty] | 578.71
42.1 | 421/пр_2020_п.75_пп.а | Сметная стоимость вспомогательных ненормируемых материальных ресурсов, не учтенная в сметной норме, 2% | % | 2 |  | 2 |  |  |  |  | 11.23 | 0 | 0 | 11.23 | [5 empty] | 11.23 |  | 0 | 0 | [5 empty] | 4
|  | ФОТ | [8 empty] | 567.55
| Пр/812-053.0-1 | НР Приборы, средства автоматизации и вычислительной техники | % | 90 |  | 90 |  |  |  |  | 510.8
| Пр/774-053.0 | СП Приборы, средства автоматизации и вычислительной техники | % | 46 |  | 46 |  |  |  |  | 261.07
|  | Всего по позиции | [5 empty] | 680.905 |  | 1361.81 |  | 1036.22 | 529.63 | 1350.58 | 11.16 | = | 561.49 | 6.06 | = | 0 |  | 510.8 | 261.07 | [5 empty] | 2
43 | ГЭСНм 10-08-002-02 | Извещатель ПС автоматический: дымовой, фотоэлектрический, радиоизотопный, световой в нормальном исполнении Поправки к: М *0; ЭМ *0,7; ЗТ *0,7; ЗТм *0,7 | ШТ | 8 |  | 8
| 1 | ОТ (ЗТ) | чел.-ч. |  |  | 9.408 |  |  |  |  | 2851.66
| 1-100-40 | Затраты труда рабочих (Средний разряд - 4) | чел.-ч. | 1.68 | 0.7 | 9.408 |  |  | 303.11 |  | 2851.66
| 4 | М | [8 empty] | 0
| 01.3.05.17-0002 | Канифоль сосновая | кг | 0.0005 | 0 | 0 | 284.15 | 1.15 | 326.77 |  | 0
| 01.7.03.04-0001 | Электроэнергия | КВТ-Ч | 0.0832 | 0 | 0 |  |  | 6.45 |  | 0
| 01.7.15.07-0012 | Дюбели пластмассовые с шурупами, диаметр 12 мм, длина 70 мм, диаметр шурупа 8 мм, длина шурупа 70 мм | 100 ШТ | 0.025 | 0 | 0 | 978.09 | 1.16 | 1134.58 |  | 0
| 03.1.01.01-0002 | Гипс строительный Г-3 | т | 1e-05 | 0 | 0 | 4338.27 | 1.07 | 4641.95 |  | 0
| 10.3.02.03-0012 | Припои оловянно-свинцовые бессурьмянистые, марка ПОС40 | кг | 0.01 | 0 | 0 | 899.56 | 0.87 | 782.62 |  | 0
|  | Итого прямые затраты | [8 empty] | 2851.66
43.1 | 421/пр_2020_п.75_пп.а | Сметная стоимость вспомогательных ненормируемых материальных ресурсов, не учтенная в сметной норме, 2% | % | 2 |  | 2 |  |  |  |  | 81.48 | 0 | 0 | 81.48 | [5 empty] | 81.48 |  | 0 | 0 | [5 empty] | 4
|  | ФОТ | [8 empty] | 2851.66
| Пр/812-051.1-1 | НР Оборудование связи: прокладка и монтаж сетей связи | % | 90 |  | 90 |  |  |  |  | 2566.49
| Пр/774-051.1 | СП Оборудование связи: прокладка и монтаж сетей связи | % | 46 |  | 46 |  |  |  |  | 1311.76
|  | Всего по позиции | [5 empty] | 851.4237 |  | 6811.39 |  | 2182.39 | 1115.44 | 6729.91 | 0 | = | 2851.66 | 0 | = | 0 |  | 2566.49 | 1311.76 | [5 empty] | 2
44 | ГЭСНм 10-08-002-02 | Извещатель ПС автоматический: дымовой, фотоэлектрический, радиоизотопный, световой в нормальном исполнении | ШТ | 8 |  | 8
| 1 | ОТ (ЗТ) | чел.-ч. |  |  | 13.44 |  |  |  |  | 4073.8
| 1-100-40 | Затраты труда рабочих (Средний разряд - 4) | чел.-ч. | 1.68 |  | 13.44 |  |  | 303.11 |  | 4073.8
| 4 | М | [8 empty] | 295.5
| 01.3.05.17-0002 | Канифоль сосновая | кг | 0.0005 |  | 0.004 | 284.15 | 1.15 | 326.77 |  | 1.31
| 01.7.03.04-0001 | Электроэнергия | КВТ-Ч | 0.0832 |  | 0.6656 |  |  | 6.45 |  | 4.29
| 01.7.15.07-0012 | Дюбели пластмассовые с шурупами, диаметр 12 мм, длина 70 мм, диаметр шурупа 8 мм, длина шурупа 70 мм | 100 ШТ | 0.025 |  | 0.2 | 978.09 | 1.16 | 1134.58 |  | 226.92
| 03.1.01.01-0002 | Гипс строительный Г-3 | т | 1e-05 |  | 8e-05 | 4338.27 | 1.07 | 4641.95 |  | 0.37
| 10.3.02.03-0012 | Припои оловянно-свинцовые бессурьмянистые, марка ПОС40 | кг | 0.01 |  | 0.08 | 899.56 | 0.87 | 782.62 |  | 62.61
|  | Итого прямые затраты | [8 empty] | 4369.3
44.1 | 421/пр_2020_п.75_пп.а | Сметная стоимость вспомогательных ненормируемых материальных ресурсов, не учтенная в сметной норме, 2% | % | 2 |  | 2 |  |  |  |  | 81.48 | 0 | 0 | 81.48 | [5 empty] | 81.48 |  | 0 | 0 | [5 empty] | 4
|  | ФОТ | [8 empty] | 4073.8
| Пр/812-051.1-1 | НР Оборудование связи: прокладка и монтаж сетей связи | % | 90 |  | 90 |  |  |  |  | 3666.42
| Пр/774-051.1 | СП Оборудование связи: прокладка и монтаж сетей связи | % | 46 |  | 46 |  |  |  |  | 1873.95
|  | Всего по позиции | [5 empty] | 1248.8937 |  | 9991.15 |  | 2182.39 | 1115.44 | 9909.67 | 0 | = | 4073.8 | 0 | = | 295.5 |  | 3666.42 | 1873.95 | [5 empty] | 2
45 | ГЭСНм 10-08-002-04 | Извещатель ОС автоматический: контактный, магнитоконтактный на открывание окон, дверей Поправки к: М *0; ЭМ *0,7; ЗТ *0,7; ЗТм *0,7 | ШТ | 7 |  | 7
| 1 | ОТ (ЗТ) | чел.-ч. |  |  | 4.116 |  |  |  |  | 1247.6
| 1-100-40 | Затраты труда рабочих (Средний разряд - 4) | чел.-ч. | 0.84 | 0.7 | 4.116 |  |  | 303.11 |  | 1247.6
| 4 | М | [8 empty] | 0
| 01.3.05.17-0002 | Канифоль сосновая | кг | 0.0002 | 0 | 0 | 284.15 | 1.15 | 326.77 |  | 0
| 01.7.15.14-0168 | Шурупы самонарезающие стальные с полукруглой головкой и прямым шлицем, остроконечные, диаметр 5 мм, длина 70 мм | т | 0.0001 | 0 | 0 | 110308.96 | 1.16 | 127958.39 |  | 0
| 10.3.02.03-0012 | Припои оловянно-свинцовые бессурьмянистые, марка ПОС40 | кг | 0.002 | 0 | 0 | 899.56 | 0.87 | 782.62 |  | 0
| 14.1.04.02-0002 | Клей, марка 88-СА | кг | 0.01 | 0 | 0 | 303.48 | 1.39 | 421.84 |  | 0
| 24.3.01.01-0004 | Трубка ПВХ-305 электроизоляционная, диаметр 6-10 мм | кг | 0.00142 | 0 | 0 | 189.97 | 1.32 | 250.76 |  | 0
|  | Итого прямые затраты | [8 empty] | 1247.6
45.1 | 421/пр_2020_п.75_пп.а | Сметная стоимость вспомогательных ненормируемых материальных ресурсов, не учтенная в сметной норме, 2% | % | 2 |  | 2 |  |  |  |  | 35.65 | 0 | 0 | 35.65 | [5 empty] | 35.65 |  | 0 | 0 | [5 empty] | 4
|  | ФОТ | [8 empty] | 1247.6
| Пр/812-051.1-1 | НР Оборудование связи: прокладка и монтаж сетей связи | % | 90 |  | 90 |  |  |  |  | 1122.84
| Пр/774-051.1 | СП Оборудование связи: прокладка и монтаж сетей связи | % | 46 |  | 46 |  |  |  |  | 573.9
|  | Всего по позиции | [5 empty] | 425.7129 |  | 2979.99 |  | 1909.59 | 976.01 | 2944.34 | 0 | = | 1247.6 | 0 | = | 0 |  | 1122.84 | 573.9 | [5 empty] | 2
46 | ГЭСНм 10-08-002-04 | Извещатель ОС автоматический: контактный, магнитоконтактный на открывание окон, дверей | ШТ | 7 |  | 7
| 1 | ОТ (ЗТ) | чел.-ч. |  |  | 5.88 |  |  |  |  | 1782.29
| 1-100-40 | Затраты труда рабочих (Средний разряд - 4) | чел.-ч. | 0.84 |  | 5.88 |  |  | 303.11 |  | 1782.29
| 4 | М | [8 empty] | 133.01
| 01.3.05.17-0002 | Канифоль сосновая | кг | 0.0002 |  | 0.0014 | 284.15 | 1.15 | 326.77 |  | 0.46
| 01.7.15.14-0168 | Шурупы самонарезающие стальные с полукруглой головкой и прямым шлицем, остроконечные, диаметр 5 мм, длина 70 мм | т | 0.0001 |  | 0.0007 | 110308.96 | 1.16 | 127958.39 |  | 89.57
| 10.3.02.03-0012 | Припои оловянно-свинцовые бессурьмянистые, марка ПОС40 | кг | 0.002 |  | 0.014 | 899.56 | 0.87 | 782.62 |  | 10.96
| 14.1.04.02-0002 | Клей, марка 88-СА | кг | 0.01 |  | 0.07 | 303.48 | 1.39 | 421.84 |  | 29.53
| 24.3.01.01-0004 | Трубка ПВХ-305 электроизоляционная, диаметр 6-10 мм | кг | 0.00142 |  | 0.00994 | 189.97 | 1.32 | 250.76 |  | 2.49
|  | Итого прямые затраты | [8 empty] | 1915.3
46.1 | 421/пр_2020_п.75_пп.а | Сметная стоимость вспомогательных ненормируемых материальных ресурсов, не учтенная в сметной норме, 2% | % | 2 |  | 2 |  |  |  |  | 35.65 | 0 | 0 | 35.65 | [5 empty] | 35.65 |  | 0 | 0 | [5 empty] | 4
|  | ФОТ | [8 empty] | 1782.29
| Пр/812-051.1-1 | НР Оборудование связи: прокладка и монтаж сетей связи | % | 90 |  | 90 |  |  |  |  | 1604.06
| Пр/774-051.1 | СП Оборудование связи: прокладка и монтаж сетей связи | % | 46 |  | 46 |  |  |  |  | 819.85
|  | Всего по позиции | [5 empty] | 624.98 |  | 4374.86 |  | 1909.59 | 976.01 | 4339.21 | 0 | = | 1782.29 | 0 | = | 133.01 |  | 1604.06 | 819.85 | [5 empty] | 2
47 | ГЭСНм 10-04-101-07 | Громкоговоритель или звуковая колонка: в помещении Поправки к: М *0; ЭМ *0,7; ЗТ *0,7; ЗТм *0,7 | ШТ | 9 |  | 9
| 1 | ОТ (ЗТ) | чел.-ч. |  |  | 12.6 |  |  |  |  | 3605.36
| 1-100-35 | Затраты труда рабочих (Средний разряд - 3,5) | чел.-ч. | 2 | 0.7 | 12.6 |  |  | 286.14 |  | 3605.36
| 4 | М | [8 empty] | 0
| 01.7.06.05-0042 | Ленты изоляционные из ПВХ для электромонтажных и ремонтных работ, цвет черный, ширина 19 мм, толщина 0,18 мм | м | 3.16 | 0 | 0 | 2.27 | 1.41 | 3.2 |  | 0
| 21.2.03.09-0105 | Провод силовой с медными жилами ПРТО 1х1,5-660 | 1000 м | 0.005 | 0 | 0 | 14395.23 | 1.14 | 16410.56 |  | 0
| 22.2.02.23-0011 | Глухари | 100 ШТ | 0.011 | 0 | 0 | 260.03 | 1.16 | 301.63 |  | 0
|  | Итого прямые затраты | [8 empty] | 3605.36
47.1 | 421/пр_2020_п.75_пп.а | Сметная стоимость вспомогательных ненормируемых материальных ресурсов, не учтенная в сметной норме, 2% | % | 2 |  | 2 |  |  |  |  | 103.01 | 0 | 0 | 103.01 | [5 empty] | 103.01 |  | 0 | 0 | [5 empty] | 4
|  | ФОТ | [8 empty] | 3605.36
| Пр/812-051.2-1 | НР Оборудование связи: монтаж радиотелевизионного и электронного оборудования | % | 95 |  | 95 |  |  |  |  | 3425.09
| Пр/774-051.2 | СП Оборудование связи: монтаж радиотелевизионного и электронного оборудования | % | 53 |  | 53 |  |  |  |  | 1910.84
|  | Всего по позиции | [5 empty] | 1004.9222 |  | 9044.3 |  | 2446.5 | 1364.89 | 8941.29 | 0 | = | 3605.36 | 0 | = | 0 |  | 3425.09 | 1910.84 | [5 empty] | 2
48 | ГЭСНм 10-04-101-07 | Громкоговоритель или звуковая колонка: в помещении | ШТ | 9 |  | 9
| 1 | ОТ (ЗТ) | чел.-ч. |  |  | 18 |  |  |  |  | 5150.52
| 1-100-35 | Затраты труда рабочих (Средний разряд - 3,5) | чел.-ч. | 2 |  | 18 |  |  | 286.14 |  | 5150.52
| 4 | М | [8 empty] | 859.35
| 01.7.06.05-0042 | Ленты изоляционные из ПВХ для электромонтажных и ремонтных работ, цвет черный, ширина 19 мм, толщина 0,18 мм | м | 3.16 |  | 28.44 | 2.27 | 1.41 | 3.2 |  | 91.01
| 21.2.03.09-0105 | Провод силовой с медными жилами ПРТО 1х1,5-660 | 1000 м | 0.005 |  | 0.045 | 14395.23 | 1.14 | 16410.56 |  | 738.48
| 22.2.02.23-0011 | Глухари | 100 ШТ | 0.011 |  | 0.099 | 260.03 | 1.16 | 301.63 |  | 29.86
|  | Итого прямые затраты | [8 empty] | 6009.87
48.1 | 421/пр_2020_п.75_пп.а | Сметная стоимость вспомогательных ненормируемых материальных ресурсов, не учтенная в сметной норме, 2% | % | 2 |  | 2 |  |  |  |  | 103.01 | 0 | 0 | 103.01 | [5 empty] | 103.01 |  | 0 | 0 | [5 empty] | 4
|  | ФОТ | [8 empty] | 5150.52
| Пр/812-051.2-1 | НР Оборудование связи: монтаж радиотелевизионного и электронного оборудования | % | 95 |  | 95 |  |  |  |  | 4892.99
| Пр/774-051.2 | СП Оборудование связи: монтаж радиотелевизионного и электронного оборудования | % | 53 |  | 53 |  |  |  |  | 2729.78
|  | Всего по позиции | [5 empty] | 1526.1833 |  | 13735.65 |  | 2446.5 | 1364.89 | 13632.64 | 0 | = | 5150.52 | 0 | = | 859.35 |  | 4892.99 | 2729.78 | [5 empty] | 2
49 | ГЭСНм 10-04-101-15 | Транспарант световой (табло) Поправки к: М *0; ЭМ *0,7; ЗТ *0,7; ЗТм *0,7 | ШТ | 4 |  | 4
| 1 | ОТ (ЗТ) | чел.-ч. |  |  | 5.6 |  |  |  |  | 1697.42
| 1-100-40 | Затраты труда рабочих (Средний разряд - 4) | чел.-ч. | 2 | 0.7 | 5.6 |  |  | 303.11 |  | 1697.42
| 4 | М | [8 empty] | 0
| 01.7.06.05-0042 | Ленты изоляционные из ПВХ для электромонтажных и ремонтных работ, цвет черный, ширина 19 мм, толщина 0,18 мм | м | 3.16 | 0 | 0 | 2.27 | 1.41 | 3.2 |  | 0
| 10.3.02.03-0012 | Припои оловянно-свинцовые бессурьмянистые, марка ПОС40 | кг | 0.01 | 0 | 0 | 899.56 | 0.87 | 782.62 |  | 0
|  | Итого прямые затраты | [8 empty] | 1697.42
49.1 | 421/пр_2020_п.75_пп.а | Сметная стоимость вспомогательных ненормируемых материальных ресурсов, не учтенная в сметной норме, 2% | % | 2 |  | 2 |  |  |  |  | 48.5 | 0 | 0 | 48.5 | [5 empty] | 48.5 |  | 0 | 0 | [5 empty] | 4
|  | ФОТ | [8 empty] | 1697.42
| Пр/812-051.2-1 | НР Оборудование связи: монтаж радиотелевизионного и электронного оборудования | % | 95 |  | 95 |  |  |  |  | 1612.55
| Пр/774-051.2 | СП Оборудование связи: монтаж радиотелевизионного и электронного оборудования | % | 53 |  | 53 |  |  |  |  | 899.63
|  | Всего по позиции | [5 empty] | 1064.525 |  | 4258.1 |  | 1151.82 | 642.59 | 4209.6 | 0 | = | 1697.42 | 0 | = | 0 |  | 1612.55 | 899.63 | [5 empty] | 2
50 | ГЭСНм 10-04-101-15 | Транспарант световой (табло) | ШТ | 4 |  | 4
| 1 | ОТ (ЗТ) | чел.-ч. |  |  | 8 |  |  |  |  | 2424.88
| 1-100-40 | Затраты труда рабочих (Средний разряд - 4) | чел.-ч. | 2 |  | 8 |  |  | 303.11 |  | 2424.88
| 4 | М | [8 empty] | 71.75
| 01.7.06.05-0042 | Ленты изоляционные из ПВХ для электромонтажных и ремонтных работ, цвет черный, ширина 19 мм, толщина 0,18 мм | м | 3.16 |  | 12.64 | 2.27 | 1.41 | 3.2 |  | 40.45
| 10.3.02.03-0012 | Припои оловянно-свинцовые бессурьмянистые, марка ПОС40 | кг | 0.01 |  | 0.04 | 899.56 | 0.87 | 782.62 |  | 31.3
|  | Итого прямые затраты | [8 empty] | 2496.63
50.1 | 421/пр_2020_п.75_пп.а | Сметная стоимость вспомогательных ненормируемых материальных ресурсов, не учтенная в сметной норме, 2% | % | 2 |  | 2 |  |  |  |  | 48.5 | 0 | 0 | 48.5 | [5 empty] | 48.5 |  | 0 | 0 | [5 empty] | 4
|  | ФОТ | [8 empty] | 2424.88
| Пр/812-051.2-1 | НР Оборудование связи: монтаж радиотелевизионного и электронного оборудования | % | 95 |  | 95 |  |  |  |  | 2303.64
| Пр/774-051.2 | СП Оборудование связи: монтаж радиотелевизионного и электронного оборудования | % | 53 |  | 53 |  |  |  |  | 1285.19
|  | Всего по позиции | [5 empty] | 1533.49 |  | 6133.96 |  | 1151.82 | 642.59 | 6085.46 | 0 | = | 2424.88 | 0 | = | 71.75 |  | 2303.64 | 1285.19 | [5 empty] | 2
51 | ГЭСНм 10-01-039-06 | Реле, ключ, кнопка и др. с подготовкой места установки Поправки к: М *0; ЭМ *0,7; ЗТ *0,7; ЗТм *0,7 | ШТ | 2 |  | 2
| 1 | ОТ (ЗТ) | чел.-ч. |  |  | 2.8 |  |  |  |  | 753.7
| 1-100-30 | Затраты труда рабочих (Средний разряд - 3) | чел.-ч. | 2 | 0.7 | 2.8 |  |  | 269.18 |  | 753.7
|  | Итого прямые затраты | [8 empty] | 753.7
51.1 | 421/пр_2020_п.75_пп.а | Сметная стоимость вспомогательных ненормируемых материальных ресурсов, не учтенная в сметной норме, 2% | % | 2 |  | 2 |  |  |  |  | 21.53 | 0 | 0 | 21.53 | [5 empty] | 21.53 |  | 0 | 0 | [5 empty] | 4
|  | ФОТ | [8 empty] | 753.7
| Пр/812-051.1-1 | НР Оборудование связи: прокладка и монтаж сетей связи | % | 90 |  | 90 |  |  |  |  | 678.33
| Пр/774-051.1 | СП Оборудование связи: прокладка и монтаж сетей связи | % | 46 |  | 46 |  |  |  |  | 346.7
|  | Всего по позиции | [5 empty] | 900.13 |  | 1800.26 |  | 484.52 | 247.65 | 1778.73 | 0 | = | 753.7 | 0 | = | 0 |  | 678.33 | 346.7 | [5 empty] | 2
52 | ГЭСНм 10-01-039-06 | Реле, ключ, кнопка и др. с подготовкой места установки | ШТ | 2 |  | 2
| 1 | ОТ (ЗТ) | чел.-ч. |  |  | 4 |  |  |  |  | 1076.72
| 1-100-30 | Затраты труда рабочих (Средний разряд - 3) | чел.-ч. | 2 |  | 4 |  |  | 269.18 |  | 1076.72
|  | Итого прямые затраты | [8 empty] | 1076.72
52.1 | 421/пр_2020_п.75_пп.а | Сметная стоимость вспомогательных ненормируемых материальных ресурсов, не учтенная в сметной норме, 2% | % | 2 |  | 2 |  |  |  |  | 21.53 | 0 | 0 | 21.53 | [5 empty] | 21.53 |  | 0 | 0 | [5 empty] | 4
|  | ФОТ | [8 empty] | 1076.72
| Пр/812-051.1-1 | НР Оборудование связи: прокладка и монтаж сетей связи | % | 90 |  | 90 |  |  |  |  | 969.05
| Пр/774-051.1 | СП Оборудование связи: прокладка и монтаж сетей связи | % | 46 |  | 46 |  |  |  |  | 495.29
|  | Всего по позиции | [5 empty] | 1281.295 |  | 2562.59 |  | 484.52 | 247.65 | 2541.06 | 0 | = | 1076.72 | 0 | = | 0 |  | 969.05 | 495.29 | [5 empty] | 2
53 | ГЭСНм 10-04-066-04 | Коробка кабельная соединительная или разветвительная Поправки к: М *0; ЭМ *0,7; ЗТ *0,7; ЗТм *0,7 | ШТ | 4 |  | 4
| 1 | ОТ (ЗТ) | чел.-ч. |  |  | 11.2 |  |  |  |  | 3014.82
| 1-100-30 | Затраты труда рабочих (Средний разряд - 3) | чел.-ч. | 4 | 0.7 | 11.2 |  |  | 269.18 |  | 3014.82
| 4 | М | [8 empty] | 0
| 01.7.02.07-0011 | Прессшпан листовой, марка А | кг | 0.05 | 0 | 0 | 177.09 | 0.91 | 161.15 |  | 0
| 01.7.03.04-0001 | Электроэнергия | КВТ-Ч | 0.06 | 0 | 0 |  |  | 6.45 |  | 0
| 01.7.06.05-0042 | Ленты изоляционные из ПВХ для электромонтажных и ремонтных работ, цвет черный, ширина 19 мм, толщина 0,18 мм | м | 1.05 | 0 | 0 | 2.27 | 1.41 | 3.2 |  | 0
| 01.7.20.04-0003 | Нить мешкозашивочная прошивочная полиэфирная из штапельного лавсана (суровая) | кг | 0.01 | 0 | 0 | 373.74 | 1.91 | 713.84 |  | 0
| 10.3.02.03-0012 | Припои оловянно-свинцовые бессурьмянистые, марка ПОС40 | кг | 0.01 | 0 | 0 | 899.56 | 0.87 | 782.62 |  | 0
| 14.4.03.06-0001 | Лак электроизоляционный МЛ-92 | кг | 0.01 | 0 | 0 | 135.32 | 1.15 | 155.62 |  | 0
| 25.2.01.01-0014 | Бирки кабельные маркировочные пластмассовые У136 | 100 ШТ | 0.06 | 0 | 0 | 235.73 | 1.19 | 280.52 |  | 0
|  | Итого прямые затраты | [8 empty] | 3014.82
53.1 | 421/пр_2020_п.75_пп.а | Сметная стоимость вспомогательных ненормируемых материальных ресурсов, не учтенная в сметной норме, 2% | % | 2 |  | 2 |  |  |  |  | 86.14 | 0 | 0 | 86.14 | [5 empty] | 86.14 |  | 0 | 0 | [5 empty] | 4
|  | ФОТ | [8 empty] | 3014.82
| Пр/812-051.2-1 | НР Оборудование связи: монтаж радиотелевизионного и электронного оборудования | % | 95 |  | 95 |  |  |  |  | 2864.08
| Пр/774-051.2 | СП Оборудование связи: монтаж радиотелевизионного и электронного оборудования | % | 53 |  | 53 |  |  |  |  | 1597.85
|  | Всего по позиции | [5 empty] | 1890.7225 |  | 7562.89 |  | 1022.88 | 570.66 | 7476.75 | 0 | = | 3014.82 | 0 | = | 0 |  | 2864.08 | 1597.85 | [5 empty] | 2
54 | ГЭСНм 10-04-066-04 | Коробка кабельная соединительная или разветвительная | ШТ | 4 |  | 4
| 1 | ОТ (ЗТ) | чел.-ч. |  |  | 16 |  |  |  |  | 4306.88
| 1-100-30 | Затраты труда рабочих (Средний разряд - 3) | чел.-ч. | 4 |  | 16 |  |  | 269.18 |  | 4306.88
| 4 | М | [8 empty] | 180.61
| 01.7.02.07-0011 | Прессшпан листовой, марка А | кг | 0.05 |  | 0.2 | 177.09 | 0.91 | 161.15 |  | 32.23
| 01.7.03.04-0001 | Электроэнергия | КВТ-Ч | 0.06 |  | 0.24 |  |  | 6.45 |  | 1.55
| 01.7.06.05-0042 | Ленты изоляционные из ПВХ для электромонтажных и ремонтных работ, цвет черный, ширина 19 мм, толщина 0,18 мм | м | 1.05 |  | 4.2 | 2.27 | 1.41 | 3.2 |  | 13.44
| 01.7.20.04-0003 | Нить мешкозашивочная прошивочная полиэфирная из штапельного лавсана (суровая) | кг | 0.01 |  | 0.04 | 373.74 | 1.91 | 713.84 |  | 28.55
| 10.3.02.03-0012 | Припои оловянно-свинцовые бессурьмянистые, марка ПОС40 | кг | 0.01 |  | 0.04 | 899.56 | 0.87 | 782.62 |  | 31.3
| 14.4.03.06-0001 | Лак электроизоляционный МЛ-92 | кг | 0.01 |  | 0.04 | 135.32 | 1.15 | 155.62 |  | 6.22
| 25.2.01.01-0014 | Бирки кабельные маркировочные пластмассовые У136 | 100 ШТ | 0.06 |  | 0.24 | 235.73 | 1.19 | 280.52 |  | 67.32
|  | Итого прямые затраты | [8 empty] | 4487.49
54.1 | 421/пр_2020_п.75_пп.а | Сметная стоимость вспомогательных ненормируемых материальных ресурсов, не учтенная в сметной норме, 2% | % | 2 |  | 2 |  |  |  |  | 86.14 | 0 | 0 | 86.14 | [5 empty] | 86.14 |  | 0 | 0 | [5 empty] | 4
54.2 | 999-0005 | Масса оборудования | т | 0.001 |  | 0.004 | 0 |  |  |  | 0 | 0 | 0 | 0 | [5 empty] | 0 |  | 0 | 0 | [5 empty] | 4
|  | ФОТ | [8 empty] | 4306.88
| Пр/812-051.2-1 | НР Оборудование связи: монтаж радиотелевизионного и электронного оборудования | % | 95 |  | 95 |  |  |  |  | 4091.54
| Пр/774-051.2 | СП Оборудование связи: монтаж радиотелевизионного и электронного оборудования | % | 53 |  | 53 |  |  |  |  | 2282.65
|  | Всего по позиции | [5 empty] | 2736.955 |  | 10947.82 |  | 1022.88 | 570.66 | 10861.68 | 0 | = | 4306.88 | 0 | = | 180.61 |  | 4091.54 | 2282.65 | [5 empty] | 2
55 | ГЭСНм 08-01-080-01 | Прибор измерения и защиты, количество подключаемых концов: до 2 (резисторы) Поправки к: М *0; ЭМ *0,7; ЗТ *0,7; ЗТм *0,7 | ШТ | 10 |  | 10
| 1 | ОТ (ЗТ) | чел.-ч. |  |  | 7.21 |  |  |  |  | 2185.42
| 1-100-40 | Затраты труда рабочих (Средний разряд - 4) | чел.-ч. | 1.03 | 0.7 | 7.21 |  |  | 303.11 |  | 2185.42
| 2 | ЭМ | [8 empty] | 420.17
|  | ОТм(ЗТм) | чел.-ч. |  |  | 0.42 |  |  |  |  | 149.15 | [18 empty] | 1
| 91.05.05-015 | Краны на автомобильном ходу, грузоподъемность 16 т | маш.-ч | 0.03 | 0.7 | 0.21 |  |  | 1442.85 |  | 303
| 4-100-060 | ОТм(ЗТм) Средний разряд машинистов 6 | чел.-ч. | 0.03 | 0.7 | 0.21 |  |  | 407.16 |  | 85.5 | [18 empty] | 1
| 91.14.02-001 | Автомобили бортовые, грузоподъемность до 5 т | маш.-ч | 0.03 | 0.7 | 0.21 |  |  | 557.94 |  | 117.17
| 4-100-040 | ОТм(ЗТм) Средний разряд машинистов 4 | чел.-ч. | 0.03 | 0.7 | 0.21 |  |  | 303.11 |  | 63.65 | [18 empty] | 1
| 4 | М | [8 empty] | 0
| 01.7.15.03-0042 | Болты с гайками и шайбами строительные | кг | 0.04 | 0 | 0 | 174.93 | 1.11 | 194.17 |  | 0
|  | Итого прямые затраты | [8 empty] | 2754.74
55.1 | 421/пр_2020_п.75_пп.а | Сметная стоимость вспомогательных ненормируемых материальных ресурсов, не учтенная в сметной норме, 2% | % | 2 |  | 2 |  |  |  |  | 62.44 | 0 | 0 | 62.44 | [5 empty] | 62.44 |  | 0 | 0 | [5 empty] | 4
|  | ФОТ | [8 empty] | 2334.57
| Пр/812-049.3-1 | НР Электротехнические установки: на других объектах | % | 97 |  | 97 |  |  |  |  | 2264.53
| Пр/774-049.3 | СП Электротехнические установки: на других объектах | % | 51 |  | 51 |  |  |  |  | 1190.63
|  | Всего по позиции | [5 empty] | 627.234 |  | 6272.34 |  | 9829.79 | 5168.24 | 6209.9 | 420.17 | = | 2185.42 | 149.15 | = | 0 |  | 2264.53 | 1190.63 | [5 empty] | 2
56 | ГЭСНм 08-01-080-01 | Прибор измерения и защиты, количество подключаемых концов: до 2 (резистроры) | ШТ | 10 |  | 10
| 1 | ОТ (ЗТ) | чел.-ч. |  |  | 10.3 |  |  |  |  | 3122.03
| 1-100-40 | Затраты труда рабочих (Средний разряд - 4) | чел.-ч. | 1.03 |  | 10.3 |  |  | 303.11 |  | 3122.03
| 2 | ЭМ | [8 empty] | 600.24
|  | ОТм(ЗТм) | чел.-ч. |  |  | 0.6 |  |  |  |  | 213.08 | [18 empty] | 1
| 91.05.05-015 | Краны на автомобильном ходу, грузоподъемность 16 т | маш.-ч | 0.03 |  | 0.3 |  |  | 1442.85 |  | 432.86
| 4-100-060 | ОТм(ЗТм) Средний разряд машинистов 6 | чел.-ч. | 0.03 |  | 0.3 |  |  | 407.16 |  | 122.15 | [18 empty] | 1
| 91.14.02-001 | Автомобили бортовые, грузоподъемность до 5 т | маш.-ч | 0.03 |  | 0.3 |  |  | 557.94 |  | 167.38
| 4-100-040 | ОТм(ЗТм) Средний разряд машинистов 4 | чел.-ч. | 0.03 |  | 0.3 |  |  | 303.11 |  | 90.93 | [18 empty] | 1
| 4 | М | [8 empty] | 77.67
| 01.7.15.03-0042 | Болты с гайками и шайбами строительные | кг | 0.04 |  | 0.4 | 174.93 | 1.11 | 194.17 |  | 77.67
|  | Итого прямые затраты | [8 empty] | 4013.02
56.1 | 421/пр_2020_п.75_пп.а | Сметная стоимость вспомогательных ненормируемых материальных ресурсов, не учтенная в сметной норме, 2% | % | 2 |  | 2 |  |  |  |  | 62.44 | 0 | 0 | 62.44 | [5 empty] | 62.44 |  | 0 | 0 | [5 empty] | 4
|  | ФОТ | [8 empty] | 3335.11
| Пр/812-049.3-1 | НР Электротехнические установки: на других объектах | % | 97 |  | 97 |  |  |  |  | 3235.06
| Пр/774-049.3 | СП Электротехнические установки: на других объектах | % | 51 |  | 51 |  |  |  |  | 1700.91
|  | Всего по позиции | [5 empty] | 901.143 |  | 9011.43 |  | 9829.79 | 5168.24 | 8948.99 | 600.24 | = | 3122.03 | 213.08 | = | 77.67 |  | 3235.06 | 1700.91 | [5 empty] | 2
57 | ГЭСНм 08-01-080-01 | Прибор измерения и защиты, количество подключаемых концов: до 2 (диод) Поправки к: М *0; ЭМ *0,7; ЗТ *0,7; ЗТм *0,7 | ШТ | 10 |  | 10
| 1 | ОТ (ЗТ) | чел.-ч. |  |  | 7.21 |  |  |  |  | 2185.42
| 1-100-40 | Затраты труда рабочих (Средний разряд - 4) | чел.-ч. | 1.03 | 0.7 | 7.21 |  |  | 303.11 |  | 2185.42
| 2 | ЭМ | [8 empty] | 420.17
|  | ОТм(ЗТм) | чел.-ч. |  |  | 0.42 |  |  |  |  | 149.15 | [18 empty] | 1
| 91.05.05-015 | Краны на автомобильном ходу, грузоподъемность 16 т | маш.-ч | 0.03 | 0.7 | 0.21 |  |  | 1442.85 |  | 303
| 4-100-060 | ОТм(ЗТм) Средний разряд машинистов 6 | чел.-ч. | 0.03 | 0.7 | 0.21 |  |  | 407.16 |  | 85.5 | [18 empty] | 1
| 91.14.02-001 | Автомобили бортовые, грузоподъемность до 5 т | маш.-ч | 0.03 | 0.7 | 0.21 |  |  | 557.94 |  | 117.17
| 4-100-040 | ОТм(ЗТм) Средний разряд машинистов 4 | чел.-ч. | 0.03 | 0.7 | 0.21 |  |  | 303.11 |  | 63.65 | [18 empty] | 1
| 4 | М | [8 empty] | 0
| 01.7.15.03-0042 | Болты с гайками и шайбами строительные | кг | 0.04 | 0 | 0 | 174.93 | 1.11 | 194.17 |  | 0
|  | Итого прямые затраты | [8 empty] | 2754.74
57.1 | 421/пр_2020_п.75_пп.а | Сметная стоимость вспомогательных ненормируемых материальных ресурсов, не учтенная в сметной норме, 2% | % | 2 |  | 2 |  |  |  |  | 62.44 | 0 | 0 | 62.44 | [5 empty] | 62.44 |  | 0 | 0 | [5 empty] | 4
|  | ФОТ | [8 empty] | 2334.57
| Пр/812-049.3-1 | НР Электротехнические установки: на других объектах | % | 97 |  | 97 |  |  |  |  | 2264.53
| Пр/774-049.3 | СП Электротехнические установки: на других объектах | % | 51 |  | 51 |  |  |  |  | 1190.63
|  | Всего по позиции | [5 empty] | 627.234 |  | 6272.34 |  | 9829.79 | 5168.24 | 6209.9 | 420.17 | = | 2185.42 | 149.15 | = | 0 |  | 2264.53 | 1190.63 | [5 empty] | 2
58 | ГЭСНм 08-01-080-01 | Прибор измерения и защиты, количество подключаемых концов: до 2 (диод) | ШТ | 10 |  | 10
| 1 | ОТ (ЗТ) | чел.-ч. |  |  | 10.3 |  |  |  |  | 3122.03
| 1-100-40 | Затраты труда рабочих (Средний разряд - 4) | чел.-ч. | 1.03 |  | 10.3 |  |  | 303.11 |  | 3122.03
| 2 | ЭМ | [8 empty] | 600.24
|  | ОТм(ЗТм) | чел.-ч. |  |  | 0.6 |  |  |  |  | 213.08 | [18 empty] | 1
| 91.05.05-015 | Краны на автомобильном ходу, грузоподъемность 16 т | маш.-ч | 0.03 |  | 0.3 |  |  | 1442.85 |  | 432.86
| 4-100-060 | ОТм(ЗТм) Средний разряд машинистов 6 | чел.-ч. | 0.03 |  | 0.3 |  |  | 407.16 |  | 122.15 | [18 empty] | 1
| 91.14.02-001 | Автомобили бортовые, грузоподъемность до 5 т | маш.-ч | 0.03 |  | 0.3 |  |  | 557.94 |  | 167.38
| 4-100-040 | ОТм(ЗТм) Средний разряд машинистов 4 | чел.-ч. | 0.03 |  | 0.3 |  |  | 303.11 |  | 90.93 | [18 empty] | 1
| 4 | М | [8 empty] | 77.67
| 01.7.15.03-0042 | Болты с гайками и шайбами строительные | кг | 0.04 |  | 0.4 | 174.93 | 1.11 | 194.17 |  | 77.67
|  | Итого прямые затраты | [8 empty] | 4013.02
58.1 | 421/пр_2020_п.75_пп.а | Сметная стоимость вспомогательных ненормируемых материальных ресурсов, не учтенная в сметной норме, 2% | % | 2 |  | 2 |  |  |  |  | 62.44 | 0 | 0 | 62.44 | [5 empty] | 62.44 |  | 0 | 0 | [5 empty] | 4
|  | ФОТ | [8 empty] | 3335.11
| Пр/812-049.3-1 | НР Электротехнические установки: на других объектах | % | 97 |  | 97 |  |  |  |  | 3235.06
| Пр/774-049.3 | СП Электротехнические установки: на других объектах | % | 51 |  | 51 |  |  |  |  | 1700.91
|  | Всего по позиции | [5 empty] | 901.143 |  | 9011.43 |  | 9829.79 | 5168.24 | 8948.99 | 600.24 | = | 3122.03 | 213.08 | = | 77.67 |  | 3235.06 | 1700.91 | [5 empty] | 2
59 | ГЭСНм 10-06-037-13 | Крышка декоративная и другие мелкие изделия (без присоединения проводов) (прим. знак Р11) Поправки к: М *0; ЭМ *0,7; ЗТ *0,7; ЗТм *0,7 | 100 ШТ | 0.05 |  | 0.05
Объем: 0,05=5/100
| 1 | ОТ (ЗТ) | чел.-ч. |  |  | 0.21 |  |  |  |  | 60.09
| 1-100-35 | Затраты труда рабочих (Средний разряд - 3,5) | чел.-ч. | 6 | 0.7 | 0.21 |  |  | 286.14 |  | 60.09
| 4 | М | [8 empty] | 0
| 01.7.15.04-0011 | Винты стальные с полукруглой головкой, длина 50 мм | т | 0.0002 | 0 | 0 | 127406 | 1.16 | 147790.96 |  | 0
|  | Итого прямые затраты | [8 empty] | 60.09
59.1 | 421/пр_2020_п.75_пп.а | Сметная стоимость вспомогательных ненормируемых материальных ресурсов, не учтенная в сметной норме, 2% | % | 2 |  | 2 |  |  |  |  | 1.72 | 0 | 0 | 1.72 | [5 empty] | 1.72 |  | 0 | 0 | [5 empty] | 4
|  | ФОТ | [8 empty] | 60.09
| Пр/812-051.1-1 | НР Оборудование связи: прокладка и монтаж сетей связи | % | 90 |  | 90 |  |  |  |  | 54.08
| Пр/774-051.1 | СП Оборудование связи: прокладка и монтаж сетей связи | % | 46 |  | 46 |  |  |  |  | 27.64
|  | Всего по позиции | [5 empty] | 2870.6 |  | 143.53 |  | 12.88 | 6.58 | 141.81 | 0 | = | 60.09 | 0 | = | 0 |  | 54.08 | 27.64 | [5 empty] | 2
60 | ГЭСНм 10-06-037-13 | Крышка декоративная и другие мелкие изделия (без присоединения проводов) | 100 ШТ | 0.05 |  | 0.05
Объем: 0,05=5/100
| 1 | ОТ (ЗТ) | чел.-ч. |  |  | 0.3 |  |  |  |  | 85.84
| 1-100-35 | Затраты труда рабочих (Средний разряд - 3,5) | чел.-ч. | 6 |  | 0.3 |  |  | 286.14 |  | 85.84
| 4 | М | [8 empty] | 1.48
| 01.7.15.04-0011 | Винты стальные с полукруглой головкой, длина 50 мм | т | 0.0002 |  | 1e-05 | 127406 | 1.16 | 147790.96 |  | 1.48
|  | Итого прямые затраты | [8 empty] | 87.32
60.1 | 421/пр_2020_п.75_пп.а | Сметная стоимость вспомогательных ненормируемых материальных ресурсов, не учтенная в сметной норме, 2% | % | 2 |  | 2 |  |  |  |  | 1.72 | 0 | 0 | 1.72 | [5 empty] | 1.72 |  | 0 | 0 | [5 empty] | 4
60.2 | 999-0005 | Масса оборудования | т | 0.01 |  | 0.0005 | 0 |  |  |  | 0 | 0 | 0 | 0 | [5 empty] | 0 |  | 0 | 0 | [5 empty] | 4
|  | ФОТ | [8 empty] | 85.84
| Пр/812-051.1-1 | НР Оборудование связи: прокладка и монтаж сетей связи | % | 90 |  | 90 |  |  |  |  | 77.26
| Пр/774-051.1 | СП Оборудование связи: прокладка и монтаж сетей связи | % | 46 |  | 46 |  |  |  |  | 39.49
|  | Всего по позиции | [5 empty] | 4115.8 |  | 205.79 |  | 12.88 | 6.58 | 204.07 | 0 | = | 85.84 | 0 | = | 1.48 |  | 77.26 | 39.49 | [5 empty] | 2
61 | ГЭСНм 08-02-409-09 | Труба гофрированная ПВХ для защиты проводов и кабелей по установленным конструкциям, по стенам, колоннам, потолкам, основанию пола Поправки к: М *0; ЭМ *0,7; ЗТ *0,7; ЗТм *0,7 | 100 м | 0.2 |  | 0.2
Объем: 0,2=20/100
| 1 | ОТ (ЗТ) | чел.-ч. |  |  | 2.128 |  |  |  |  | 616.14
| 1-100-36 | Затраты труда рабочих (Средний разряд - 3,6) | чел.-ч. | 15.2 | 0.7 | 2.128 |  |  | 289.54 |  | 616.14
| 4 | М | [8 empty] | 0
| 01.7.03.04-0001 | Электроэнергия | КВТ-Ч | 5.3376 | 0 | 0 |  |  | 6.45 |  | 0
| 01.7.15.07-0152 | Дюбели пластмассовые с шурупами, диаметр 6 мм, длина 35 мм, диаметр шурупа 3,5 мм, длина шурупа 50 мм | 100 ШТ | 1.75 | 0 | 0 | 52.34 | 1.16 | 60.71 |  | 0
|  | Итого прямые затраты | [8 empty] | 616.14
61.1 | 421/пр_2020_п.75_пп.а | Сметная стоимость вспомогательных ненормируемых материальных ресурсов, не учтенная в сметной норме, 2% | % | 2 |  | 2 |  |  |  |  | 17.6 | 0 | 0 | 17.6 | [5 empty] | 17.6 |  | 0 | 0 | [5 empty] | 4
|  | ФОТ | [8 empty] | 616.14
| Пр/812-049.3-1 | НР Электротехнические установки: на других объектах | % | 97 |  | 97 |  |  |  |  | 597.66
| Пр/774-049.3 | СП Электротехнические установки: на других объектах | % | 51 |  | 51 |  |  |  |  | 314.23
|  | Всего по позиции | [5 empty] | 7728.15 |  | 1545.63 |  | 56.17 | 29.53 | 1528.03 | 0 | = | 616.14 | 0 | = | 0 |  | 597.66 | 314.23 | [5 empty] | 2
62 | ГЭСНм 08-02-409-09 | Труба гофрированная ПВХ для защиты проводов и кабелей по установленным конструкциям, по стенам, колоннам, потолкам, основанию пола | 100 м | 0.2 |  | 0.2
Объем: 0,2=20/100
| 1 | ОТ (ЗТ) | чел.-ч. |  |  | 3.04 |  |  |  |  | 880.2
| 1-100-36 | Затраты труда рабочих (Средний разряд - 3,6) | чел.-ч. | 15.2 |  | 3.04 |  |  | 289.54 |  | 880.2
| 4 | М | [8 empty] | 28.14
| 01.7.03.04-0001 | Электроэнергия | КВТ-Ч | 5.3376 |  | 1.0675 |  |  | 6.45 |  | 6.89
| 01.7.15.07-0152 | Дюбели пластмассовые с шурупами, диаметр 6 мм, длина 35 мм, диаметр шурупа 3,5 мм, длина шурупа 50 мм | 100 ШТ | 1.75 |  | 0.35 | 52.34 | 1.16 | 60.71 |  | 21.25
|  | Итого прямые затраты | [8 empty] | 908.34
62.1 | 421/пр_2020_п.75_пп.а | Сметная стоимость вспомогательных ненормируемых материальных ресурсов, не учтенная в сметной норме, 2% | % | 2 |  | 2 |  |  |  |  | 17.6 | 0 | 0 | 17.6 | [5 empty] | 17.6 |  | 0 | 0 | [5 empty] | 4
|  | ФОТ | [8 empty] | 880.2
| Пр/812-049.3-1 | НР Электротехнические установки: на других объектах | % | 97 |  | 97 |  |  |  |  | 853.79
| Пр/774-049.3 | СП Электротехнические установки: на других объектах | % | 51 |  | 51 |  |  |  |  | 448.9
|  | Всего по позиции | [5 empty] | 11143.15 |  | 2228.63 |  | 56.17 | 29.53 | 2211.03 | 0 | = | 880.2 | 0 | = | 28.14 |  | 853.79 | 448.9 | [5 empty] | 2
63 | ГЭСНм 08-02-407-06 | Труба стальная по установленным конструкциям, в готовых бороздах, по основанию пола, диаметр: до 25 мм Поправки к: М *0; ЭМ *0,7; ЗТ *0,7; ЗТм *0,7 | 100 м | 0.01 |  | 0.01
Объем: 0,01=1/100
| 1 | ОТ (ЗТ) | чел.-ч. |  |  | 0.1064 |  |  |  |  | 31.53
| 1-100-38 | Затраты труда рабочих (Средний разряд - 3,8) | чел.-ч. | 15.2 | 0.7 | 0.1064 |  |  | 296.32 |  | 31.53
| 2 | ЭМ | [8 empty] | 5.74
|  | ОТм(ЗТм) | чел.-ч. |  |  | 0.02912 |  |  |  |  | 1.89 | [18 empty] | 1
| 91.05.05-015 | Краны на автомобильном ходу, грузоподъемность 16 т | маш.-ч | 0.38 | 0.7 | 0.00266 |  |  | 1442.85 |  | 3.84
| 4-100-060 | ОТм(ЗТм) Средний разряд машинистов 6 | чел.-ч. | 0.38 | 0.7 | 0.00266 |  |  | 407.16 |  | 1.08 | [18 empty] | 1
| 91.14.02-001 | Автомобили бортовые, грузоподъемность до 5 т | маш.-ч | 0.38 | 0.7 | 0.00266 |  |  | 557.94 |  | 1.48
| 4-100-040 | ОТм(ЗТм) Средний разряд машинистов 4 | чел.-ч. | 0.38 | 0.7 | 0.00266 |  |  | 303.11 |  | 0.81 | [18 empty] | 1
| 91.17.04-233 | Аппараты сварочные для ручной дуговой сварки, сварочный ток до 350 А | маш.-ч | 3.4 | 0.7 | 0.0238 |  |  | 17.78 |  | 0.42
| 4 | М | [8 empty] | 0
| 01.7.06.11-0021 | Ленты герметизирующие на основе фторопласта-4Д, антикоррозийностойкие, с липким слоем с одной стороны для уплотнения неподвижных резьбовых соединений трубопроводов, ширина 10 мм, толщина 0,1 мм | кг | 0.03 | 0 | 0 | 911.59 | 1.41 | 1285.34 |  | 0
| 01.7.11.07-0227 | Электроды сварочные для сварки низколегированных и углеродистых сталей УОНИ 13/45, Э42А, диаметр 4-5 мм | кг | 1.05 | 0 | 0 | 155.63 | 1.03 | 160.3 |  | 0
| 04.3.01.09-0016 | Раствор готовый кладочный, цементный, М200 | м3 | 0.002 | 0 | 0 | 4033.62 | 1.27 | 5122.7 |  | 0
| 08.3.07.01-0052 | Прокат стальной горячекатаный полосовой, марки стали Ст3сп, Ст3пс, размеры 50х5 мм | т | 0.003 | 0 | 0 | 70310.45 | 0.88 | 61873.2 |  | 0
| 20.1.02.23-0082 | Перемычки гибкие, тип ПГС-50 | 10 ШТ | 0.6 | 0 | 0 | 944.69 | 1.05 | 991.92 |  | 0
| 20.2.02.02-0011 | Заглушки | 10 ШТ | 1.02 | 0 | 0 | 7.1 | 1.05 | 7.46 |  | 0
| 22.2.02.11-0051 | Гайки установочные заземляющие | 100 ШТ | 0.25 | 0 | 0 | 884.19 | 1.16 | 1025.66 |  | 0
|  | Итого прямые затраты | [8 empty] | 39.16
63.1 | 421/пр_2020_п.75_пп.а | Сметная стоимость вспомогательных ненормируемых материальных ресурсов, не учтенная в сметной норме, 2% | % | 2 |  | 2 |  |  |  |  | 0.9 | 0 | 0 | 0.9 | [5 empty] | 0.9 |  | 0 | 0 | [5 empty] | 4
|  | ФОТ | [8 empty] | 33.42
| Пр/812-049.3-1 | НР Электротехнические установки: на других объектах | % | 97 |  | 97 |  |  |  |  | 32.42
| Пр/774-049.3 | СП Электротехнические установки: на других объектах | % | 51 |  | 51 |  |  |  |  | 17.04
|  | Всего по позиции | [5 empty] | 8952 |  | 89.52 |  | 9.76 | 5.13 | 88.62 | 5.74 | = | 31.53 | 1.89 | = | 0 |  | 32.42 | 17.04 | [5 empty] | 2
64 | ГЭСНм 08-02-407-06 | Труба стальная по установленным конструкциям, в готовых бороздах, по основанию пола, диаметр: до 25 мм | 100 м | 0.01 |  | 0.01
Объем: 0,01=1/100
| 1 | ОТ (ЗТ) | чел.-ч. |  |  | 0.152 |  |  |  |  | 45.04
| 1-100-38 | Затраты труда рабочих (Средний разряд - 3,8) | чел.-ч. | 15.2 |  | 0.152 |  |  | 296.32 |  | 45.04
| 2 | ЭМ | [8 empty] | 8.2
|  | ОТм(ЗТм) | чел.-ч. |  |  | 0.0416 |  |  |  |  | 2.7 | [18 empty] | 1
| 91.05.05-015 | Краны на автомобильном ходу, грузоподъемность 16 т | маш.-ч | 0.38 |  | 0.0038 |  |  | 1442.85 |  | 5.48
| 4-100-060 | ОТм(ЗТм) Средний разряд машинистов 6 | чел.-ч. | 0.38 |  | 0.0038 |  |  | 407.16 |  | 1.55 | [18 empty] | 1
| 91.14.02-001 | Автомобили бортовые, грузоподъемность до 5 т | маш.-ч | 0.38 |  | 0.0038 |  |  | 557.94 |  | 2.12
| 4-100-040 | ОТм(ЗТм) Средний разряд машинистов 4 | чел.-ч. | 0.38 |  | 0.0038 |  |  | 303.11 |  | 1.15 | [18 empty] | 1
| 91.17.04-233 | Аппараты сварочные для ручной дуговой сварки, сварочный ток до 350 А | маш.-ч | 3.4 |  | 0.034 |  |  | 17.78 |  | 0.6
| 4 | М | [8 empty] | 12.62
| 01.7.06.11-0021 | Ленты герметизирующие на основе фторопласта-4Д, антикоррозийностойкие, с липким слоем с одной стороны для уплотнения неподвижных резьбовых соединений трубопроводов, ширина 10 мм, толщина 0,1 мм | кг | 0.03 |  | 0.0003 | 911.59 | 1.41 | 1285.34 |  | 0.39
| 01.7.11.07-0227 | Электроды сварочные для сварки низколегированных и углеродистых сталей УОНИ 13/45, Э42А, диаметр 4-5 мм | кг | 1.05 |  | 0.0105 | 155.63 | 1.03 | 160.3 |  | 1.68
| 04.3.01.09-0016 | Раствор готовый кладочный, цементный, М200 | м3 | 0.002 |  | 2e-05 | 4033.62 | 1.27 | 5122.7 |  | 0.1
| 08.3.07.01-0052 | Прокат стальной горячекатаный полосовой, марки стали Ст3сп, Ст3пс, размеры 50х5 мм | т | 0.003 |  | 3e-05 | 70310.45 | 0.88 | 61873.2 |  | 1.86
| 20.1.02.23-0082 | Перемычки гибкие, тип ПГС-50 | 10 ШТ | 0.6 |  | 0.006 | 944.69 | 1.05 | 991.92 |  | 5.95
| 20.2.02.02-0011 | Заглушки | 10 ШТ | 1.02 |  | 0.0102 | 7.1 | 1.05 | 7.46 |  | 0.08
| 22.2.02.11-0051 | Гайки установочные заземляющие | 100 ШТ | 0.25 |  | 0.0025 | 884.19 | 1.16 | 1025.66 |  | 2.56
|  | Итого прямые затраты | [8 empty] | 68.56
64.1 | 421/пр_2020_п.75_пп.а | Сметная стоимость вспомогательных ненормируемых материальных ресурсов, не учтенная в сметной норме, 2% | % | 2 |  | 2 |  |  |  |  | 0.9 | 0 | 0 | 0.9 | [5 empty] | 0.9 |  | 0 | 0 | [5 empty] | 4
|  | ФОТ | [8 empty] | 47.74
| Пр/812-049.3-1 | НР Электротехнические установки: на других объектах | % | 97 |  | 97 |  |  |  |  | 46.31
| Пр/774-049.3 | СП Электротехнические установки: на других объектах | % | 51 |  | 51 |  |  |  |  | 24.35
|  | Всего по позиции | [5 empty] | 14012 |  | 140.12 |  | 9.76 | 5.13 | 139.22 | 8.2 | = | 45.04 | 2.7 | = | 12.62 |  | 46.31 | 24.35 | [5 empty] | 2
65 | ГЭСНм 08-02-407-07 | Труба стальная по установленным конструкциям, в готовых бороздах, по основанию пола, диаметр: до 40 мм Поправки к: М *0; ЭМ *0,7; ЗТ *0,7; ЗТм *0,7 | 100 м | 0.01 |  | 0.01
Объем: 0,01=1/100
| 1 | ОТ (ЗТ) | чел.-ч. |  |  | 0.13272 |  |  |  |  | 39.33
| 1-100-38 | Затраты труда рабочих (Средний разряд - 3,8) | чел.-ч. | 18.96 | 0.7 | 0.13272 |  |  | 296.32 |  | 39.33
| 2 | ЭМ | [8 empty] | 9.38
|  | ОТм(ЗТм) | чел.-ч. |  |  | 0.03276 |  |  |  |  | 3.18 | [18 empty] | 1
| 91.05.05-015 | Краны на автомобильном ходу, грузоподъемность 16 т | маш.-ч | 0.64 | 0.7 | 0.00448 |  |  | 1442.85 |  | 6.46
| 4-100-060 | ОТм(ЗТм) Средний разряд машинистов 6 | чел.-ч. | 0.64 | 0.7 | 0.00448 |  |  | 407.16 |  | 1.82 | [18 empty] | 1
| 91.14.02-001 | Автомобили бортовые, грузоподъемность до 5 т | маш.-ч | 0.64 | 0.7 | 0.00448 |  |  | 557.94 |  | 2.5
| 4-100-040 | ОТм(ЗТм) Средний разряд машинистов 4 | чел.-ч. | 0.64 | 0.7 | 0.00448 |  |  | 303.11 |  | 1.36 | [18 empty] | 1
| 91.17.04-233 | Аппараты сварочные для ручной дуговой сварки, сварочный ток до 350 А | маш.-ч | 3.4 | 0.7 | 0.0238 |  |  | 17.78 |  | 0.42
| 4 | М | [8 empty] | 0
| 01.7.06.11-0021 | Ленты герметизирующие на основе фторопласта-4Д, антикоррозийностойкие, с липким слоем с одной стороны для уплотнения неподвижных резьбовых соединений трубопроводов, ширина 10 мм, толщина 0,1 мм | кг | 0.032 | 0 | 0 | 911.59 | 1.41 | 1285.34 |  | 0
| 01.7.11.07-0227 | Электроды сварочные для сварки низколегированных и углеродистых сталей УОНИ 13/45, Э42А, диаметр 4-5 мм | кг | 1.05 | 0 | 0 | 155.63 | 1.03 | 160.3 |  | 0
| 04.3.01.09-0016 | Раствор готовый кладочный, цементный, М200 | м3 | 0.003 | 0 | 0 | 4033.62 | 1.27 | 5122.7 |  | 0
| 08.3.07.01-0052 | Прокат стальной горячекатаный полосовой, марки стали Ст3сп, Ст3пс, размеры 50х5 мм | т | 0.0034 | 0 | 0 | 70310.45 | 0.88 | 61873.2 |  | 0
| 20.1.02.23-0082 | Перемычки гибкие, тип ПГС-50 | 10 ШТ | 0.6 | 0 | 0 | 944.69 | 1.05 | 991.92 |  | 0
| 20.2.02.02-0011 | Заглушки | 10 ШТ | 1.02 | 0 | 0 | 7.1 | 1.05 | 7.46 |  | 0
| 22.2.02.11-0051 | Гайки установочные заземляющие | 100 ШТ | 0.25 | 0 | 0 | 884.19 | 1.16 | 1025.66 |  | 0
|  | Итого прямые затраты | [8 empty] | 51.89
65.1 | 421/пр_2020_п.75_пп.а | Сметная стоимость вспомогательных ненормируемых материальных ресурсов, не учтенная в сметной норме, 2% | % | 2 |  | 2 |  |  |  |  | 1.12 | 0 | 0 | 1.12 | [5 empty] | 1.12 |  | 0 | 0 | [5 empty] | 4
|  | ФОТ | [8 empty] | 42.51
| Пр/812-049.3-1 | НР Электротехнические установки: на других объектах | % | 97 |  | 97 |  |  |  |  | 41.23
| Пр/774-049.3 | СП Электротехнические установки: на других объектах | % | 51 |  | 51 |  |  |  |  | 21.68
|  | Всего по позиции | [5 empty] | 11592 |  | 115.92 |  | 9.76 | 5.13 | 114.8 | 9.38 | = | 39.33 | 3.18 | = | 0 |  | 41.23 | 21.68 | [5 empty] | 2
66 | ГЭСНм 08-02-407-07 | Труба стальная по установленным конструкциям, в готовых бороздах, по основанию пола, диаметр: до 40 мм | 100 м | 0.01 |  | 0.01
Объем: 0,01=1/100
| 1 | ОТ (ЗТ) | чел.-ч. |  |  | 0.1896 |  |  |  |  | 56.18
| 1-100-38 | Затраты труда рабочих (Средний разряд - 3,8) | чел.-ч. | 18.96 |  | 0.1896 |  |  | 296.32 |  | 56.18
| 2 | ЭМ | [8 empty] | 13.4
|  | ОТм(ЗТм) | чел.-ч. |  |  | 0.0468 |  |  |  |  | 4.55 | [18 empty] | 1
| 91.05.05-015 | Краны на автомобильном ходу, грузоподъемность 16 т | маш.-ч | 0.64 |  | 0.0064 |  |  | 1442.85 |  | 9.23
| 4-100-060 | ОТм(ЗТм) Средний разряд машинистов 6 | чел.-ч. | 0.64 |  | 0.0064 |  |  | 407.16 |  | 2.61 | [18 empty] | 1
| 91.14.02-001 | Автомобили бортовые, грузоподъемность до 5 т | маш.-ч | 0.64 |  | 0.0064 |  |  | 557.94 |  | 3.57
| 4-100-040 | ОТм(ЗТм) Средний разряд машинистов 4 | чел.-ч. | 0.64 |  | 0.0064 |  |  | 303.11 |  | 1.94 | [18 empty] | 1
| 91.17.04-233 | Аппараты сварочные для ручной дуговой сварки, сварочный ток до 350 А | маш.-ч | 3.4 |  | 0.034 |  |  | 17.78 |  | 0.6
| 4 | М | [8 empty] | 12.93
| 01.7.06.11-0021 | Ленты герметизирующие на основе фторопласта-4Д, антикоррозийностойкие, с липким слоем с одной стороны для уплотнения неподвижных резьбовых соединений трубопроводов, ширина 10 мм, толщина 0,1 мм | кг | 0.032 |  | 0.00032 | 911.59 | 1.41 | 1285.34 |  | 0.41
| 01.7.11.07-0227 | Электроды сварочные для сварки низколегированных и углеродистых сталей УОНИ 13/45, Э42А, диаметр 4-5 мм | кг | 1.05 |  | 0.0105 | 155.63 | 1.03 | 160.3 |  | 1.68
| 04.3.01.09-0016 | Раствор готовый кладочный, цементный, М200 | м3 | 0.003 |  | 3e-05 | 4033.62 | 1.27 | 5122.7 |  | 0.15
| 08.3.07.01-0052 | Прокат стальной горячекатаный полосовой, марки стали Ст3сп, Ст3пс, размеры 50х5 мм | т | 0.0034 |  | 3.4e-05 | 70310.45 | 0.88 | 61873.2 |  | 2.1
| 20.1.02.23-0082 | Перемычки гибкие, тип ПГС-50 | 10 ШТ | 0.6 |  | 0.006 | 944.69 | 1.05 | 991.92 |  | 5.95
| 20.2.02.02-0011 | Заглушки | 10 ШТ | 1.02 |  | 0.0102 | 7.1 | 1.05 | 7.46 |  | 0.08
| 22.2.02.11-0051 | Гайки установочные заземляющие | 100 ШТ | 0.25 |  | 0.0025 | 884.19 | 1.16 | 1025.66 |  | 2.56
|  | Итого прямые затраты | [8 empty] | 87.06
66.1 | 421/пр_2020_п.75_пп.а | Сметная стоимость вспомогательных ненормируемых материальных ресурсов, не учтенная в сметной норме, 2% | % | 2 |  | 2 |  |  |  |  | 1.12 | 0 | 0 | 1.12 | [5 empty] | 1.12 |  | 0 | 0 | [5 empty] | 4
|  | ФОТ | [8 empty] | 60.73
| Пр/812-049.3-1 | НР Электротехнические установки: на других объектах | % | 97 |  | 97 |  |  |  |  | 58.91
| Пр/774-049.3 | СП Электротехнические установки: на других объектах | % | 51 |  | 51 |  |  |  |  | 30.97
|  | Всего по позиции | [5 empty] | 17806 |  | 178.06 |  | 9.76 | 5.13 | 176.94 | 13.4 | = | 56.18 | 4.55 | = | 12.93 |  | 58.91 | 30.97 | [5 empty] | 2
67 | ГЭСНм 08-02-155-01 | Герметизация проходов при вводе кабелей во взрывоопасные помещения уплотнительной массой Поправки к: М *0; ЭМ *0,7; ЗТ *0,7; ЗТм *0,7 | ШТ | 2 |  | 2
| 1 | ОТ (ЗТ) | чел.-ч. |  |  | 0.532 |  |  |  |  | 157.64
| 1-100-38 | Затраты труда рабочих (Средний разряд - 3,8) | чел.-ч. | 0.38 | 0.7 | 0.532 |  |  | 296.32 |  | 157.64
| 4 | М | [8 empty] | 0
| 01.1.01.09-0024 | Шнур асбестовый общего назначения ШАОН, диаметр 3-6 мм | т | 6e-05 | 0 | 0 | 305052.55 | 1.05 | 320305.18 |  | 0
| 01.7.07.29-0111 | Пакля смоляная пропитанная | кг | 0.15 | 0 | 0 | 92.95 | 1.13 | 105.03 |  | 0
| 01.7.07.29-0221 | Герметик для уплотнения кабельных вводов и муфт, герметизации резьбовых соединений газовых и водопроводных труб | кг | 0.72 | 0 | 0 | 490.01 | 1.07 | 524.31 |  | 0
|  | Итого прямые затраты | [8 empty] | 157.64
67.1 | 421/пр_2020_п.75_пп.а | Сметная стоимость вспомогательных ненормируемых материальных ресурсов, не учтенная в сметной норме, 2% | % | 2 |  | 2 |  |  |  |  | 4.5 | 0 | 0 | 4.5 | [5 empty] | 4.5 |  | 0 | 0 | [5 empty] | 4
|  | ФОТ | [8 empty] | 157.64
| Пр/812-049.3-1 | НР Электротехнические установки: на других объектах | % | 97 |  | 97 |  |  |  |  | 152.91
| Пр/774-049.3 | СП Электротехнические установки: на других объектах | % | 51 |  | 51 |  |  |  |  | 80.4
|  | Всего по позиции | [5 empty] | 197.725 |  | 395.45 |  | 574.86 | 302.25 | 390.95 | 0 | = | 157.64 | 0 | = | 0 |  | 152.91 | 80.4 | [5 empty] | 2
68 | ГЭСНм 08-02-155-01 | Герметизация проходов при вводе кабелей во взрывоопасные помещения уплотнительной массой | ШТ | 2 |  | 2
| 1 | ОТ (ЗТ) | чел.-ч. |  |  | 0.76 |  |  |  |  | 225.2
| 1-100-38 | Затраты труда рабочих (Средний разряд - 3,8) | чел.-ч. | 0.38 |  | 0.76 |  |  | 296.32 |  | 225.2
| 4 | М | [8 empty] | 824.96
| 01.1.01.09-0024 | Шнур асбестовый общего назначения ШАОН, диаметр 3-6 мм | т | 6e-05 |  | 0.00012 | 305052.55 | 1.05 | 320305.18 |  | 38.44
| 01.7.07.29-0111 | Пакля смоляная пропитанная | кг | 0.15 |  | 0.3 | 92.95 | 1.13 | 105.03 |  | 31.51
| 01.7.07.29-0221 | Герметик для уплотнения кабельных вводов и муфт, герметизации резьбовых соединений газовых и водопроводных труб | кг | 0.72 |  | 1.44 | 490.01 | 1.07 | 524.31 |  | 755.01
|  | Итого прямые затраты | [8 empty] | 1050.16
68.1 | 421/пр_2020_п.75_пп.а | Сметная стоимость вспомогательных ненормируемых материальных ресурсов, не учтенная в сметной норме, 2% | % | 2 |  | 2 |  |  |  |  | 4.5 | 0 | 0 | 4.5 | [5 empty] | 4.5 |  | 0 | 0 | [5 empty] | 4
|  | ФОТ | [8 empty] | 225.2
| Пр/812-049.3-1 | НР Электротехнические установки: на других объектах | % | 97 |  | 97 |  |  |  |  | 218.44
| Пр/774-049.3 | СП Электротехнические установки: на других объектах | % | 51 |  | 51 |  |  |  |  | 114.85
|  | Всего по позиции | [5 empty] | 693.975 |  | 1387.95 |  | 574.86 | 302.25 | 1383.45 | 0 | = | 225.2 | 0 | = | 824.96 |  | 218.44 | 114.85 | [5 empty] | 2
69 | ГЭСНм 08-02-148-01 | Кабель до 35 кВ в проложенных трубах, блоках и коробах, масса 1 м кабеля: до 1 кг Поправки к: М *0; ЭМ *0,7; ЗТ *0,7; ЗТм *0,7 | 100 м | 2.55 |  | 2.55
Объем: 2,55=255/100
| 1 | ОТ (ЗТ) | чел.-ч. |  |  | 17.7072 |  |  |  |  | 5247
| 1-100-38 | Затраты труда рабочих (Средний разряд - 3,8) | чел.-ч. | 9.92 | 0.7 | 17.7072 |  |  | 296.32 |  | 5247
| 2 | ЭМ | [8 empty] | 773.49
|  | ОТм(ЗТм) | чел.-ч. |  |  | 9.282 |  |  |  |  | 253.57 | [18 empty] | 1
| 91.05.05-015 | Краны на автомобильном ходу, грузоподъемность 16 т | маш.-ч | 0.2 | 0.7 | 0.357 |  |  | 1442.85 |  | 515.1
| 4-100-060 | ОТм(ЗТм) Средний разряд машинистов 6 | чел.-ч. | 0.2 | 0.7 | 0.357 |  |  | 407.16 |  | 145.36 | [18 empty] | 1
| 91.06.01-003 | Домкраты гидравлические, грузоподъемность 63-100 т | маш.-ч | 2.4 | 0.7 | 4.284 | 1.75 | 1.38 | 2.42 |  | 10.37
| 91.06.03-061 | Лебедки электрические тяговым усилием до 12,26 кН (1,25 т) | маш.-ч | 2.4 | 0.7 | 4.284 | 8.84 | 1.29 | 11.4 |  | 48.84
| 91.14.02-001 | Автомобили бортовые, грузоподъемность до 5 т | маш.-ч | 0.2 | 0.7 | 0.357 |  |  | 557.94 |  | 199.18
| 4-100-040 | ОТм(ЗТм) Средний разряд машинистов 4 | чел.-ч. | 0.2 | 0.7 | 0.357 |  |  | 303.11 |  | 108.21 | [18 empty] | 1
| 4 | М | [8 empty] | 0
| 01.7.06.07-0002 | Ленты монтажные из пластмассы для бандажирования проводов, скрепляются пластмассовыми кнопками, ширина 10 мм | 10 м | 0.096 | 0 | 0 | 37.71 | 1.41 | 53.17 |  | 0
| 10.3.02.03-0011 | Припои оловянно-свинцовые бессурьмянистые, марка ПОС30 | кг | 0.5 | 0 | 0 | 931.11 | 0.87 | 810.07 |  | 0
| 14.4.03.03-0002 | Лак битумный БТ-123 | т | 6e-05 | 0 | 0 | 82698.14 | 1.2 | 99237.77 |  | 0
|  | Итого прямые затраты | [8 empty] | 6274.06
69.1 | 421/пр_2020_п.75_пп.а | Сметная стоимость вспомогательных ненормируемых материальных ресурсов, не учтенная в сметной норме, 2% | % | 2 |  | 2 |  |  |  |  | 149.91 | 0 | 0 | 149.91 | [5 empty] | 149.91 |  | 0 | 0 | [5 empty] | 4
|  | ФОТ | [8 empty] | 5500.57
| Пр/812-049.3-1 | НР Электротехнические установки: на других объектах | % | 97 |  | 97 |  |  |  |  | 5335.55
| Пр/774-049.3 | СП Электротехнические установки: на других объектах | % | 51 |  | 51 |  |  |  |  | 2805.29
|  | Всего по позиции | [5 empty] | 5711.6902 |  | 14564.81 |  | 2489.81 | 1309.07 | 14414.9 | 773.49 | = | 5247 | 253.57 | = | 0 |  | 5335.55 | 2805.29 | [5 empty] | 2
70 | ГЭСНм 08-02-148-01 | Кабель до 35 кВ в проложенных трубах, блоках и коробах, масса 1 м кабеля: до 1 кг | 100 м | 2.55 |  | 2.55
Объем: 2,55=255/100
| 1 | ОТ (ЗТ) | чел.-ч. |  |  | 25.296 |  |  |  |  | 7495.71
| 1-100-38 | Затраты труда рабочих (Средний разряд - 3,8) | чел.-ч. | 9.92 |  | 25.296 |  |  | 296.32 |  | 7495.71
| 2 | ЭМ | [8 empty] | 1104.98
|  | ОТм(ЗТм) | чел.-ч. |  |  | 13.26 |  |  |  |  | 362.24 | [18 empty] | 1
| 91.05.05-015 | Краны на автомобильном ходу, грузоподъемность 16 т | маш.-ч | 0.2 |  | 0.51 |  |  | 1442.85 |  | 735.85
| 4-100-060 | ОТм(ЗТм) Средний разряд машинистов 6 | чел.-ч. | 0.2 |  | 0.51 |  |  | 407.16 |  | 207.65 | [18 empty] | 1
| 91.06.01-003 | Домкраты гидравлические, грузоподъемность 63-100 т | маш.-ч | 2.4 |  | 6.12 | 1.75 | 1.38 | 2.42 |  | 14.81
| 91.06.03-061 | Лебедки электрические тяговым усилием до 12,26 кН (1,25 т) | маш.-ч | 2.4 |  | 6.12 | 8.84 | 1.29 | 11.4 |  | 69.77
| 91.14.02-001 | Автомобили бортовые, грузоподъемность до 5 т | маш.-ч | 0.2 |  | 0.51 |  |  | 557.94 |  | 284.55
| 4-100-040 | ОТм(ЗТм) Средний разряд машинистов 4 | чел.-ч. | 0.2 |  | 0.51 |  |  | 303.11 |  | 154.59 | [18 empty] | 1
| 4 | М | [8 empty] | 1061.04
| 01.7.06.07-0002 | Ленты монтажные из пластмассы для бандажирования проводов, скрепляются пластмассовыми кнопками, ширина 10 мм | 10 м | 0.096 |  | 0.2448 | 37.71 | 1.41 | 53.17 |  | 13.02
| 10.3.02.03-0011 | Припои оловянно-свинцовые бессурьмянистые, марка ПОС30 | кг | 0.5 |  | 1.275 | 931.11 | 0.87 | 810.07 |  | 1032.84
| 14.4.03.03-0002 | Лак битумный БТ-123 | т | 6e-05 |  | 0.000153 | 82698.14 | 1.2 | 99237.77 |  | 15.18
|  | Итого прямые затраты | [8 empty] | 10023.97
70.1 | 421/пр_2020_п.75_пп.а | Сметная стоимость вспомогательных ненормируемых материальных ресурсов, не учтенная в сметной норме, 2% | % | 2 |  | 2 |  |  |  |  | 149.91 | 0 | 0 | 149.91 | [5 empty] | 149.91 |  | 0 | 0 | [5 empty] | 4
|  | ФОТ | [8 empty] | 7857.95
| Пр/812-049.3-1 | НР Электротехнические установки: на других объектах | % | 97 |  | 97 |  |  |  |  | 7622.21
| Пр/774-049.3 | СП Электротехнические установки: на других объектах | % | 51 |  | 51 |  |  |  |  | 4007.55
|  | Всего по позиции | [5 empty] | 8550.4471 |  | 21803.64 |  | 2489.81 | 1309.07 | 21653.73 | 1104.98 | = | 7495.71 | 362.24 | = | 1061.04 |  | 7622.21 | 4007.55 | [5 empty] | 2
71 | ГЭСНм 08-02-405-01 | Провод по установленным стальным конструкциям и панелям, сечение: до 16 мм2 Поправки к: М *0; ЭМ *0,7; ЗТ *0,7; ЗТм *0,7 | 100 м | 0.15 |  | 0.15
Объем: 0,15=15/100
| 1 | ОТ (ЗТ) | чел.-ч. |  |  | 3.2172 |  |  |  |  | 953.32
| 1-100-38 | Затраты труда рабочих (Средний разряд - 3,8) | чел.-ч. | 30.64 | 0.7 | 3.2172 |  |  | 296.32 |  | 953.32
| 2 | ЭМ | [8 empty] | 42.83
|  | ОТм(ЗТм) | чел.-ч. |  |  | 0.5523 |  |  |  |  | 11.93 | [18 empty] | 1
| 91.05.05-015 | Краны на автомобильном ходу, грузоподъемность 16 т | маш.-ч | 0.16 | 0.7 | 0.0168 |  |  | 1442.85 |  | 24.24
| 4-100-060 | ОТм(ЗТм) Средний разряд машинистов 6 | чел.-ч. | 0.16 | 0.7 | 0.0168 |  |  | 407.16 |  | 6.84 | [18 empty] | 1
| 91.14.02-001 | Автомобили бортовые, грузоподъемность до 5 т | маш.-ч | 0.16 | 0.7 | 0.0168 |  |  | 557.94 |  | 9.37
| 4-100-040 | ОТм(ЗТм) Средний разряд машинистов 4 | чел.-ч. | 0.16 | 0.7 | 0.0168 |  |  | 303.11 |  | 5.09 | [18 empty] | 1
| 91.17.04-233 | Аппараты сварочные для ручной дуговой сварки, сварочный ток до 350 А | маш.-ч | 4.94 | 0.7 | 0.5187 |  |  | 17.78 |  | 9.22
| 4 | М | [8 empty] | 0
| 01.7.02.07-0011 | Прессшпан листовой, марка А | кг | 0.55 | 0 | 0 | 177.09 | 0.91 | 161.15 |  | 0
| 01.7.03.04-0001 | Электроэнергия | КВТ-Ч | 2.5428 | 0 | 0 |  |  | 6.45 |  | 0
| 01.7.11.07-0227 | Электроды сварочные для сварки низколегированных и углеродистых сталей УОНИ 13/45, Э42А, диаметр 4-5 мм | кг | 3 | 0 | 0 | 155.63 | 1.03 | 160.3 |  | 0
| 01.7.15.04-0011 | Винты стальные с полукруглой головкой, длина 50 мм | т | 0.00058 | 0 | 0 | 127406 | 1.16 | 147790.96 |  | 0
| 14.4.02.04-0142 | Краска масляная МА-0115, мумия, сурик железный | кг | 0.1 | 0 | 0 | 79.88 | 1.37 | 109.44 |  | 0
|  | Итого прямые затраты | [8 empty] | 1008.08
71.1 | 421/пр_2020_п.75_пп.а | Сметная стоимость вспомогательных ненормируемых материальных ресурсов, не учтенная в сметной норме, 2% | % | 2 |  | 2 |  |  |  |  | 27.24 | 0 | 0 | 27.24 | [5 empty] | 27.24 |  | 0 | 0 | [5 empty] | 4
|  | ФОТ | [8 empty] | 965.25
| Пр/812-049.3-1 | НР Электротехнические установки: на других объектах | % | 97 |  | 97 |  |  |  |  | 936.29
| Пр/774-049.3 | СП Электротехнические установки: на других объектах | % | 51 |  | 51 |  |  |  |  | 492.28
|  | Всего по позиции | [5 empty] | 16425.9333 |  | 2463.89 |  | 146.46 | 77 | 2436.65 | 42.83 | = | 953.32 | 11.93 | = | 0 |  | 936.29 | 492.28 | [5 empty] | 2
72 | ГЭСНм 08-02-405-01 | Провод по установленным стальным конструкциям и панелям, сечение: до 16 мм2 | 100 м | 0.15 |  | 0.15
Объем: 0,15=15/100
| 1 | ОТ (ЗТ) | чел.-ч. |  |  | 4.596 |  |  |  |  | 1361.89
| 1-100-38 | Затраты труда рабочих (Средний разряд - 3,8) | чел.-ч. | 30.64 |  | 4.596 |  |  | 296.32 |  | 1361.89
| 2 | ЭМ | [8 empty] | 61.19
|  | ОТм(ЗТм) | чел.-ч. |  |  | 0.789 |  |  |  |  | 17.04 | [18 empty] | 1
| 91.05.05-015 | Краны на автомобильном ходу, грузоподъемность 16 т | маш.-ч | 0.16 |  | 0.024 |  |  | 1442.85 |  | 34.63
| 4-100-060 | ОТм(ЗТм) Средний разряд машинистов 6 | чел.-ч. | 0.16 |  | 0.024 |  |  | 407.16 |  | 9.77 | [18 empty] | 1
| 91.14.02-001 | Автомобили бортовые, грузоподъемность до 5 т | маш.-ч | 0.16 |  | 0.024 |  |  | 557.94 |  | 13.39
| 4-100-040 | ОТм(ЗТм) Средний разряд машинистов 4 | чел.-ч. | 0.16 |  | 0.024 |  |  | 303.11 |  | 7.27 | [18 empty] | 1
| 91.17.04-233 | Аппараты сварочные для ручной дуговой сварки, сварочный ток до 350 А | маш.-ч | 4.94 |  | 0.741 |  |  | 17.78 |  | 13.17
| 4 | М | [8 empty] | 102.39
| 01.7.02.07-0011 | Прессшпан листовой, марка А | кг | 0.55 |  | 0.0825 | 177.09 | 0.91 | 161.15 |  | 13.29
| 01.7.03.04-0001 | Электроэнергия | КВТ-Ч | 2.5428 |  | 0.38142 |  |  | 6.45 |  | 2.46
| 01.7.11.07-0227 | Электроды сварочные для сварки низколегированных и углеродистых сталей УОНИ 13/45, Э42А, диаметр 4-5 мм | кг | 3 |  | 0.45 | 155.63 | 1.03 | 160.3 |  | 72.14
| 01.7.15.04-0011 | Винты стальные с полукруглой головкой, длина 50 мм | т | 0.00058 |  | 8.7e-05 | 127406 | 1.16 | 147790.96 |  | 12.86
| 14.4.02.04-0142 | Краска масляная МА-0115, мумия, сурик железный | кг | 0.1 |  | 0.015 | 79.88 | 1.37 | 109.44 |  | 1.64
|  | Итого прямые затраты | [8 empty] | 1542.51
72.1 | 421/пр_2020_п.75_пп.а | Сметная стоимость вспомогательных ненормируемых материальных ресурсов, не учтенная в сметной норме, 2% | % | 2 |  | 2 |  |  |  |  | 27.24 | 0 | 0 | 27.24 | [5 empty] | 27.24 |  | 0 | 0 | [5 empty] | 4
|  | ФОТ | [8 empty] | 1378.93
| Пр/812-049.3-1 | НР Электротехнические установки: на других объектах | % | 97 |  | 97 |  |  |  |  | 1337.56
| Пр/774-049.3 | СП Электротехнические установки: на других объектах | % | 51 |  | 51 |  |  |  |  | 703.25
|  | Всего по позиции | [5 empty] | 24070.4 |  | 3610.56 |  | 146.46 | 77 | 3583.32 | 61.19 | = | 1361.89 | 17.04 | = | 102.39 |  | 1337.56 | 703.25 | [5 empty] | 2
|  | Итого прямые затраты по разделу | [8 empty] | 74580.93
в том числе
|  | оплата труда | [8 empty] | 63766.53
|  | эксплуатация машин и механизмов | [8 empty] | 5470.86
в том числе
|  | эксплуатация машин и механизмов | [8 empty] | 4079
в том числе
|  | оплата труда машинистов (ОТм) | [8 empty] | 1391.86
|  | доплаты к оплате труда машинистов | [8 empty] | 0
|  | материальные ресурсы | [8 empty] | 5343.54
в том числе
|  | материальные ресурсы без учета дополнительной перевозки | [8 empty] | 5343.54
|  | дополнительная перевозка материальных ресурсов | [8 empty] | 0
|  | перевозка | [8 empty] | 0
|  | Всего ФОТ (справочно) | [8 empty] | 65158.39
|  | Всего накладные расходы | [8 empty] | 61689.94
|  | Всего сметная прибыль | [8 empty] | 32842.12
|  | Итого оборудование | [8 empty] | 0
в том числе
|  | оборудование без учета дополнительной перевозки | [8 empty] | 0
|  | дополнительная перевозка оборудования | [8 empty] | 0
Итого прочие затраты
|  | Итого хозяйственный инвентарь | [8 empty] | 0
|  | Итого по разделу | [8 empty] | 169112.99
Справочно
|  | материальные ресурсы, отсутствующие в ФРСН | [8 empty] | 0
|  | оборудование, отсутствующие в ФРСН | [8 empty] | 0
|  | затраты труда рабочих |  |  |  | 216.9431
|  | затраты труда машинистов |  |  |  | 26.1076
|  | НДС 20% | [8 empty] | 33822.6
|  | ИТОГО с НДС | [8 empty] | 202935.59
Раздел: Телемеханизация
73 | ГЭСНм 08-03-573-04 | Шкаф (пульт) управления навесной, высота, ширина и глубина: до 600х600х350 мм Поправки к: М *0; ЭМ *0,7; ЗТ *0,7; ЗТм *0,7 | ШТ | 2 |  | 2
| 1 | ОТ (ЗТ) | чел.-ч. |  |  | 2.884 |  |  |  |  | 900.27
| 1-100-42 | Затраты труда рабочих (Средний разряд - 4,2) | чел.-ч. | 2.06 | 0.7 | 2.884 |  |  | 312.16 |  | 900.27
| 2 | ЭМ | [8 empty] | 281.5
|  | ОТм(ЗТм) | чел.-ч. |  |  | 1.554 |  |  |  |  | 140.29 | [18 empty] | 1
| 91.04.01-041 | Молотки бурильные легкие при работе от передвижных компрессорных установок | маш.-ч | 0.19 | 0.7 | 0.266 | 21.06 | 1.27 | 26.75 |  | 7.12
| 91.05.05-015 | Краны на автомобильном ходу, грузоподъемность 16 т | маш.-ч | 0.06 | 0.7 | 0.084 |  |  | 1442.85 |  | 121.2
| 4-100-060 | ОТм(ЗТм) Средний разряд машинистов 6 | чел.-ч. | 0.06 | 0.7 | 0.084 |  |  | 407.16 |  | 34.2 | [18 empty] | 1
| 91.14.02-001 | Автомобили бортовые, грузоподъемность до 5 т | маш.-ч | 0.06 | 0.7 | 0.084 |  |  | 557.94 |  | 46.87
| 4-100-040 | ОТм(ЗТм) Средний разряд машинистов 4 | чел.-ч. | 0.06 | 0.7 | 0.084 |  |  | 303.11 |  | 25.46 | [18 empty] | 1
| 91.17.04-233 | Аппараты сварочные для ручной дуговой сварки, сварочный ток до 350 А | маш.-ч | 0.61 | 0.7 | 0.854 |  |  | 17.78 |  | 15.18
| 91.18.01-007 | Компрессоры винтовые передвижные с двигателем внутреннего сгорания, давление до 0,7 МПа (7 атм), производительность до 5,4 м3/мин | маш.-ч | 0.19 | 0.7 | 0.266 |  |  | 342.61 |  | 91.13
| 4-100-040 | ОТм(ЗТм) Средний разряд машинистов 4 | чел.-ч. | 0.19 | 0.7 | 0.266 |  |  | 303.11 |  | 80.63 | [18 empty] | 1
| 4 | М | [8 empty] | 0
| 01.7.11.07-0227 | Электроды сварочные для сварки низколегированных и углеродистых сталей УОНИ 13/45, Э42А, диаметр 4-5 мм | кг | 0.1 | 0 | 0 | 155.63 | 1.03 | 160.3 |  | 0
| 01.7.15.03-0042 | Болты с гайками и шайбами строительные | кг | 0.1 | 0 | 0 | 174.93 | 1.11 | 194.17 |  | 0
| 14.4.02.04-0142 | Краска масляная МА-0115, мумия, сурик железный | кг | 0.02 | 0 | 0 | 79.88 | 1.37 | 109.44 |  | 0
|  | Итого прямые затраты | [8 empty] | 1322.06
73.1 | 421/пр_2020_п.75_пп.а | Сметная стоимость вспомогательных ненормируемых материальных ресурсов, не учтенная в сметной норме, 2% | % | 2 |  | 2 |  |  |  |  | 25.72 | 0 | 0 | 25.72 | [5 empty] | 25.72 |  | 0 | 0 | [5 empty] | 4
|  | ФОТ | [8 empty] | 1040.56
| Пр/812-049.3-1 | НР Электротехнические установки: на других объектах | % | 97 |  | 97 |  |  |  |  | 1009.34
| Пр/774-049.3 | СП Электротехнические установки: на других объектах | % | 51 |  | 51 |  |  |  |  | 530.69
|  | Всего по позиции | [5 empty] | 1443.905 |  | 2887.81 |  | 2571.55 | 1352.05 | 2862.09 | 281.5 | = | 900.27 | 140.29 | = | 0 |  | 1009.34 | 530.69 | [5 empty] | 2
74 | ГЭСНм 08-03-573-01 | Пульт управления напольный, высота до 1200 мм, глубина и ширина по фронту: до 700х600 мм | ШТ | 2 |  | 2
| 1 | ОТ (ЗТ) | чел.-ч. |  |  | 4.12 |  |  |  |  | 1286.1
| 1-100-42 | Затраты труда рабочих (Средний разряд - 4,2) | чел.-ч. | 2.06 |  | 4.12 |  |  | 312.16 |  | 1286.1
| 2 | ЭМ | [8 empty] | 1126.14
|  | ОТм(ЗТм) | чел.-ч. |  |  | 3.44 |  |  |  |  | 494.39 | [18 empty] | 1
| 91.04.01-041 | Молотки бурильные легкие при работе от передвижных компрессорных установок | маш.-ч | 0.3 |  | 0.6 | 21.06 | 1.27 | 26.75 |  | 16.05
| 91.05.05-015 | Краны на автомобильном ходу, грузоподъемность 16 т | маш.-ч | 0.22 |  | 0.44 |  |  | 1442.85 |  | 634.85
| 4-100-060 | ОТм(ЗТм) Средний разряд машинистов 6 | чел.-ч. | 0.22 |  | 0.44 |  |  | 407.16 |  | 179.15 | [18 empty] | 1
| 91.14.02-001 | Автомобили бортовые, грузоподъемность до 5 т | маш.-ч | 0.22 |  | 0.44 |  |  | 557.94 |  | 245.49
| 4-100-040 | ОТм(ЗТм) Средний разряд машинистов 4 | чел.-ч. | 0.22 |  | 0.44 |  |  | 303.11 |  | 133.37 | [18 empty] | 1
| 91.17.04-233 | Аппараты сварочные для ручной дуговой сварки, сварочный ток до 350 А | маш.-ч | 0.68 |  | 1.36 |  |  | 17.78 |  | 24.18
| 91.18.01-007 | Компрессоры винтовые передвижные с двигателем внутреннего сгорания, давление до 0,7 МПа (7 атм), производительность до 5,4 м3/мин | маш.-ч | 0.3 |  | 0.6 |  |  | 342.61 |  | 205.57
| 4-100-040 | ОТм(ЗТм) Средний разряд машинистов 4 | чел.-ч. | 0.3 |  | 0.6 |  |  | 303.11 |  | 181.87 | [18 empty] | 1
| 4 | М | [8 empty] | 134.98
| 01.7.11.07-0227 | Электроды сварочные для сварки низколегированных и углеродистых сталей УОНИ 13/45, Э42А, диаметр 4-5 мм | кг | 0.15 |  | 0.3 | 155.63 | 1.03 | 160.3 |  | 48.09
| 01.7.15.03-0042 | Болты с гайками и шайбами строительные | кг | 0.1 |  | 0.2 | 174.93 | 1.11 | 194.17 |  | 38.83
| 08.3.07.01-0052 | Прокат стальной горячекатаный полосовой, марки стали Ст3сп, Ст3пс, размеры 50х5 мм | т | 0.0003 |  | 0.0006 | 70310.45 | 0.88 | 61873.2 |  | 37.12
| 14.4.02.04-0142 | Краска масляная МА-0115, мумия, сурик железный | кг | 0.05 |  | 0.1 | 79.88 | 1.37 | 109.44 |  | 10.94
|  | Итого прямые затраты | [8 empty] | 3041.61
74.1 | 421/пр_2020_п.75_пп.а | Сметная стоимость вспомогательных ненормируемых материальных ресурсов, не учтенная в сметной норме, 2% | % | 2 |  | 2 |  |  |  |  | 25.72 | 0 | 0 | 25.72 | [5 empty] | 25.72 |  | 0 | 0 | [5 empty] | 4
|  | ФОТ | [8 empty] | 1780.49
| Пр/812-049.3-1 | НР Электротехнические установки: на других объектах | % | 97 |  | 97 |  |  |  |  | 1727.08
| Пр/774-049.3 | СП Электротехнические установки: на других объектах | % | 51 |  | 51 |  |  |  |  | 908.05
|  | Всего по позиции | [5 empty] | 2851.23 |  | 5702.46 |  | 2571.55 | 1352.05 | 5676.74 | 1126.14 | = | 1286.1 | 494.39 | = | 134.98 |  | 1727.08 | 908.05 | [5 empty] | 2
75 | ГЭСНм 10-06-068-15 | Настройка простых сетевых трактов: конфигурация и настройка сетевых компонентов (мост, маршрутизатор, модем и т.п.) Поправки к: М *0; ЭМ *0,7; ЗТ *0,7; ЗТм *0,7 | ШТ | 1 |  | 1
| 1 | ОТ (ЗТ) | чел.-ч. |  |  | 22.4 |  |  |  |  | 10412.42
| 3-200-01 | Инженер I категории | чел.-ч | 16 | 0.7 | 11.2 |  |  | 486.33 |  | 5446.9
| 3-200-02 | Инженер II категории | чел.-ч | 16 | 0.7 | 11.2 |  |  | 443.35 |  | 4965.52
|  | Итого прямые затраты | [8 empty] | 10412.42
75.1 | 421/пр_2020_п.75_пп.а | Сметная стоимость вспомогательных ненормируемых материальных ресурсов, не учтенная в сметной норме, 2% | % | 2 |  | 2 |  |  |  |  | 297.5 | 0 | 0 | 297.5 | [5 empty] | 297.5 |  | 0 | 0 | [5 empty] | 4
|  | ФОТ | [8 empty] | 10412.42
| Пр/812-051.1-1 | НР Оборудование связи: прокладка и монтаж сетей связи | % | 90 |  | 90 |  |  |  |  | 9371.18
| Пр/774-051.1 | СП Оборудование связи: прокладка и монтаж сетей связи | % | 46 |  | 46 |  |  |  |  | 4789.71
|  | Всего по позиции | [5 empty] | 24870.81 |  | 24870.81 |  | 836.71 | 427.65 | 24573.31 | 0 | = | 10412.42 | 0 | = | 0 |  | 9371.18 | 4789.71 | [5 empty] | 2
76 | ГЭСНм 10-06-068-15 | Настройка простых сетевых трактов: конфигурация и настройка сетевых компонентов (мост, маршрутизатор, модем и т.п.) | ШТ | 1 |  | 1
| 1 | ОТ (ЗТ) | чел.-ч. |  |  | 32 |  |  |  |  | 14874.88
| 3-200-01 | Инженер I категории | чел.-ч | 16 |  | 16 |  |  | 486.33 |  | 7781.28
| 3-200-02 | Инженер II категории | чел.-ч | 16 |  | 16 |  |  | 443.35 |  | 7093.6
|  | Итого прямые затраты | [8 empty] | 14874.88
76.1 | 421/пр_2020_п.75_пп.а | Сметная стоимость вспомогательных ненормируемых материальных ресурсов, не учтенная в сметной норме, 2% | % | 2 |  | 2 |  |  |  |  | 297.5 | 0 | 0 | 297.5 | [5 empty] | 297.5 |  | 0 | 0 | [5 empty] | 4
|  | ФОТ | [8 empty] | 14874.88
| Пр/812-051.1-1 | НР Оборудование связи: прокладка и монтаж сетей связи | % | 90 |  | 90 |  |  |  |  | 13387.39
| Пр/774-051.1 | СП Оборудование связи: прокладка и монтаж сетей связи | % | 46 |  | 46 |  |  |  |  | 6842.44
|  | Всего по позиции | [5 empty] | 35402.21 |  | 35402.21 |  | 836.71 | 427.65 | 35104.71 | 0 | = | 14874.88 | 0 | = | 0 |  | 13387.39 | 6842.44 | [5 empty] | 2
77 | ГЭСНм 08-02-147-10 | Кабель до 35 кВ по установленным конструкциям и лоткам с креплением по всей длине, масса 1 м кабеля: до 1 кг Поправки к: М *0; ЭМ *0,7; ЗТ *0,7; ЗТм *0,7 | 100 м | 3.01 |  | 3.01
Объем: 3,01=301/100
| 1 | ОТ (ЗТ) | чел.-ч. |  |  | 29.6666 |  |  |  |  | 8790.8
| 1-100-38 | Затраты труда рабочих (Средний разряд - 3,8) | чел.-ч. | 14.08 | 0.7 | 29.6666 |  |  | 296.32 |  | 8790.8
| 2 | ЭМ | [8 empty] | 940.4
|  | ОТм(ЗТм) | чел.-ч. |  |  | 14.9176 |  |  |  |  | 299.31 | [18 empty] | 1
| 91.05.05-015 | Краны на автомобильном ходу, грузоподъемность 16 т | маш.-ч | 0.2 | 0.7 | 0.4214 |  |  | 1442.85 |  | 608.02
| 4-100-060 | ОТм(ЗТм) Средний разряд машинистов 6 | чел.-ч. | 0.2 | 0.7 | 0.4214 |  |  | 407.16 |  | 171.58 | [18 empty] | 1
| 91.06.01-003 | Домкраты гидравлические, грузоподъемность 63-100 т | маш.-ч | 3.34 | 0.7 | 7.0374 | 1.75 | 1.38 | 2.42 |  | 17.03
| 91.06.03-061 | Лебедки электрические тяговым усилием до 12,26 кН (1,25 т) | маш.-ч | 3.34 | 0.7 | 7.0374 | 8.84 | 1.29 | 11.4 |  | 80.23
| 91.14.02-001 | Автомобили бортовые, грузоподъемность до 5 т | маш.-ч | 0.2 | 0.7 | 0.4214 |  |  | 557.94 |  | 235.12
| 4-100-040 | ОТм(ЗТм) Средний разряд машинистов 4 | чел.-ч. | 0.2 | 0.7 | 0.4214 |  |  | 303.11 |  | 127.73 | [18 empty] | 1
| 4 | М | [8 empty] | 0
| 01.7.06.07-0002 | Ленты монтажные из пластмассы для бандажирования проводов, скрепляются пластмассовыми кнопками, ширина 10 мм | 10 м | 0.245 | 0 | 0 | 37.71 | 1.41 | 53.17 |  | 0
| 01.7.15.14-0165 | Шурупы самонарезающие стальные с полукруглой головкой и прямым шлицем, остроконечные, диаметр 4 мм, длина 40 мм | т | 0.00062 | 0 | 0 | 99190.96 | 1.16 | 115061.51 |  | 0
| 10.3.02.03-0011 | Припои оловянно-свинцовые бессурьмянистые, марка ПОС30 | кг | 0.25 | 0 | 0 | 931.11 | 0.87 | 810.07 |  | 0
| 14.4.03.03-0002 | Лак битумный БТ-123 | т | 0.00072 | 0 | 0 | 82698.14 | 1.2 | 99237.77 |  | 0
|  | Итого прямые затраты | [8 empty] | 10030.51
77.1 | 421/пр_2020_п.75_пп.а | Сметная стоимость вспомогательных ненормируемых материальных ресурсов, не учтенная в сметной норме, 2% | % | 2 |  | 2 |  |  |  |  | 251.17 | 0 | 0 | 251.17 | [5 empty] | 251.17 |  | 0 | 0 | [5 empty] | 4
|  | ФОТ | [8 empty] | 9090.11
| Пр/812-049.3-1 | НР Электротехнические установки: на других объектах | % | 97 |  | 97 |  |  |  |  | 8817.41
| Пр/774-049.3 | СП Электротехнические установки: на других объектах | % | 51 |  | 51 |  |  |  |  | 4635.96
|  | Всего по позиции | [5 empty] | 7885.3987 |  | 23735.05 |  | 2938.94 | 1545.21 | 23483.88 | 940.4 | = | 8790.8 | 299.31 | = | 0 |  | 8817.41 | 4635.96 | [5 empty] | 2
78 | ГЭСНм 08-02-147-10 | Кабель до 35 кВ по установленным конструкциям и лоткам с креплением по всей длине, масса 1 м кабеля: до 1 кг | 100 м | 3.01 |  | 3.01
Объем: 3,01=301/100
| 1 | ОТ (ЗТ) | чел.-ч. |  |  | 42.3808 |  |  |  |  | 12558.28
| 1-100-38 | Затраты труда рабочих (Средний разряд - 3,8) | чел.-ч. | 14.08 |  | 42.3808 |  |  | 296.32 |  | 12558.28
| 2 | ЭМ | [8 empty] | 1343.42
|  | ОТм(ЗТм) | чел.-ч. |  |  | 21.3108 |  |  |  |  | 427.58 | [18 empty] | 1
| 91.05.05-015 | Краны на автомобильном ходу, грузоподъемность 16 т | маш.-ч | 0.2 |  | 0.602 |  |  | 1442.85 |  | 868.6
| 4-100-060 | ОТм(ЗТм) Средний разряд машинистов 6 | чел.-ч. | 0.2 |  | 0.602 |  |  | 407.16 |  | 245.11 | [18 empty] | 1
| 91.06.01-003 | Домкраты гидравлические, грузоподъемность 63-100 т | маш.-ч | 3.34 |  | 10.0534 | 1.75 | 1.38 | 2.42 |  | 24.33
| 91.06.03-061 | Лебедки электрические тяговым усилием до 12,26 кН (1,25 т) | маш.-ч | 3.34 |  | 10.0534 | 8.84 | 1.29 | 11.4 |  | 114.61
| 91.14.02-001 | Автомобили бортовые, грузоподъемность до 5 т | маш.-ч | 0.2 |  | 0.602 |  |  | 557.94 |  | 335.88
| 4-100-040 | ОТм(ЗТм) Средний разряд машинистов 4 | чел.-ч. | 0.2 |  | 0.602 |  |  | 303.11 |  | 182.47 | [18 empty] | 1
| 4 | М | [8 empty] | 1078.59
| 01.7.06.07-0002 | Ленты монтажные из пластмассы для бандажирования проводов, скрепляются пластмассовыми кнопками, ширина 10 мм | 10 м | 0.245 |  | 0.73745 | 37.71 | 1.41 | 53.17 |  | 39.21
| 01.7.15.14-0165 | Шурупы самонарезающие стальные с полукруглой головкой и прямым шлицем, остроконечные, диаметр 4 мм, длина 40 мм | т | 0.00062 |  | 0.0018662 | 99190.96 | 1.16 | 115061.51 |  | 214.73
| 10.3.02.03-0011 | Припои оловянно-свинцовые бессурьмянистые, марка ПОС30 | кг | 0.25 |  | 0.7525 | 931.11 | 0.87 | 810.07 |  | 609.58
| 14.4.03.03-0002 | Лак битумный БТ-123 | т | 0.00072 |  | 0.0021672 | 82698.14 | 1.2 | 99237.77 |  | 215.07
|  | Итого прямые затраты | [8 empty] | 15407.87
78.1 | 421/пр_2020_п.75_пп.а | Сметная стоимость вспомогательных ненормируемых материальных ресурсов, не учтенная в сметной норме, 2% | % | 2 |  | 2 |  |  |  |  | 251.17 | 0 | 0 | 251.17 | [5 empty] | 251.17 |  | 0 | 0 | [5 empty] | 4
|  | ФОТ | [8 empty] | 12985.86
| Пр/812-049.3-1 | НР Электротехнические установки: на других объектах | % | 97 |  | 97 |  |  |  |  | 12596.28
| Пр/774-049.3 | СП Электротехнические установки: на других объектах | % | 51 |  | 51 |  |  |  |  | 6622.79
|  | Всего по позиции | [5 empty] | 11587.412 |  | 34878.11 |  | 2938.94 | 1545.21 | 34626.94 | 1343.42 | = | 12558.28 | 427.58 | = | 1078.59 |  | 12596.28 | 6622.79 | [5 empty] | 2
79 | ГЭСНм 08-01-080-01 | Прибор измерения и защиты, количество подключаемых концов: до 2 Поправки к: М *0; ЭМ *0,7; ЗТ *0,7; ЗТм *0,7 | ШТ | 10 |  | 10
| 1 | ОТ (ЗТ) | чел.-ч. |  |  | 7.21 |  |  |  |  | 2185.42
| 1-100-40 | Затраты труда рабочих (Средний разряд - 4) | чел.-ч. | 1.03 | 0.7 | 7.21 |  |  | 303.11 |  | 2185.42
| 2 | ЭМ | [8 empty] | 420.17
|  | ОТм(ЗТм) | чел.-ч. |  |  | 0.42 |  |  |  |  | 149.15 | [18 empty] | 1
| 91.05.05-015 | Краны на автомобильном ходу, грузоподъемность 16 т | маш.-ч | 0.03 | 0.7 | 0.21 |  |  | 1442.85 |  | 303
| 4-100-060 | ОТм(ЗТм) Средний разряд машинистов 6 | чел.-ч. | 0.03 | 0.7 | 0.21 |  |  | 407.16 |  | 85.5 | [18 empty] | 1
| 91.14.02-001 | Автомобили бортовые, грузоподъемность до 5 т | маш.-ч | 0.03 | 0.7 | 0.21 |  |  | 557.94 |  | 117.17
| 4-100-040 | ОТм(ЗТм) Средний разряд машинистов 4 | чел.-ч. | 0.03 | 0.7 | 0.21 |  |  | 303.11 |  | 63.65 | [18 empty] | 1
| 4 | М | [8 empty] | 0
| 01.7.15.03-0042 | Болты с гайками и шайбами строительные | кг | 0.04 | 0 | 0 | 174.93 | 1.11 | 194.17 |  | 0
|  | Итого прямые затраты | [8 empty] | 2754.74
79.1 | 421/пр_2020_п.75_пп.а | Сметная стоимость вспомогательных ненормируемых материальных ресурсов, не учтенная в сметной норме, 2% | % | 2 |  | 2 |  |  |  |  | 62.44 | 0 | 0 | 62.44 | [5 empty] | 62.44 |  | 0 | 0 | [5 empty] | 4
|  | ФОТ | [8 empty] | 2334.57
| Пр/812-049.3-1 | НР Электротехнические установки: на других объектах | % | 97 |  | 97 |  |  |  |  | 2264.53
| Пр/774-049.3 | СП Электротехнические установки: на других объектах | % | 51 |  | 51 |  |  |  |  | 1190.63
|  | Всего по позиции | [5 empty] | 627.234 |  | 6272.34 |  | 9829.79 | 5168.24 | 6209.9 | 420.17 | = | 2185.42 | 149.15 | = | 0 |  | 2264.53 | 1190.63 | [5 empty] | 2
80 | ГЭСНм 08-01-080-01 | Прибор измерения и защиты, количество подключаемых концов: до 2 | ШТ | 10 |  | 10
| 1 | ОТ (ЗТ) | чел.-ч. |  |  | 10.3 |  |  |  |  | 3122.03
| 1-100-40 | Затраты труда рабочих (Средний разряд - 4) | чел.-ч. | 1.03 |  | 10.3 |  |  | 303.11 |  | 3122.03
| 2 | ЭМ | [8 empty] | 600.24
|  | ОТм(ЗТм) | чел.-ч. |  |  | 0.6 |  |  |  |  | 213.08 | [18 empty] | 1
| 91.05.05-015 | Краны на автомобильном ходу, грузоподъемность 16 т | маш.-ч | 0.03 |  | 0.3 |  |  | 1442.85 |  | 432.86
| 4-100-060 | ОТм(ЗТм) Средний разряд машинистов 6 | чел.-ч. | 0.03 |  | 0.3 |  |  | 407.16 |  | 122.15 | [18 empty] | 1
| 91.14.02-001 | Автомобили бортовые, грузоподъемность до 5 т | маш.-ч | 0.03 |  | 0.3 |  |  | 557.94 |  | 167.38
| 4-100-040 | ОТм(ЗТм) Средний разряд машинистов 4 | чел.-ч. | 0.03 |  | 0.3 |  |  | 303.11 |  | 90.93 | [18 empty] | 1
| 4 | М | [8 empty] | 77.67
| 01.7.15.03-0042 | Болты с гайками и шайбами строительные | кг | 0.04 |  | 0.4 | 174.93 | 1.11 | 194.17 |  | 77.67
|  | Итого прямые затраты | [8 empty] | 4013.02
80.1 | 421/пр_2020_п.75_пп.а | Сметная стоимость вспомогательных ненормируемых материальных ресурсов, не учтенная в сметной норме, 2% | % | 2 |  | 2 |  |  |  |  | 62.44 | 0 | 0 | 62.44 | [5 empty] | 62.44 |  | 0 | 0 | [5 empty] | 4
|  | ФОТ | [8 empty] | 3335.11
| Пр/812-049.3-1 | НР Электротехнические установки: на других объектах | % | 97 |  | 97 |  |  |  |  | 3235.06
| Пр/774-049.3 | СП Электротехнические установки: на других объектах | % | 51 |  | 51 |  |  |  |  | 1700.91
|  | Всего по позиции | [5 empty] | 901.143 |  | 9011.43 |  | 9829.79 | 5168.24 | 8948.99 | 600.24 | = | 3122.03 | 213.08 | = | 77.67 |  | 3235.06 | 1700.91 | [5 empty] | 2
81 | ГЭСНм 08-02-158-14 | Заделка концевая сухая для 3-5-жильного кабеля с пластмассовой и резиновой изоляцией напряжением: до 1 кВ, сечение одной жилы от 1,5 мм2 до 35 мм2 Поправки к: М *0; ЭМ *0,7; ЗТ *0,7; ЗТм *0,7 | ШТ | 2 |  | 2
| 1 | ОТ (ЗТ) | чел.-ч. |  |  | 1.288 |  |  |  |  | 381.66
| 1-100-38 | Затраты труда рабочих (Средний разряд - 3,8) | чел.-ч. | 0.92 | 0.7 | 1.288 |  |  | 296.32 |  | 381.66
| 2 | ЭМ | [8 empty] | 28.01
|  | ОТм(ЗТм) | чел.-ч. |  |  | 0.028 |  |  |  |  | 9.94 | [18 empty] | 1
| 91.05.05-015 | Краны на автомобильном ходу, грузоподъемность 16 т | маш.-ч | 0.01 | 0.7 | 0.014 |  |  | 1442.85 |  | 20.2
| 4-100-060 | ОТм(ЗТм) Средний разряд машинистов 6 | чел.-ч. | 0.01 | 0.7 | 0.014 |  |  | 407.16 |  | 5.7 | [18 empty] | 1
| 91.14.02-001 | Автомобили бортовые, грузоподъемность до 5 т | маш.-ч | 0.01 | 0.7 | 0.014 |  |  | 557.94 |  | 7.81
| 4-100-040 | ОТм(ЗТм) Средний разряд машинистов 4 | чел.-ч. | 0.01 | 0.7 | 0.014 |  |  | 303.11 |  | 4.24 | [18 empty] | 1
| 4 | М | [8 empty] | 0
| 01.3.01.01-0001 | Бензин авиационный Б-70 | т | 0.0008 | 0 | 0 | 116448.72 | 1.08 | 125764.62 |  | 0
| 01.3.01.05-0009 | Парафин нефтяной твердый Т-1 | т | 1e-05 | 0 | 0 | 81827.2 | 1.13 | 92464.74 |  | 0
| 01.3.02.09-0022 | Пропан-бутан смесь техническая | кг | 0.15 | 0 | 0 | 41.38 | 1.2 | 49.66 |  | 0
| 01.7.06.07-0002 | Ленты монтажные из пластмассы для бандажирования проводов, скрепляются пластмассовыми кнопками, ширина 10 мм | 10 м | 0.024 | 0 | 0 | 37.71 | 1.41 | 53.17 |  | 0
|  | Итого прямые затраты | [8 empty] | 419.61
81.1 | 421/пр_2020_п.75_пп.а | Сметная стоимость вспомогательных ненормируемых материальных ресурсов, не учтенная в сметной норме, 2% | % | 2 |  | 2 |  |  |  |  | 10.9 | 0 | 0 | 10.9 | [5 empty] | 10.9 |  | 0 | 0 | [5 empty] | 4
|  | ФОТ | [8 empty] | 391.6
| Пр/812-049.3-1 | НР Электротехнические установки: на других объектах | % | 97 |  | 97 |  |  |  |  | 379.85
| Пр/774-049.3 | СП Электротехнические установки: на других объектах | % | 51 |  | 51 |  |  |  |  | 199.72
|  | Всего по позиции | [5 empty] | 505.04 |  | 1010.08 |  | 1952.78 | 1026.72 | 999.18 | 28.01 | = | 381.66 | 9.94 | = | 0 |  | 379.85 | 199.72 | [5 empty] | 2
82 | ГЭСНм 08-02-158-14 | Заделка концевая сухая для 3-5-жильного кабеля с пластмассовой и резиновой изоляцией напряжением: до 1 кВ, сечение одной жилы от 1,5 мм2 до 35 мм2 | ШТ | 2 |  | 2
| 1 | ОТ (ЗТ) | чел.-ч. |  |  | 1.84 |  |  |  |  | 545.23
| 1-100-38 | Затраты труда рабочих (Средний разряд - 3,8) | чел.-ч. | 0.92 |  | 1.84 |  |  | 296.32 |  | 545.23
| 2 | ЭМ | [8 empty] | 40.02
|  | ОТм(ЗТм) | чел.-ч. |  |  | 0.04 |  |  |  |  | 14.2 | [18 empty] | 1
| 91.05.05-015 | Краны на автомобильном ходу, грузоподъемность 16 т | маш.-ч | 0.01 |  | 0.02 |  |  | 1442.85 |  | 28.86
| 4-100-060 | ОТм(ЗТм) Средний разряд машинистов 6 | чел.-ч. | 0.01 |  | 0.02 |  |  | 407.16 |  | 8.14 | [18 empty] | 1
| 91.14.02-001 | Автомобили бортовые, грузоподъемность до 5 т | маш.-ч | 0.01 |  | 0.02 |  |  | 557.94 |  | 11.16
| 4-100-040 | ОТм(ЗТм) Средний разряд машинистов 4 | чел.-ч. | 0.01 |  | 0.02 |  |  | 303.11 |  | 6.06 | [18 empty] | 1
| 4 | М | [8 empty] | 220.52
| 01.3.01.01-0001 | Бензин авиационный Б-70 | т | 0.0008 |  | 0.0016 | 116448.72 | 1.08 | 125764.62 |  | 201.22
| 01.3.01.05-0009 | Парафин нефтяной твердый Т-1 | т | 1e-05 |  | 2e-05 | 81827.2 | 1.13 | 92464.74 |  | 1.85
| 01.3.02.09-0022 | Пропан-бутан смесь техническая | кг | 0.15 |  | 0.3 | 41.38 | 1.2 | 49.66 |  | 14.9
| 01.7.06.07-0002 | Ленты монтажные из пластмассы для бандажирования проводов, скрепляются пластмассовыми кнопками, ширина 10 мм | 10 м | 0.024 |  | 0.048 | 37.71 | 1.41 | 53.17 |  | 2.55
|  | Итого прямые затраты | [8 empty] | 819.97
82.1 | 421/пр_2020_п.75_пп.а | Сметная стоимость вспомогательных ненормируемых материальных ресурсов, не учтенная в сметной норме, 2% | % | 2 |  | 2 |  |  |  |  | 10.9 | 0 | 0 | 10.9 | [5 empty] | 10.9 |  | 0 | 0 | [5 empty] | 4
|  | ФОТ | [8 empty] | 559.43
| Пр/812-049.3-1 | НР Электротехнические установки: на других объектах | % | 97 |  | 97 |  |  |  |  | 542.65
| Пр/774-049.3 | СП Электротехнические установки: на других объектах | % | 51 |  | 51 |  |  |  |  | 285.31
|  | Всего по позиции | [5 empty] | 829.415 |  | 1658.83 |  | 1952.78 | 1026.72 | 1647.93 | 40.02 | = | 545.23 | 14.2 | = | 220.52 |  | 542.65 | 285.31 | [5 empty] | 2
83 | ГЭСНм 08-02-158-05 | Заделка концевая сухая для контрольного кабеля сечением одной жилы: до 2,5 мм2, количество жил до 7 Поправки к: М *0; ЭМ *0,7; ЗТ *0,7; ЗТм *0,7 | ШТ | 2 |  | 2
| 1 | ОТ (ЗТ) | чел.-ч. |  |  | 0.42 |  |  |  |  | 124.45
| 1-100-38 | Затраты труда рабочих (Средний разряд - 3,8) | чел.-ч. | 0.3 | 0.7 | 0.42 |  |  | 296.32 |  | 124.45
| 4 | М | [8 empty] | 0
| 01.3.01.05-0009 | Парафин нефтяной твердый Т-1 | т | 1e-05 | 0 | 0 | 81827.2 | 1.13 | 92464.74 |  | 0
| 01.7.06.05-0041 | Ленты изоляционные хлопчатобумажные прорезиненные для электромонтажных и ремонтных работ, цвет черный, ширина 20 мм, толщина 0,35 мм | м | 0.83 | 0 | 0 | 5.87 | 1.13 | 6.63 |  | 0
| 10.3.02.03-0011 | Припои оловянно-свинцовые бессурьмянистые, марка ПОС30 | кг | 0.05 | 0 | 0 | 931.11 | 0.87 | 810.07 |  | 0
| 20.1.02.06-0001 | Жир паяльный | кг | 0.02 | 0 | 0 | 646.78 | 1.03 | 666.18 |  | 0
|  | Итого прямые затраты | [8 empty] | 124.45
83.1 | 421/пр_2020_п.75_пп.а | Сметная стоимость вспомогательных ненормируемых материальных ресурсов, не учтенная в сметной норме, 2% | % | 2 |  | 2 |  |  |  |  | 3.56 | 0 | 0 | 3.56 | [5 empty] | 3.56 |  | 0 | 0 | [5 empty] | 4
|  | ФОТ | [8 empty] | 124.45
| Пр/812-049.3-1 | НР Электротехнические установки: на других объектах | % | 97 |  | 97 |  |  |  |  | 120.72
| Пр/774-049.3 | СП Электротехнические установки: на других объектах | % | 51 |  | 51 |  |  |  |  | 63.47
|  | Всего по позиции | [5 empty] | 156.1 |  | 312.2 |  | 574.86 | 302.25 | 308.64 | 0 | = | 124.45 | 0 | = | 0 |  | 120.72 | 63.47 | [5 empty] | 2
84 | ГЭСНм 08-02-158-05 | Заделка концевая сухая для контрольного кабеля сечением одной жилы: до 2,5 мм2, количество жил до 7 | ШТ | 2 |  | 2
| 1 | ОТ (ЗТ) | чел.-ч. |  |  | 0.6 |  |  |  |  | 177.79
| 1-100-38 | Затраты труда рабочих (Средний разряд - 3,8) | чел.-ч. | 0.3 |  | 0.6 |  |  | 296.32 |  | 177.79
| 4 | М | [8 empty] | 120.52
| 01.3.01.05-0009 | Парафин нефтяной твердый Т-1 | т | 1e-05 |  | 2e-05 | 81827.2 | 1.13 | 92464.74 |  | 1.85
| 01.7.06.05-0041 | Ленты изоляционные хлопчатобумажные прорезиненные для электромонтажных и ремонтных работ, цвет черный, ширина 20 мм, толщина 0,35 мм | м | 0.83 |  | 1.66 | 5.87 | 1.13 | 6.63 |  | 11.01
| 10.3.02.03-0011 | Припои оловянно-свинцовые бессурьмянистые, марка ПОС30 | кг | 0.05 |  | 0.1 | 931.11 | 0.87 | 810.07 |  | 81.01
| 20.1.02.06-0001 | Жир паяльный | кг | 0.02 |  | 0.04 | 646.78 | 1.03 | 666.18 |  | 26.65
|  | Итого прямые затраты | [8 empty] | 298.31
84.1 | 421/пр_2020_п.75_пп.а | Сметная стоимость вспомогательных ненормируемых материальных ресурсов, не учтенная в сметной норме, 2% | % | 2 |  | 2 |  |  |  |  | 3.56 | 0 | 0 | 3.56 | [5 empty] | 3.56 |  | 0 | 0 | [5 empty] | 4
|  | ФОТ | [8 empty] | 177.79
| Пр/812-049.3-1 | НР Электротехнические установки: на других объектах | % | 97 |  | 97 |  |  |  |  | 172.46
| Пр/774-049.3 | СП Электротехнические установки: на других объектах | % | 51 |  | 51 |  |  |  |  | 90.67
|  | Всего по позиции | [5 empty] | 282.5 |  | 565 |  | 574.86 | 302.25 | 561.44 | 0 | = | 177.79 | 0 | = | 120.52 |  | 172.46 | 90.67 | [5 empty] | 2
85 | ГЭСНм 08-03-574-01 | Разводка по устройствам и подключение жил кабелей или проводов сечением: до 10 мм2 Поправки к: М *0; ЭМ *0,7; ЗТ *0,7; ЗТм *0,7 | 100 ШТ | 0.08 |  | 0.08
Объем: 0,08=8/100
| 1 | ОТ (ЗТ) | чел.-ч. |  |  | 0.8652 |  |  |  |  | 270.08
| 1-100-42 | Затраты труда рабочих (Средний разряд - 4,2) | чел.-ч. | 15.45 | 0.7 | 0.8652 |  |  | 312.16 |  | 270.08
| 2 | ЭМ | [8 empty] | 1.12
|  | ОТм(ЗТм) | чел.-ч. |  |  | 0.00112 |  |  |  |  | 0.4 | [18 empty] | 1
| 91.05.05-015 | Краны на автомобильном ходу, грузоподъемность 16 т | маш.-ч | 0.01 | 0.7 | 0.00056 |  |  | 1442.85 |  | 0.81
| 4-100-060 | ОТм(ЗТм) Средний разряд машинистов 6 | чел.-ч. | 0.01 | 0.7 | 0.00056 |  |  | 407.16 |  | 0.23 | [18 empty] | 1
| 91.14.02-001 | Автомобили бортовые, грузоподъемность до 5 т | маш.-ч | 0.01 | 0.7 | 0.00056 |  |  | 557.94 |  | 0.31
| 4-100-040 | ОТм(ЗТм) Средний разряд машинистов 4 | чел.-ч. | 0.01 | 0.7 | 0.00056 |  |  | 303.11 |  | 0.17 | [18 empty] | 1
| 4 | М | [8 empty] | 0
| 01.3.01.02-0002 | Вазелин технический | кг | 0.1 | 0 | 0 | 150.04 | 1.5 | 225.06 |  | 0
| 01.7.02.09-0002 | Шпагат бумажный, диаметр 2,5 мм | кг | 0.02 | 0 | 0 | 187.38 | 0.91 | 170.52 |  | 0
| 01.7.06.05-0041 | Ленты изоляционные хлопчатобумажные прорезиненные для электромонтажных и ремонтных работ, цвет черный, ширина 20 мм, толщина 0,35 мм | м | 16.67 | 0 | 0 | 5.87 | 1.13 | 6.63 |  | 0
| 01.7.06.07-0002 | Ленты монтажные из пластмассы для бандажирования проводов, скрепляются пластмассовыми кнопками, ширина 10 мм | 10 м | 1 | 0 | 0 | 37.71 | 1.41 | 53.17 |  | 0
| 01.7.20.04-0005 | Нитки швейные армированные | кг | 0.01 | 0 | 0 | 395.65 | 1.91 | 755.69 |  | 0
| 10.3.02.03-0011 | Припои оловянно-свинцовые бессурьмянистые, марка ПОС30 | кг | 0.08 | 0 | 0 | 931.11 | 0.87 | 810.07 |  | 0
| 14.4.03.17-0101 | Лак КФ-965 | т | 0.0001 | 0 | 0 | 308849.7 | 1.15 | 355177.16 |  | 0
| 25.2.01.01-0001 | Бирки-оконцеватели маркировочные А671 | 100 ШТ | 1.02 | 0 | 0 | 655.9 | 1.19 | 780.52 |  | 0
|  | Итого прямые затраты | [8 empty] | 271.6
85.1 | 421/пр_2020_п.75_пп.а | Сметная стоимость вспомогательных ненормируемых материальных ресурсов, не учтенная в сметной норме, 2% | % | 2 |  | 2 |  |  |  |  | 7.72 | 0 | 0 | 7.72 | [5 empty] | 7.72 |  | 0 | 0 | [5 empty] | 4
|  | ФОТ | [8 empty] | 270.48
| Пр/812-049.3-1 | НР Электротехнические установки: на других объектах | % | 97 |  | 97 |  |  |  |  | 262.37
| Пр/774-049.3 | СП Электротехнические установки: на других объектах | % | 51 |  | 51 |  |  |  |  | 137.94
|  | Всего по позиции | [5 empty] | 8495.375 |  | 679.63 |  | 79.34 | 41.71 | 671.91 | 1.12 | = | 270.08 | 0.4 | = | 0 |  | 262.37 | 137.94 | [5 empty] | 2
86 | ГЭСНм 08-03-574-01 | Разводка по устройствам и подключение жил кабелей или проводов сечением: до 10 мм2 | 100 ШТ | 0.08 |  | 0.08
Объем: 0,08=8/100
| 1 | ОТ (ЗТ) | чел.-ч. |  |  | 1.236 |  |  |  |  | 385.83
| 1-100-42 | Затраты труда рабочих (Средний разряд - 4,2) | чел.-ч. | 15.45 |  | 1.236 |  |  | 312.16 |  | 385.83
| 2 | ЭМ | [8 empty] | 1.6
|  | ОТм(ЗТм) | чел.-ч. |  |  | 0.0016 |  |  |  |  | 0.57 | [18 empty] | 1
| 91.05.05-015 | Краны на автомобильном ходу, грузоподъемность 16 т | маш.-ч | 0.01 |  | 0.0008 |  |  | 1442.85 |  | 1.15
| 4-100-060 | ОТм(ЗТм) Средний разряд машинистов 6 | чел.-ч. | 0.01 |  | 0.0008 |  |  | 407.16 |  | 0.33 | [18 empty] | 1
| 91.14.02-001 | Автомобили бортовые, грузоподъемность до 5 т | маш.-ч | 0.01 |  | 0.0008 |  |  | 557.94 |  | 0.45
| 4-100-040 | ОТм(ЗТм) Средний разряд машинистов 4 | чел.-ч. | 0.01 |  | 0.0008 |  |  | 303.11 |  | 0.24 | [18 empty] | 1
| 4 | М | [8 empty] | 87.47
| 01.3.01.02-0002 | Вазелин технический | кг | 0.1 |  | 0.008 | 150.04 | 1.5 | 225.06 |  | 1.8
| 01.7.02.09-0002 | Шпагат бумажный, диаметр 2,5 мм | кг | 0.02 |  | 0.0016 | 187.38 | 0.91 | 170.52 |  | 0.27
| 01.7.06.05-0041 | Ленты изоляционные хлопчатобумажные прорезиненные для электромонтажных и ремонтных работ, цвет черный, ширина 20 мм, толщина 0,35 мм | м | 16.67 |  | 1.3336 | 5.87 | 1.13 | 6.63 |  | 8.84
| 01.7.06.07-0002 | Ленты монтажные из пластмассы для бандажирования проводов, скрепляются пластмассовыми кнопками, ширина 10 мм | 10 м | 1 |  | 0.08 | 37.71 | 1.41 | 53.17 |  | 4.25
| 01.7.20.04-0005 | Нитки швейные армированные | кг | 0.01 |  | 0.0008 | 395.65 | 1.91 | 755.69 |  | 0.6
| 10.3.02.03-0011 | Припои оловянно-свинцовые бессурьмянистые, марка ПОС30 | кг | 0.08 |  | 0.0064 | 931.11 | 0.87 | 810.07 |  | 5.18
| 14.4.03.17-0101 | Лак КФ-965 | т | 0.0001 |  | 8e-06 | 308849.7 | 1.15 | 355177.16 |  | 2.84
| 25.2.01.01-0001 | Бирки-оконцеватели маркировочные А671 | 100 ШТ | 1.02 |  | 0.0816 | 655.9 | 1.19 | 780.52 |  | 63.69
|  | Итого прямые затраты | [8 empty] | 475.47
86.1 | 421/пр_2020_п.75_пп.а | Сметная стоимость вспомогательных ненормируемых материальных ресурсов, не учтенная в сметной норме, 2% | % | 2 |  | 2 |  |  |  |  | 7.72 | 0 | 0 | 7.72 | [5 empty] | 7.72 |  | 0 | 0 | [5 empty] | 4
|  | ФОТ | [8 empty] | 386.4
| Пр/812-049.3-1 | НР Электротехнические установки: на других объектах | % | 97 |  | 97 |  |  |  |  | 374.81
| Пр/774-049.3 | СП Электротехнические установки: на других объектах | % | 51 |  | 51 |  |  |  |  | 197.06
|  | Всего по позиции | [5 empty] | 13188.25 |  | 1055.06 |  | 79.34 | 41.71 | 1047.34 | 1.6 | = | 385.83 | 0.57 | = | 87.47 |  | 374.81 | 197.06 | [5 empty] | 2
|  | Итого прямые затраты по разделу | [8 empty] | 65584.54
в том числе
|  | оплата труда | [8 empty] | 56015.24
|  | эксплуатация машин и механизмов | [8 empty] | 6531.53
в том числе
|  | эксплуатация машин и механизмов | [8 empty] | 4782.62
в том числе
|  | оплата труда машинистов (ОТм) | [8 empty] | 1748.91
|  | доплаты к оплате труда машинистов | [8 empty] | 0
|  | материальные ресурсы | [8 empty] | 3037.77
в том числе
|  | материальные ресурсы без учета дополнительной перевозки | [8 empty] | 3037.77
|  | дополнительная перевозка материальных ресурсов | [8 empty] | 0
|  | перевозка | [8 empty] | 0
|  | Всего ФОТ (справочно) | [8 empty] | 57764.15
|  | Всего накладные расходы | [8 empty] | 54261.13
|  | Всего сметная прибыль | [8 empty] | 28195.35
|  | Итого оборудование | [8 empty] | 0
в том числе
|  | оборудование без учета дополнительной перевозки | [8 empty] | 0
|  | дополнительная перевозка оборудования | [8 empty] | 0
Итого прочие затраты
|  | Итого хозяйственный инвентарь | [8 empty] | 0
|  | Итого по разделу | [8 empty] | 148041.02
Справочно
|  | материальные ресурсы, отсутствующие в ФРСН | [8 empty] | 0
|  | оборудование, отсутствующие в ФРСН | [8 empty] | 0
|  | затраты труда рабочих |  |  |  | 157.2106
|  | затраты труда машинистов |  |  |  | 42.3131
|  | НДС 20% | [8 empty] | 29608.2
|  | ИТОГО с НДС | [8 empty] | 177649.22
Раздел: Релейная защита
87 | ГЭСНм 08-02-147-10 | Кабель до 35 кВ по установленным конструкциям и лоткам с креплением по всей длине, масса 1 м кабеля: до 1 кг Поправки к: М *0; ЭМ *0,7; ЗТ *0,7; ЗТм *0,7 | 100 м | 1.35 |  | 1.35
Объем: 1,35=135/100
| 1 | ОТ (ЗТ) | чел.-ч. |  |  | 13.3056 |  |  |  |  | 3942.72
| 1-100-38 | Затраты труда рабочих (Средний разряд - 3,8) | чел.-ч. | 14.08 | 0.7 | 13.3056 |  |  | 296.32 |  | 3942.72
| 2 | ЭМ | [8 empty] | 421.77
|  | ОТм(ЗТм) | чел.-ч. |  |  | 6.6906 |  |  |  |  | 134.24 | [18 empty] | 1
| 91.05.05-015 | Краны на автомобильном ходу, грузоподъемность 16 т | маш.-ч | 0.2 | 0.7 | 0.189 |  |  | 1442.85 |  | 272.7
| 4-100-060 | ОТм(ЗТм) Средний разряд машинистов 6 | чел.-ч. | 0.2 | 0.7 | 0.189 |  |  | 407.16 |  | 76.95 | [18 empty] | 1
| 91.06.01-003 | Домкраты гидравлические, грузоподъемность 63-100 т | маш.-ч | 3.34 | 0.7 | 3.1563 | 1.75 | 1.38 | 2.42 |  | 7.64
| 91.06.03-061 | Лебедки электрические тяговым усилием до 12,26 кН (1,25 т) | маш.-ч | 3.34 | 0.7 | 3.1563 | 8.84 | 1.29 | 11.4 |  | 35.98
| 91.14.02-001 | Автомобили бортовые, грузоподъемность до 5 т | маш.-ч | 0.2 | 0.7 | 0.189 |  |  | 557.94 |  | 105.45
| 4-100-040 | ОТм(ЗТм) Средний разряд машинистов 4 | чел.-ч. | 0.2 | 0.7 | 0.189 |  |  | 303.11 |  | 57.29 | [18 empty] | 1
| 4 | М | [8 empty] | 0
| 01.7.06.07-0002 | Ленты монтажные из пластмассы для бандажирования проводов, скрепляются пластмассовыми кнопками, ширина 10 мм | 10 м | 0.245 | 0 | 0 | 37.71 | 1.41 | 53.17 |  | 0
| 01.7.15.14-0165 | Шурупы самонарезающие стальные с полукруглой головкой и прямым шлицем, остроконечные, диаметр 4 мм, длина 40 мм | т | 0.00062 | 0 | 0 | 99190.96 | 1.16 | 115061.51 |  | 0
| 10.3.02.03-0011 | Припои оловянно-свинцовые бессурьмянистые, марка ПОС30 | кг | 0.25 | 0 | 0 | 931.11 | 0.87 | 810.07 |  | 0
| 14.4.03.03-0002 | Лак битумный БТ-123 | т | 0.00072 | 0 | 0 | 82698.14 | 1.2 | 99237.77 |  | 0
|  | Итого прямые затраты | [8 empty] | 4498.73
87.1 | 421/пр_2020_п.75_пп.а | Сметная стоимость вспомогательных ненормируемых материальных ресурсов, не учтенная в сметной норме, 2% | % | 2 |  | 2 |  |  |  |  | 112.65 | 0 | 0 | 112.65 | [5 empty] | 112.65 |  | 0 | 0 | [5 empty] | 4
|  | ФОТ | [8 empty] | 4076.96
| Пр/812-049.3-1 | НР Электротехнические установки: на других объектах | % | 97 |  | 97 |  |  |  |  | 3954.65
| Пр/774-049.3 | СП Электротехнические установки: на других объектах | % | 51 |  | 51 |  |  |  |  | 2079.25
|  | Всего по позиции | [5 empty] | 7885.3926 |  | 10645.28 |  | 1318.12 | 693.03 | 10532.63 | 421.77 | = | 3942.72 | 134.24 | = | 0 |  | 3954.65 | 2079.25 | [5 empty] | 2
88 | ГЭСНм 08-02-147-10 | Кабель до 35 кВ по установленным конструкциям и лоткам с креплением по всей длине, масса 1 м кабеля: до 1 кг | 100 м | 1.35 |  | 1.35
Объем: 1,35=135/100
| 1 | ОТ (ЗТ) | чел.-ч. |  |  | 19.008 |  |  |  |  | 5632.45
| 0 | Затраты труда рабочих (Средний разряд - 3,8) | чел.-ч. | 14.08 |  | 19.008 |  |  | 296.32 |  | 5632.45
| 2 | ЭМ | [8 empty] | 602.52
|  | ОТм(ЗТм) | чел.-ч. |  |  | 9.558 |  |  |  |  | 191.77 | [18 empty] | 1
| 91.05.05-015 | Краны на автомобильном ходу, грузоподъемность 16 т | маш.-ч | 0.2 |  | 0.27 |  |  | 1442.85 |  | 389.57
| 4-100-060 | ОТм(ЗТм) Средний разряд машинистов 6 | чел.-ч. | 0.2 |  | 0.27 |  |  | 407.16 |  | 109.93 | [18 empty] | 1
| 91.06.01-003 | Домкраты гидравлические, грузоподъемность 63-100 т | маш.-ч | 3.34 |  | 4.509 | 1.75 | 1.38 | 2.42 |  | 10.91
| 91.06.03-061 | Лебедки электрические тяговым усилием до 12,26 кН (1,25 т) | маш.-ч | 3.34 |  | 4.509 | 8.84 | 1.29 | 11.4 |  | 51.4
| 91.14.02-001 | Автомобили бортовые, грузоподъемность до 5 т | маш.-ч | 0.2 |  | 0.27 |  |  | 557.94 |  | 150.64
| 4-100-040 | ОТм(ЗТм) Средний разряд машинистов 4 | чел.-ч. | 0.2 |  | 0.27 |  |  | 303.11 |  | 81.84 | [18 empty] | 1
| 4 | М | [8 empty] | 483.76
| 01.7.06.07-0002 | Ленты монтажные из пластмассы для бандажирования проводов, скрепляются пластмассовыми кнопками, ширина 10 мм | 10 м | 0.245 |  | 0.33075 | 37.71 | 1.41 | 53.17 |  | 17.59
| 01.7.15.14-0165 | Шурупы самонарезающие стальные с полукруглой головкой и прямым шлицем, остроконечные, диаметр 4 мм, длина 40 мм | т | 0.00062 |  | 0.000837 | 99190.96 | 1.16 | 115061.51 |  | 96.31
| 10.3.02.03-0011 | Припои оловянно-свинцовые бессурьмянистые, марка ПОС30 | кг | 0.25 |  | 0.3375 | 931.11 | 0.87 | 810.07 |  | 273.4
| 14.4.03.03-0002 | Лак битумный БТ-123 | т | 0.00072 |  | 0.000972 | 82698.14 | 1.2 | 99237.77 |  | 96.46
|  | Итого прямые затраты | [8 empty] | 6910.5
88.1 | 421/пр_2020_п.75_пп.а | Сметная стоимость вспомогательных ненормируемых материальных ресурсов, не учтенная в сметной норме, 2% | % | 2 |  | 2 |  |  |  |  | 112.65 | 0 | 0 | 112.65 | [5 empty] | 112.65 |  | 0 | 0 | [5 empty] | 4
|  | ФОТ | [8 empty] | 5824.22
| Пр/812-049.3-1 | НР Электротехнические установки: на других объектах | % | 97 |  | 97 |  |  |  |  | 5649.49
| Пр/774-049.3 | СП Электротехнические установки: на других объектах | % | 51 |  | 51 |  |  |  |  | 2970.35
|  | Всего по позиции | [5 empty] | 11587.4 |  | 15642.99 |  | 1318.12 | 693.03 | 15530.34 | 602.52 | = | 5632.45 | 191.77 | = | 483.76 |  | 5649.49 | 2970.35 | [5 empty] | 2
89 | ГЭСНм 08-02-158-04 | Заделка концевая сухая для контрольного кабеля сечением одной жилы: до 2,5 мм2, количество жил до 4 Поправки к: М *0; ЭМ *0,7; ЗТ *0,7; ЗТм *0,7 | ШТ | 14 |  | 14
| 1 | ОТ (ЗТ) | чел.-ч. |  |  | 2.058 |  |  |  |  | 609.83
| 1-100-38 | Затраты труда рабочих (Средний разряд - 3,8) | чел.-ч. | 0.21 | 0.7 | 2.058 |  |  | 296.32 |  | 609.83
| 4 | М | [8 empty] | 0
| 01.3.01.05-0009 | Парафин нефтяной твердый Т-1 | т | 1e-05 | 0 | 0 | 81827.2 | 1.13 | 92464.74 |  | 0
| 01.7.06.05-0041 | Ленты изоляционные хлопчатобумажные прорезиненные для электромонтажных и ремонтных работ, цвет черный, ширина 20 мм, толщина 0,35 мм | м | 0.83 | 0 | 0 | 5.87 | 1.13 | 6.63 |  | 0
| 10.3.02.03-0011 | Припои оловянно-свинцовые бессурьмянистые, марка ПОС30 | кг | 0.05 | 0 | 0 | 931.11 | 0.87 | 810.07 |  | 0
| 20.1.02.06-0001 | Жир паяльный | кг | 0.02 | 0 | 0 | 646.78 | 1.03 | 666.18 |  | 0
|  | Итого прямые затраты | [8 empty] | 609.83
89.1 | 421/пр_2020_п.75_пп.а | Сметная стоимость вспомогательных ненормируемых материальных ресурсов, не учтенная в сметной норме, 2% | % | 2 |  | 2 |  |  |  |  | 17.42 | 0 | 0 | 17.42 | [5 empty] | 17.42 |  | 0 | 0 | [5 empty] | 4
|  | ФОТ | [8 empty] | 609.83
| Пр/812-049.3-1 | НР Электротехнические установки: на других объектах | % | 97 |  | 97 |  |  |  |  | 591.54
| Пр/774-049.3 | СП Электротехнические установки: на других объектах | % | 51 |  | 51 |  |  |  |  | 311.01
|  | Всего по позиции | [5 empty] | 109.2714 |  | 1529.8 |  | 4024.03 | 2115.72 | 1512.38 | 0 | = | 609.83 | 0 | = | 0 |  | 591.54 | 311.01 | [5 empty] | 2
90 | ГЭСНм 08-02-158-04 | Заделка концевая сухая для контрольного кабеля сечением одной жилы: до 2,5 мм2, количество жил до 4 | ШТ | 14 |  | 14
| 1 | ОТ (ЗТ) | чел.-ч. |  |  | 2.94 |  |  |  |  | 871.18
| 1-100-38 | Затраты труда рабочих (Средний разряд - 3,8) | чел.-ч. | 0.21 |  | 2.94 |  |  | 296.32 |  | 871.18
| 4 | М | [8 empty] | 843.57
| 01.3.01.05-0009 | Парафин нефтяной твердый Т-1 | т | 1e-05 |  | 0.00014 | 81827.2 | 1.13 | 92464.74 |  | 12.95
| 01.7.06.05-0041 | Ленты изоляционные хлопчатобумажные прорезиненные для электромонтажных и ремонтных работ, цвет черный, ширина 20 мм, толщина 0,35 мм | м | 0.83 |  | 11.62 | 5.87 | 1.13 | 6.63 |  | 77.04
| 10.3.02.03-0011 | Припои оловянно-свинцовые бессурьмянистые, марка ПОС30 | кг | 0.05 |  | 0.7 | 931.11 | 0.87 | 810.07 |  | 567.05
| 20.1.02.06-0001 | Жир паяльный | кг | 0.02 |  | 0.28 | 646.78 | 1.03 | 666.18 |  | 186.53
|  | Итого прямые затраты | [8 empty] | 1714.75
90.1 | 421/пр_2020_п.75_пп.а | Сметная стоимость вспомогательных ненормируемых материальных ресурсов, не учтенная в сметной норме, 2% | % | 2 |  | 2 |  |  |  |  | 17.42 | 0 | 0 | 17.42 | [5 empty] | 17.42 |  | 0 | 0 | [5 empty] | 4
|  | ФОТ | [8 empty] | 871.18
| Пр/812-049.3-1 | НР Электротехнические установки: на других объектах | % | 97 |  | 97 |  |  |  |  | 845.04
| Пр/774-049.3 | СП Электротехнические установки: на других объектах | % | 51 |  | 51 |  |  |  |  | 444.3
|  | Всего по позиции | [5 empty] | 215.8221 |  | 3021.51 |  | 4024.03 | 2115.72 | 3004.09 | 0 | = | 871.18 | 0 | = | 843.57 |  | 845.04 | 444.3 | [5 empty] | 2
91 | ГЭСНм 08-02-158-05 | Заделка концевая сухая для контрольного кабеля сечением одной жилы: до 2,5 мм2, количество жил до 7 Поправки к: М *0; ЭМ *0,7; ЗТ *0,7; ЗТм *0,7 | ШТ | 10 |  | 10
| 1 | ОТ (ЗТ) | чел.-ч. |  |  | 2.1 |  |  |  |  | 622.27
| 1-100-38 | Затраты труда рабочих (Средний разряд - 3,8) | чел.-ч. | 0.3 | 0.7 | 2.1 |  |  | 296.32 |  | 622.27
| 4 | М | [8 empty] | 0
| 01.3.01.05-0009 | Парафин нефтяной твердый Т-1 | т | 1e-05 | 0 | 0 | 81827.2 | 1.13 | 92464.74 |  | 0
| 01.7.06.05-0041 | Ленты изоляционные хлопчатобумажные прорезиненные для электромонтажных и ремонтных работ, цвет черный, ширина 20 мм, толщина 0,35 мм | м | 0.83 | 0 | 0 | 5.87 | 1.13 | 6.63 |  | 0
| 10.3.02.03-0011 | Припои оловянно-свинцовые бессурьмянистые, марка ПОС30 | кг | 0.05 | 0 | 0 | 931.11 | 0.87 | 810.07 |  | 0
| 20.1.02.06-0001 | Жир паяльный | кг | 0.02 | 0 | 0 | 646.78 | 1.03 | 666.18 |  | 0
|  | Итого прямые затраты | [8 empty] | 622.27
91.1 | 421/пр_2020_п.75_пп.а | Сметная стоимость вспомогательных ненормируемых материальных ресурсов, не учтенная в сметной норме, 2% | % | 2 |  | 2 |  |  |  |  | 17.78 | 0 | 0 | 17.78 | [5 empty] | 17.78 |  | 0 | 0 | [5 empty] | 4
|  | ФОТ | [8 empty] | 622.27
| Пр/812-049.3-1 | НР Электротехнические установки: на других объектах | % | 97 |  | 97 |  |  |  |  | 603.6
| Пр/774-049.3 | СП Электротехнические установки: на других объектах | % | 51 |  | 51 |  |  |  |  | 317.36
|  | Всего по позиции | [5 empty] | 156.101 |  | 1561.01 |  | 2874.3 | 1511.23 | 1543.23 | 0 | = | 622.27 | 0 | = | 0 |  | 603.6 | 317.36 | [5 empty] | 2
92 | ГЭСНм 08-02-158-05 | Заделка концевая сухая для контрольного кабеля сечением одной жилы: до 2,5 мм2, количество жил до 7 | ШТ | 10 |  | 10
| 1 | ОТ (ЗТ) | чел.-ч. |  |  | 3 |  |  |  |  | 888.96
| 1-100-38 | Затраты труда рабочих (Средний разряд - 3,8) | чел.-ч. | 0.3 |  | 3 |  |  | 296.32 |  | 888.96
| 4 | М | [8 empty] | 602.56
| 01.3.01.05-0009 | Парафин нефтяной твердый Т-1 | т | 1e-05 |  | 0.0001 | 81827.2 | 1.13 | 92464.74 |  | 9.25
| 01.7.06.05-0041 | Ленты изоляционные хлопчатобумажные прорезиненные для электромонтажных и ремонтных работ, цвет черный, ширина 20 мм, толщина 0,35 мм | м | 0.83 |  | 8.3 | 5.87 | 1.13 | 6.63 |  | 55.03
| 10.3.02.03-0011 | Припои оловянно-свинцовые бессурьмянистые, марка ПОС30 | кг | 0.05 |  | 0.5 | 931.11 | 0.87 | 810.07 |  | 405.04
| 20.1.02.06-0001 | Жир паяльный | кг | 0.02 |  | 0.2 | 646.78 | 1.03 | 666.18 |  | 133.24
|  | Итого прямые затраты | [8 empty] | 1491.52
92.1 | 421/пр_2020_п.75_пп.а | Сметная стоимость вспомогательных ненормируемых материальных ресурсов, не учтенная в сметной норме, 2% | % | 2 |  | 2 |  |  |  |  | 17.78 | 0 | 0 | 17.78 | [5 empty] | 17.78 |  | 0 | 0 | [5 empty] | 4
|  | ФОТ | [8 empty] | 888.96
| Пр/812-049.3-1 | НР Электротехнические установки: на других объектах | % | 97 |  | 97 |  |  |  |  | 862.29
| Пр/774-049.3 | СП Электротехнические установки: на других объектах | % | 51 |  | 51 |  |  |  |  | 453.37
|  | Всего по позиции | [5 empty] | 282.496 |  | 2824.96 |  | 2874.3 | 1511.23 | 2807.18 | 0 | = | 888.96 | 0 | = | 602.56 |  | 862.29 | 453.37 | [5 empty] | 2
|  | Итого прямые затраты по разделу | [8 empty] | 16143.3
в том числе
|  | оплата труда | [8 empty] | 12567.41
|  | эксплуатация машин и механизмов | [8 empty] | 1350.3
в том числе
|  | эксплуатация машин и механизмов | [8 empty] | 1024.29
в том числе
|  | оплата труда машинистов (ОТм) | [8 empty] | 326.01
|  | доплаты к оплате труда машинистов | [8 empty] | 0
|  | материальные ресурсы | [8 empty] | 2225.59
в том числе
|  | материальные ресурсы без учета дополнительной перевозки | [8 empty] | 2225.59
|  | дополнительная перевозка материальных ресурсов | [8 empty] | 0
|  | перевозка | [8 empty] | 0
|  | Всего ФОТ (справочно) | [8 empty] | 12893.42
|  | Всего накладные расходы | [8 empty] | 12506.61
|  | Всего сметная прибыль | [8 empty] | 6575.64
|  | Итого оборудование | [8 empty] | 0
в том числе
|  | оборудование без учета дополнительной перевозки | [8 empty] | 0
|  | дополнительная перевозка оборудования | [8 empty] | 0
Итого прочие затраты
|  | Итого хозяйственный инвентарь | [8 empty] | 0
|  | Итого по разделу | [8 empty] | 35225.55
Справочно
|  | материальные ресурсы, отсутствующие в ФРСН | [8 empty] | 0
|  | оборудование, отсутствующие в ФРСН | [8 empty] | 0
|  | затраты труда рабочих |  |  |  | 42.4116
|  | затраты труда машинистов |  |  |  | 16.2486
|  | НДС 20% | [8 empty] | 7045.11
|  | ИТОГО с НДС | [8 empty] | 42270.66
Раздел: Пуско-наладочные работы
93 | ГЭСНп 01-03-008-05 | Выключатель: автоматический с электромагнитным дутьем или вакуумный и элегазовый напряжением до 11 кВ | ШТ | 16 |  | 16
| 1 | ОТ (ЗТ) | чел.-ч. |  |  | 345.6 |  |  |  |  | 132897.02
| 2-100-04 | Рабочий 4 разряда | чел.-ч | 4.32 |  | 69.12 |  |  | 303.11 |  | 20950.96
| 3-100-02 | Техник II категории | чел.-ч | 4.32 |  | 69.12 |  |  | 289.54 |  | 20013
| 3-200-02 | Инженер II категории | чел.-ч | 12.96 |  | 207.36 |  |  | 443.35 |  | 91933.06
|  | Итого прямые затраты | [8 empty] | 132897.02
|  | ФОТ | [8 empty] | 132897.02
| Пр/812-083.0-1 | НР Пусконаладочные работы | % | 74 |  | 74 |  |  |  |  | 98343.79
| Пр/774-083.0 | СП Пусконаладочные работы | % | 36 |  | 36 |  |  |  |  | 47842.93
|  | Всего по позиции | [5 empty] | 17442.7337 |  | 279083.74 |  | 12266.24 | 5967.36 | 279083.74 | 0 | = | 132897.02 | 0 | = | 0 |  | 98343.79 | 47842.93 | 279083.74 | 223266.99 | 55816.75 | 200001 | 93 | 4
94 | ГЭСНп 01-03-020-01 | Схема вторичной коммутации масляного выключателя напряжением до 11 кВ с местным управлением и общим приводом: электромагнитным | ШТ | 16 |  | 16
| 1 | ОТ (ЗТ) | чел.-ч. |  |  | 288 |  |  |  |  | 105275.24
| 3-100-02 | Техник II категории | чел.-ч | 5.4 |  | 86.4 |  |  | 289.54 |  | 25016.26
| 3-200-03 | Инженер III категории | чел.-ч | 12.6 |  | 201.6 |  |  | 398.11 |  | 80258.98
|  | Итого прямые затраты | [8 empty] | 105275.24
|  | ФОТ | [8 empty] | 105275.24
| Пр/812-083.0-1 | НР Пусконаладочные работы | % | 74 |  | 74 |  |  |  |  | 77903.68
| Пр/774-083.0 | СП Пусконаладочные работы | % | 36 |  | 36 |  |  |  |  | 37899.09
|  | Всего по позиции | [5 empty] | 13817.3756 |  | 221078.01 |  | 8141.78 | 3960.86 | 221078.01 | 0 | = | 105275.24 | 0 | = | 0 |  | 77903.68 | 37899.09 | 221078.01 | 176862.41 | 44215.6 | 200001 | 94 | 4
95 | ГЭСНп 01-03-025-01 | Схема электромагнитной блокировки коммутационных аппаратов, количество блокируемых аппаратов: до 2 | ШТ | 16 |  | 16
| 1 | ОТ (ЗТ) | чел.-ч. |  |  | 144 |  |  |  |  | 52637.62
| 3-100-02 | Техник II категории | чел.-ч | 2.7 |  | 43.2 |  |  | 289.54 |  | 12508.13
| 3-200-03 | Инженер III категории | чел.-ч | 6.3 |  | 100.8 |  |  | 398.11 |  | 40129.49
|  | Итого прямые затраты | [8 empty] | 52637.62
|  | ФОТ | [8 empty] | 52637.62
| Пр/812-083.0-1 | НР Пусконаладочные работы | % | 74 |  | 74 |  |  |  |  | 38951.84
| Пр/774-083.0 | СП Пусконаладочные работы | % | 36 |  | 36 |  |  |  |  | 18949.54
|  | Всего по позиции | [5 empty] | 6908.6875 |  | 110539 |  | 8141.78 | 3960.86 | 110539 | 0 | = | 52637.62 | 0 | = | 0 |  | 38951.84 | 18949.54 | 110539 | 88431.2 | 22107.8 | 200001 | 95 | 4
96 | ГЭСНп 01-03-008-01 | Выключатель: нагрузки напряжением до 11 кВ | ШТ | 1 |  | 1
| 1 | ОТ (ЗТ) | чел.-ч. |  |  | 8.1 |  |  |  |  | 3114.77
| 2-100-04 | Рабочий 4 разряда | чел.-ч | 1.62 |  | 1.62 |  |  | 303.11 |  | 491.04
| 3-100-02 | Техник II категории | чел.-ч | 1.62 |  | 1.62 |  |  | 289.54 |  | 469.05
| 3-200-02 | Инженер II категории | чел.-ч | 4.86 |  | 4.86 |  |  | 443.35 |  | 2154.68
|  | Итого прямые затраты | [8 empty] | 3114.77
|  | ФОТ | [8 empty] | 3114.77
| Пр/812-083.0-1 | НР Пусконаладочные работы | % | 74 |  | 74 |  |  |  |  | 2304.93
| Пр/774-083.0 | СП Пусконаладочные работы | % | 36 |  | 36 |  |  |  |  | 1121.32
|  | Всего по позиции | [5 empty] | 6541.02 |  | 6541.02 |  | 766.64 | 372.96 | 6541.02 | 0 | = | 3114.77 | 0 | = | 0 |  | 2304.93 | 1121.32 | 6541.02 | 5232.82 | 1308.2 | 200001 | 96 | 4
97 | ГЭСНп 01-12-021-02 | Испытание аппарата коммутационного напряжением: до 35 кВ | испытание | 16 |  | 16
| 1 | ОТ (ЗТ) | чел.-ч. |  |  | 43.2 |  |  |  |  | 16494.88
| 3-100-02 | Техник II категории | чел.-ч | 1.08 |  | 17.28 |  |  | 289.54 |  | 5003.25
| 3-200-02 | Инженер II категории | чел.-ч | 1.62 |  | 25.92 |  |  | 443.35 |  | 11491.63
|  | Итого прямые затраты | [8 empty] | 16494.88
|  | ФОТ | [8 empty] | 16494.88
| Пр/812-083.0-1 | НР Пусконаладочные работы | % | 74 |  | 74 |  |  |  |  | 12206.21
| Пр/774-083.0 | СП Пусконаладочные работы | % | 36 |  | 36 |  |  |  |  | 5938.16
|  | Всего по позиции | [5 empty] | 2164.9531 |  | 34639.25 |  | 8677.42 | 4221.45 | 34639.25 | 0 | = | 16494.88 | 0 | = | 0 |  | 12206.21 | 5938.16 | 34639.25 | 27711.4 | 6927.85 | 200001 | 97 | 4
98 | ГЭСНп 01-03-005-01 | Разъединитель трехполюсный напряжением: до 20 кВ | ШТ | 30 |  | 30
| 1 | ОТ (ЗТ) | чел.-ч. |  |  | 162 |  |  |  |  | 62295.48
| 2-100-04 | Рабочий 4 разряда | чел.-ч | 1.08 |  | 32.4 |  |  | 303.11 |  | 9820.76
| 3-100-02 | Техник II категории | чел.-ч | 1.08 |  | 32.4 |  |  | 289.54 |  | 9381.1
| 3-200-02 | Инженер II категории | чел.-ч | 3.24 |  | 97.2 |  |  | 443.35 |  | 43093.62
|  | Итого прямые затраты | [8 empty] | 62295.48
|  | ФОТ | [8 empty] | 62295.48
| Пр/812-083.0-1 | НР Пусконаладочные работы | % | 74 |  | 74 |  |  |  |  | 46098.66
| Пр/774-083.0 | СП Пусконаладочные работы | % | 36 |  | 36 |  |  |  |  | 22426.37
|  | Всего по позиции | [5 empty] | 4360.6837 |  | 130820.51 |  | 22999.2 | 11188.8 | 130820.51 | 0 | = | 62295.48 | 0 | = | 0 |  | 46098.66 | 22426.37 | 130820.51 | 104656.41 | 26164.1 | 200001 | 98 | 4
99 | ГЭСНп 01-12-021-02 | Испытание аппарата коммутационного напряжением: до 35 кВ | испытание | 30 |  | 30
| 1 | ОТ (ЗТ) | чел.-ч. |  |  | 81 |  |  |  |  | 30927.91
| 3-100-02 | Техник II категории | чел.-ч | 1.08 |  | 32.4 |  |  | 289.54 |  | 9381.1
| 3-200-02 | Инженер II категории | чел.-ч | 1.62 |  | 48.6 |  |  | 443.35 |  | 21546.81
|  | Итого прямые затраты | [8 empty] | 30927.91
|  | ФОТ | [8 empty] | 30927.91
| Пр/812-083.0-1 | НР Пусконаладочные работы | % | 74 |  | 74 |  |  |  |  | 22886.65
| Пр/774-083.0 | СП Пусконаладочные работы | % | 36 |  | 36 |  |  |  |  | 11134.05
|  | Всего по позиции | [5 empty] | 2164.9537 |  | 64948.61 |  | 16270.16 | 7915.21 | 64948.61 | 0 | = | 30927.91 | 0 | = | 0 |  | 22886.65 | 11134.05 | 64948.61 | 51958.89 | 12989.72 | 200001 | 99 | 4
100 | ГЭСНп 01-11-027-02 | Измерение токов утечки: ограничителя напряжения | измерение | 12 |  | 12
| 1 | ОТ (ЗТ) | чел.-ч. |  |  | 21.6 |  |  |  |  | 8696.92
| 2-100-06 | Рабочий 6 разряда | чел.-ч | 0.9 |  | 10.8 |  |  | 407.16 |  | 4397.33
| 3-200-03 | Инженер III категории | чел.-ч | 0.9 |  | 10.8 |  |  | 398.11 |  | 4299.59
|  | Итого прямые затраты | [8 empty] | 8696.92
|  | ФОТ | [8 empty] | 8696.92
| Пр/812-083.0-1 | НР Пусконаладочные работы | % | 74 |  | 74 |  |  |  |  | 6435.72
| Пр/774-083.0 | СП Пусконаладочные работы | % | 36 |  | 36 |  |  |  |  | 3130.89
|  | Всего по позиции | [5 empty] | 1521.9608 |  | 18263.53 |  | 7150.8 | 3478.77 | 18263.53 | 0 | = | 8696.92 | 0 | = | 0 |  | 6435.72 | 3130.89 | 18263.53 | 14610.82 | 3652.71 | 200001 | 100 | 4
101 | ГЭСНп 01-02-017-02 | Трансформатор тока измерительный выносной напряжением: до 11 кВ, с твердой изоляцией | ШТ | 48 |  | 48
| 1 | ОТ (ЗТ) | чел.-ч. |  |  | 216 |  |  |  |  | 82474.42
| 3-100-02 | Техник II категории | чел.-ч | 1.8 |  | 86.4 |  |  | 289.54 |  | 25016.26
| 3-200-02 | Инженер II категории | чел.-ч | 2.7 |  | 129.6 |  |  | 443.35 |  | 57458.16
|  | Итого прямые затраты | [8 empty] | 82474.42
|  | ФОТ | [8 empty] | 82474.42
| Пр/812-083.0-1 | НР Пусконаладочные работы | % | 74 |  | 74 |  |  |  |  | 61031.07
| Пр/774-083.0 | СП Пусконаладочные работы | % | 36 |  | 36 |  |  |  |  | 29690.79
|  | Всего по позиции | [5 empty] | 3608.2558 |  | 173196.28 |  | 26032.25 | 12664.34 | 173196.28 | 0 | = | 82474.42 | 0 | = | 0 |  | 61031.07 | 29690.79 | 173196.28 | 138557.02 | 34639.26 | 200001 | 101 | 4
102 | ГЭСНп 01-12-010-02 | Испытание: первичной обмотки трансформатора измерительного | испытание | 48 |  | 48
| 1 | ОТ (ЗТ) | чел.-ч. |  |  | 116.64 |  |  |  |  | 47289.15
| 2-100-05 | Рабочий 5 разряда | чел.-ч | 0.97 |  | 46.56 |  |  | 348.35 |  | 16219.18
| 3-200-02 | Инженер II категории | чел.-ч | 1.46 |  | 70.08 |  |  | 443.35 |  | 31069.97
|  | Итого прямые затраты | [8 empty] | 47289.15
|  | ФОТ | [8 empty] | 47289.15
| Пр/812-083.0-1 | НР Пусконаладочные работы | % | 74 |  | 74 |  |  |  |  | 34993.97
| Пр/774-083.0 | СП Пусконаладочные работы | % | 36 |  | 36 |  |  |  |  | 17024.09
|  | Всего по позиции | [5 empty] | 2068.9002 |  | 99307.21 |  | 28121.18 | 13680.58 | 99307.21 | 0 | = | 47289.15 | 0 | = | 0 |  | 34993.97 | 17024.09 | 99307.21 | 79445.77 | 19861.44 | 200001 | 102 | 4
103 | ГЭСНп 01-12-010-03 | Испытание: вторичной обмотки трансформатора измерительного | испытание | 51 |  | 51
| 1 | ОТ (ЗТ) | чел.-ч. |  |  | 82.62 |  |  |  |  | 33480.32
| 2-100-05 | Рабочий 5 разряда | чел.-ч | 0.65 |  | 33.15 |  |  | 348.35 |  | 11547.8
| 3-200-02 | Инженер II категории | чел.-ч | 0.97 |  | 49.47 |  |  | 443.35 |  | 21932.52
|  | Итого прямые затраты | [8 empty] | 33480.32
|  | ФОТ | [8 empty] | 33480.32
| Пр/812-083.0-1 | НР Пусконаладочные работы | % | 74 |  | 74 |  |  |  |  | 24775.44
| Пр/774-083.0 | СП Пусконаладочные работы | % | 36 |  | 36 |  |  |  |  | 12052.92
|  | Всего по позиции | [5 empty] | 1378.6016 |  | 70308.68 |  | 29878.76 | 14535.61 | 70308.68 | 0 | = | 33480.32 | 0 | = | 0 |  | 24775.44 | 12052.92 | 70308.68 | 56246.94 | 14061.74 | 200001 | 103 | 4
104 | ГЭСНп 01-02-016-02 | Трансформатор напряжения измерительный трехфазный напряжением: до 11 кВ | ШТ | 3 |  | 3
| 1 | ОТ (ЗТ) | чел.-ч. |  |  | 42 |  |  |  |  | 16036.69
| 3-100-02 | Техник II категории | чел.-ч | 5.6 |  | 16.8 |  |  | 289.54 |  | 4864.27
| 3-200-02 | Инженер II категории | чел.-ч | 8.4 |  | 25.2 |  |  | 443.35 |  | 11172.42
|  | Итого прямые затраты | [8 empty] | 16036.69
|  | ФОТ | [8 empty] | 16036.69
| Пр/812-083.0-1 | НР Пусконаладочные работы | % | 74 |  | 74 |  |  |  |  | 11867.15
| Пр/774-083.0 | СП Пусконаладочные работы | % | 36 |  | 36 |  |  |  |  | 5773.21
|  | Всего по позиции | [5 empty] | 11225.6833 |  | 33677.05 |  | 1627.02 | 791.52 | 33677.05 | 0 | = | 16036.69 | 0 | = | 0 |  | 11867.15 | 5773.21 | 33677.05 | 26941.64 | 6735.41 | 200001 | 104 | 4
105 | ГЭСНп 01-12-010-02 | Испытание: первичной обмотки трансформатора измерительного | испытание | 6 |  | 6
| 1 | ОТ (ЗТ) | чел.-ч. |  |  | 14.58 |  |  |  |  | 5911.15
| 2-100-05 | Рабочий 5 разряда | чел.-ч | 0.97 |  | 5.82 |  |  | 348.35 |  | 2027.4
| 3-200-02 | Инженер II категории | чел.-ч | 1.46 |  | 8.76 |  |  | 443.35 |  | 3883.75
|  | Итого прямые затраты | [8 empty] | 5911.15
|  | ФОТ | [8 empty] | 5911.15
| Пр/812-083.0-1 | НР Пусконаладочные работы | % | 74 |  | 74 |  |  |  |  | 4374.25
| Пр/774-083.0 | СП Пусконаладочные работы | % | 36 |  | 36 |  |  |  |  | 2128.01
|  | Всего по позиции | [5 empty] | 2068.9017 |  | 12413.41 |  | 3515.15 | 1710.07 | 12413.41 | 0 | = | 5911.15 | 0 | = | 0 |  | 4374.25 | 2128.01 | 12413.41 | 9930.73 | 2482.68 | 200001 | 105 | 4
106 | ГЭСНп 01-12-010-03 | Испытание: вторичной обмотки трансформатора измерительного | испытание | 6 |  | 6
| 1 | ОТ (ЗТ) | чел.-ч. |  |  | 9.72 |  |  |  |  | 3938.87
| 2-100-05 | Рабочий 5 разряда | чел.-ч | 0.65 |  | 3.9 |  |  | 348.35 |  | 1358.57
| 3-200-02 | Инженер II категории | чел.-ч | 0.97 |  | 5.82 |  |  | 443.35 |  | 2580.3
|  | Итого прямые затраты | [8 empty] | 3938.87
|  | ФОТ | [8 empty] | 3938.87
| Пр/812-083.0-1 | НР Пусконаладочные работы | % | 74 |  | 74 |  |  |  |  | 2914.76
| Пр/774-083.0 | СП Пусконаладочные работы | % | 36 |  | 36 |  |  |  |  | 1417.99
|  | Всего по позиции | [5 empty] | 1378.6033 |  | 8271.62 |  | 3515.15 | 1710.07 | 8271.62 | 0 | = | 3938.87 | 0 | = | 0 |  | 2914.76 | 1417.99 | 8271.62 | 6617.3 | 1654.32 | 200001 | 106 | 4
107 | ГЭСНп 01-02-018-01 | Трансформатор тока измерительный нулевой последовательности: без подмагничивания | ШТ | 8 |  | 8
| 1 | ОТ (ЗТ) | чел.-ч. |  |  | 14.4 |  |  |  |  | 5498.29
| 3-100-02 | Техник II категории | чел.-ч | 0.72 |  | 5.76 |  |  | 289.54 |  | 1667.75
| 3-200-02 | Инженер II категории | чел.-ч | 1.08 |  | 8.64 |  |  | 443.35 |  | 3830.54
|  | Итого прямые затраты | [8 empty] | 5498.29
|  | ФОТ | [8 empty] | 5498.29
| Пр/812-083.0-1 | НР Пусконаладочные работы | % | 74 |  | 74 |  |  |  |  | 4068.73
| Пр/774-083.0 | СП Пусконаладочные работы | % | 36 |  | 36 |  |  |  |  | 1979.38
|  | Всего по позиции | [5 empty] | 1443.3 |  | 11546.4 |  | 4338.71 | 2110.72 | 11546.4 | 0 | = | 5498.29 | 0 | = | 0 |  | 4068.73 | 1979.38 | 11546.4 | 9237.12 | 2309.28 | 200001 | 107 | 4
108 | ГЭСНп 01-02-005-04 | Трансформатор силовой сухой: трехфазный напряжением до 11 кВ | ШТ | 1 |  | 1
| 1 | ОТ (ЗТ) | чел.-ч. |  |  | 22.5 |  |  |  |  | 8591.09
| 3-100-02 | Техник II категории | чел.-ч | 9 |  | 9 |  |  | 289.54 |  | 2605.86
| 3-200-02 | Инженер II категории | чел.-ч | 13.5 |  | 13.5 |  |  | 443.35 |  | 5985.23
|  | Итого прямые затраты | [8 empty] | 8591.09
|  | ФОТ | [8 empty] | 8591.09
| Пр/812-083.0-1 | НР Пусконаладочные работы | % | 74 |  | 74 |  |  |  |  | 6357.41
| Пр/774-083.0 | СП Пусконаладочные работы | % | 36 |  | 36 |  |  |  |  | 3092.79
|  | Всего по позиции | [5 empty] | 18041.29 |  | 18041.29 |  | 542.34 | 263.84 | 18041.29 | 0 | = | 8591.09 | 0 | = | 0 |  | 6357.41 | 3092.79 | 18041.29 | 14433.03 | 3608.26 | 200001 | 108 | 4
109 | ГЭСНп 01-12-020-01 | Испытание сборных и соединительных шин напряжением: до 11 кВ | испытание | 2 |  | 2
| 1 | ОТ (ЗТ) | чел.-ч. |  |  | 14.58 |  |  |  |  | 5249.64
| 2-100-04 | Рабочий 4 разряда | чел.-ч | 2.92 |  | 5.84 |  |  | 303.11 |  | 1770.16
| 3-200-03 | Инженер III категории | чел.-ч | 4.37 |  | 8.74 |  |  | 398.11 |  | 3479.48
|  | Итого прямые затраты | [8 empty] | 5249.64
|  | ФОТ | [8 empty] | 5249.64
| Пр/812-083.0-1 | НР Пусконаладочные работы | % | 74 |  | 74 |  |  |  |  | 3884.73
| Пр/774-083.0 | СП Пусконаладочные работы | % | 36 |  | 36 |  |  |  |  | 1889.87
|  | Всего по позиции | [5 empty] | 5512.12 |  | 11024.24 |  | 1037.81 | 504.88 | 11024.24 | 0 | = | 5249.64 | 0 | = | 0 |  | 3884.73 | 1889.87 | 11024.24 | 8819.39 | 2204.85 | 200001 | 109 | 4
110 | ГЭСНп 01-02-002-01 | Трансформатор силовой трехфазный масляный двухобмоточный напряжением: до 11 кВ, мощностью до 0,32 МВА | ШТ | 1 |  | 1
| 1 | ОТ (ЗТ) | чел.-ч. |  |  | 6.3 |  |  |  |  | 2567.97
| 3-100-02 | Техник II категории | чел.-ч | 2.52 |  | 2.52 |  |  | 289.54 |  | 729.64
| 3-200-01 | Инженер I категории | чел.-ч | 3.78 |  | 3.78 |  |  | 486.33 |  | 1838.33
|  | Итого прямые затраты | [8 empty] | 2567.97
|  | ФОТ | [8 empty] | 2567.97
| Пр/812-083.0-1 | НР Пусконаладочные работы | % | 74 |  | 74 |  |  |  |  | 1900.3
| Пр/774-083.0 | СП Пусконаладочные работы | % | 36 |  | 36 |  |  |  |  | 924.47
|  | Всего по позиции | [5 empty] | 5392.74 |  | 5392.74 |  | 574.14 | 279.31 | 5392.74 | 0 | = | 2567.97 | 0 | = | 0 |  | 1900.3 | 924.47 | 5392.74 | 4314.19 | 1078.55 | 200001 | 110 | 4
111 | ГЭСНп 01-12-010-01 | Испытание: обмотки трансформатора силового | испытание | 2 |  | 2
| 1 | ОТ (ЗТ) | чел.-ч. |  |  | 4.86 |  |  |  |  | 1970.38
| 2-100-05 | Рабочий 5 разряда | чел.-ч | 0.97 |  | 1.94 |  |  | 348.35 |  | 675.8
| 3-200-02 | Инженер II категории | чел.-ч | 1.46 |  | 2.92 |  |  | 443.35 |  | 1294.58
|  | Итого прямые затраты | [8 empty] | 1970.38
|  | ФОТ | [8 empty] | 1970.38
| Пр/812-083.0-1 | НР Пусконаладочные работы | % | 74 |  | 74 |  |  |  |  | 1458.08
| Пр/774-083.0 | СП Пусконаладочные работы | % | 36 |  | 36 |  |  |  |  | 709.34
|  | Всего по позиции | [5 empty] | 2068.9 |  | 4137.8 |  | 1171.72 | 570.02 | 4137.8 | 0 | = | 1970.38 | 0 | = | 0 |  | 1458.08 | 709.34 | 4137.8 | 3310.24 | 827.56 | 200001 | 111 | 4
112 | ГЭСНп 01-12-027-01 | Испытание кабеля силового длиной до 500 м напряжением: до 10 кВ | испытание | 6 |  | 6
| 1 | ОТ (ЗТ) | чел.-ч. |  |  | 29.16 |  |  |  |  | 10503.09
| 2-100-04 | Рабочий 4 разряда | чел.-ч | 1.94 |  | 11.64 |  |  | 303.11 |  | 3528.2
| 3-200-03 | Инженер III категории | чел.-ч | 2.92 |  | 17.52 |  |  | 398.11 |  | 6974.89
|  | Итого прямые затраты | [8 empty] | 10503.09
|  | ФОТ | [8 empty] | 10503.09
| Пр/812-083.0-1 | НР Пусконаладочные работы | % | 74 |  | 74 |  |  |  |  | 7772.29
| Пр/774-083.0 | СП Пусконаладочные работы | % | 36 |  | 36 |  |  |  |  | 3781.11
|  | Всего по позиции | [5 empty] | 3676.0817 |  | 22056.49 |  | 3113.42 | 1514.64 | 22056.49 | 0 | = | 10503.09 | 0 | = | 0 |  | 7772.29 | 3781.11 | 22056.49 | 17645.19 | 4411.3 | 200001 | 112 | 4
113 | ГЭСНп 01-12-027-07 | Испытание кабеля силового длиной до 500 м напряжением до 1 кВ | испытание | 10 |  | 10
| 1 | ОТ (ЗТ) | чел.-ч. |  |  | 24.3 |  |  |  |  | 8752.58
| 2-100-04 | Рабочий 4 разряда | чел.-ч | 0.97 |  | 9.7 |  |  | 303.11 |  | 2940.17
| 3-200-03 | Инженер III категории | чел.-ч | 1.46 |  | 14.6 |  |  | 398.11 |  | 5812.41
|  | Итого прямые затраты | [8 empty] | 8752.58
|  | ФОТ | [8 empty] | 8752.58
| Пр/812-083.0-1 | НР Пусконаладочные работы | % | 74 |  | 74 |  |  |  |  | 6476.91
| Пр/774-083.0 | СП Пусконаладочные работы | % | 36 |  | 36 |  |  |  |  | 3150.93
|  | Всего по позиции | [5 empty] | 1838.042 |  | 18380.42 |  | 5189.03 | 2524.39 | 18380.42 | 0 | = | 8752.58 | 0 | = | 0 |  | 6476.91 | 3150.93 | 18380.42 | 14704.34 | 3676.08 | 200001 | 113 | 4
114 | ГЭСНп 01-11-028-01 | Измерение сопротивления изоляции (на линию) мегаомметром кабельных и других линий напряжением до 1 кВ, предназначенных для передачи электроэнергии к распределительным устройствам, щитам, шкафам, коммутационным аппаратам и электропотребителям | ШТ | 41 |  | 41
| 1 | ОТ (ЗТ) | чел.-ч. |  |  | 13.12 |  |  |  |  | 5282.57
| 2-100-06 | Рабочий 6 разряда | чел.-ч | 0.16 |  | 6.56 |  |  | 407.16 |  | 2670.97
| 3-200-03 | Инженер III категории | чел.-ч | 0.16 |  | 6.56 |  |  | 398.11 |  | 2611.6
|  | Итого прямые затраты | [8 empty] | 5282.57
|  | ФОТ | [8 empty] | 5282.57
| Пр/812-083.0-1 | НР Пусконаладочные работы | % | 74 |  | 74 |  |  |  |  | 3909.1
| Пр/774-083.0 | СП Пусконаладочные работы | % | 36 |  | 36 |  |  |  |  | 1901.73
|  | Всего по позиции | [5 empty] | 270.5707 |  | 11093.4 |  | 24431.89 | 11885.79 | 11093.4 | 0 | = | 5282.57 | 0 | = | 0 |  | 3909.1 | 1901.73 | 11093.4 | 8874.72 | 2218.68 | 200001 | 114 | 4
115 | ГЭСНп 01-12-023-01 | Испытание ввода и проходного изолятора с фарфоровой, жидкой или бумажной изоляцией (до установки на оборудование) | испытание | 4 |  | 4
| 1 | ОТ (ЗТ) | чел.-ч. |  |  | 9.72 |  |  |  |  | 3765.23
| 2-100-04 | Рабочий 4 разряда | чел.-ч | 0.97 |  | 3.88 |  |  | 303.11 |  | 1176.07
| 3-200-02 | Инженер II категории | чел.-ч | 1.46 |  | 5.84 |  |  | 443.35 |  | 2589.16
|  | Итого прямые затраты | [8 empty] | 3765.23
|  | ФОТ | [8 empty] | 3765.23
| Пр/812-083.0-1 | НР Пусконаладочные работы | % | 74 |  | 74 |  |  |  |  | 2786.27
| Пр/774-083.0 | СП Пусконаладочные работы | % | 36 |  | 36 |  |  |  |  | 1355.48
|  | Всего по позиции | [5 empty] | 1976.745 |  | 7906.98 |  | 2209.52 | 1074.9 | 7906.98 | 0 | = | 3765.23 | 0 | = | 0 |  | 2786.27 | 1355.48 | 7906.98 | 6325.58 | 1581.4 | 200001 | 115 | 4
116 | ГЭСНп 01-06-020-01 | Вторичной цепи: группы из трех однофазных трансформаторов напряжения до 11 кВ | система | 2 |  | 2
| 1 | ОТ (ЗТ) | чел.-ч. |  |  | 11.52 |  |  |  |  | 4149.23
| 2-100-04 | Рабочий 4 разряда | чел.-ч | 2.3 |  | 4.6 |  |  | 303.11 |  | 1394.31
| 3-200-03 | Инженер III категории | чел.-ч | 3.46 |  | 6.92 |  |  | 398.11 |  | 2754.92
|  | Итого прямые затраты | [8 empty] | 4149.23
|  | ФОТ | [8 empty] | 4149.23
| Пр/812-083.0-1 | НР Пусконаладочные работы | % | 74 |  | 74 |  |  |  |  | 3070.43
| Пр/774-083.0 | СП Пусконаладочные работы | % | 36 |  | 36 |  |  |  |  | 1493.72
|  | Всего по позиции | [5 empty] | 4356.69 |  | 8713.38 |  | 1037.81 | 504.88 | 8713.38 | 0 | = | 4149.23 | 0 | = | 0 |  | 3070.43 | 1493.72 | 8713.38 | 6970.7 | 1742.68 | 200001 | 116 | 4
117 | ГЭСНп 01-06-022-02 | Схема резервирования питания трехпроводной системы от другого источника питания с устройством: релейно-контакторного переключателя | схема | 1 |  | 1
| 1 | ОТ (ЗТ) | чел.-ч. |  |  | 9.36 |  |  |  |  | 2773.6
| 2-100-04 | Рабочий 4 разряда | чел.-ч | 4.68 |  | 4.68 |  |  | 303.11 |  | 1418.55
| 3-100-02 | Техник II категории | чел.-ч | 4.68 |  | 4.68 |  |  | 289.54 |  | 1355.05
|  | Итого прямые затраты | [8 empty] | 2773.6
|  | ФОТ | [8 empty] | 2773.6
| Пр/812-083.0-1 | НР Пусконаладочные работы | % | 74 |  | 74 |  |  |  |  | 2052.46
| Пр/774-083.0 | СП Пусконаладочные работы | % | 36 |  | 36 |  |  |  |  | 998.5
|  | Всего по позиции | [5 empty] | 5824.56 |  | 5824.56 |  | 438.56 | 213.35 | 5824.56 | 0 | = | 2773.6 | 0 | = | 0 |  | 2052.46 | 998.5 | 5824.56 | 4659.65 | 1164.91 | 200001 | 117 | 4
118 | ГЭСНп 01-04-063-02 | Дуговая защита секций: комплектных распределительных устройств (КРУ) с контролем по току | КОМПЛ | 2 |  | 2
| 1 | ОТ (ЗТ) | чел.-ч. |  |  | 59.04 |  |  |  |  | 23449.87
| 3-100-02 | Техник II категории | чел.-ч | 8.86 |  | 17.72 |  |  | 289.54 |  | 5130.65
| 3-200-02 | Инженер II категории | чел.-ч | 20.66 |  | 41.32 |  |  | 443.35 |  | 18319.22
|  | Итого прямые затраты | [8 empty] | 23449.87
|  | ФОТ | [8 empty] | 23449.87
| Пр/812-083.0-1 | НР Пусконаладочные работы | % | 74 |  | 74 |  |  |  |  | 17352.9
| Пр/774-083.0 | СП Пусконаладочные работы | % | 36 |  | 36 |  |  |  |  | 8441.95
|  | Всего по позиции | [5 empty] | 24622.36 |  | 49244.72 |  | 1084.68 | 527.68 | 49244.72 | 0 | = | 23449.87 | 0 | = | 0 |  | 17352.9 | 8441.95 | 49244.72 | 39395.78 | 9848.94 | 200001 | 118 | 4
119 | ГЭСНп 01-04-012-04 | МТЗ с независимой выдержкой времени: (комплект КЗ-12) | КОМПЛ | 11 |  | 11
| 1 | ОТ (ЗТ) | чел.-ч. |  |  | 118.8 |  |  |  |  | 47188.2
| 3-100-02 | Техник II категории | чел.-ч | 3.24 |  | 35.64 |  |  | 289.54 |  | 10319.21
| 3-200-02 | Инженер II категории | чел.-ч | 7.56 |  | 83.16 |  |  | 443.35 |  | 36868.99
|  | Итого прямые затраты | [8 empty] | 47188.2
|  | ФОТ | [8 empty] | 47188.2
| Пр/812-083.0-1 | НР Пусконаладочные работы | % | 74 |  | 74 |  |  |  |  | 34919.27
| Пр/774-083.0 | СП Пусконаладочные работы | % | 36 |  | 36 |  |  |  |  | 16987.75
|  | Всего по позиции | [5 empty] | 9008.6564 |  | 99095.22 |  | 5965.72 | 2902.24 | 99095.22 | 0 | = | 47188.2 | 0 | = | 0 |  | 34919.27 | 16987.75 | 99095.22 | 79276.18 | 19819.04 | 200001 | 119 | 4
120 | ГЭСНп 01-04-006-04 | Максимальная токовая защита от замыканий на "землю" (комплект КЗ-7) | КОМПЛ | 8 |  | 8
| 1 | ОТ (ЗТ) | чел.-ч. |  |  | 120.96 |  |  |  |  | 48041.23
| 3-100-02 | Техник II категории | чел.-ч | 4.54 |  | 36.32 |  |  | 289.54 |  | 10516.09
| 3-200-02 | Инженер II категории | чел.-ч | 10.58 |  | 84.64 |  |  | 443.35 |  | 37525.14
|  | Итого прямые затраты | [8 empty] | 48041.23
|  | ФОТ | [8 empty] | 48041.23
| Пр/812-083.0-1 | НР Пусконаладочные работы | % | 74 |  | 74 |  |  |  |  | 35550.51
| Пр/774-083.0 | СП Пусконаладочные работы | % | 36 |  | 36 |  |  |  |  | 17294.84
|  | Всего по позиции | [5 empty] | 12610.8225 |  | 100886.58 |  | 4338.71 | 2110.72 | 100886.58 | 0 | = | 48041.23 | 0 | = | 0 |  | 35550.51 | 17294.84 | 100886.58 | 80709.26 | 20177.32 | 200001 | 120 | 4
121 | ГЭСНп 01-05-016-01 | Устройство АВР трансформаторов и линий с резервированием секций: 1 шт. | ШТ | 1 |  | 1
| 1 | ОТ (ЗТ) | чел.-ч. |  |  | 15.12 |  |  |  |  | 6019.42
| 3-200-03 | Инженер III категории | чел.-ч | 15.12 |  | 15.12 |  |  | 398.11 |  | 6019.42
|  | Итого прямые затраты | [8 empty] | 6019.42
|  | ФОТ | [8 empty] | 6019.42
| Пр/812-083.0-1 | НР Пусконаладочные работы | % | 74 |  | 74 |  |  |  |  | 4454.37
| Пр/774-083.0 | СП Пусконаладочные работы | % | 36 |  | 36 |  |  |  |  | 2166.99
|  | Всего по позиции | [5 empty] | 12640.78 |  | 12640.78 |  | 294.6 | 143.32 | 12640.78 | 0 | = | 6019.42 | 0 | = | 0 |  | 4454.37 | 2166.99 | 12640.78 | 10112.62 | 2528.16 | 200001 | 121 | 4
122 | ГЭСНп 01-04-048-01 | Устройство резервирования отказа выключателя (УРОВ): при количестве присоединений до четырех | КОМПЛ | 13 |  | 13
| 1 | ОТ (ЗТ) | чел.-ч. |  |  | 589.68 |  |  |  |  | 261434.63
| 3-200-02 | Инженер II категории | чел.-ч | 45.36 |  | 589.68 |  |  | 443.35 |  | 261434.63
|  | Итого прямые затраты | [8 empty] | 261434.63
|  | ФОТ | [8 empty] | 261434.63
| Пр/812-083.0-1 | НР Пусконаладочные работы | % | 74 |  | 74 |  |  |  |  | 193461.63
| Пр/774-083.0 | СП Пусконаладочные работы | % | 36 |  | 36 |  |  |  |  | 94116.47
|  | Всего по позиции | [5 empty] | 42231.7485 |  | 549012.73 |  | 4265.03 | 2074.88 | 549012.73 | 0 | = | 261434.63 | 0 | = | 0 |  | 193461.63 | 94116.47 | 549012.73 | 439210.18 | 109802.55 | 200001 | 122 | 4
123 | ГЭСНп 01-05-012-01 | Устройство АПВ: ПДЭ-2004 | ШТ | 1 |  | 1
| 1 | ОТ (ЗТ) | чел.-ч. |  |  | 203.76 |  |  |  |  | 81118.89
| 3-200-03 | Инженер III категории | чел.-ч | 203.76 |  | 203.76 |  |  | 398.11 |  | 81118.89
|  | Итого прямые затраты | [8 empty] | 81118.89
|  | ФОТ | [8 empty] | 81118.89
| Пр/812-083.0-1 | НР Пусконаладочные работы | % | 74 |  | 74 |  |  |  |  | 60027.98
| Пр/774-083.0 | СП Пусконаладочные работы | % | 36 |  | 36 |  |  |  |  | 29202.8
|  | Всего по позиции | [5 empty] | 170349.67 |  | 170349.67 |  | 294.6 | 143.32 | 170349.67 | 0 | = | 81118.89 | 0 | = | 0 |  | 60027.98 | 29202.8 | 170349.67 | 136279.74 | 34069.93 | 200001 | 123 | 4
124 | ГЭСНп 01-11-011-01 | Проверка наличия цепи между заземлителями и заземленными элементами | 100 измерений | 0.23 |  | 0.23
Объем: 0,23=23/100
| 1 | ОТ (ЗТ) | чел.-ч. |  |  | 2.9808 |  |  |  |  | 1200.17
| 2-100-06 | Рабочий 6 разряда | чел.-ч | 6.48 |  | 1.4904 |  |  | 407.16 |  | 606.83
| 3-200-03 | Инженер III категории | чел.-ч | 6.48 |  | 1.4904 |  |  | 398.11 |  | 593.34
|  | Итого прямые затраты | [8 empty] | 1200.17
|  | ФОТ | [8 empty] | 1200.17
| Пр/812-083.0-1 | НР Пусконаладочные работы | % | 74 |  | 74 |  |  |  |  | 888.13
| Пр/774-083.0 | СП Пусконаладочные работы | % | 36 |  | 36 |  |  |  |  | 432.06
|  | Всего по позиции | [5 empty] | 10958.087 |  | 2520.36 |  | 137.06 | 66.68 | 2520.36 | 0 | = | 1200.17 | 0 | = | 0 |  | 888.13 | 432.06 | 2520.36 | 2016.29 | 504.07 | 200001 | 124 | 4
125 | ГЭСНп 01-11-010-01 | Измерение сопротивления растеканию тока: заземлителя | измерение | 18 |  | 18
| 1 | ОТ (ЗТ) | чел.-ч. |  |  | 18 |  |  |  |  | 7247.43
| 2-100-06 | Рабочий 6 разряда | чел.-ч | 0.5 |  | 9 |  |  | 407.16 |  | 3664.44
| 3-200-03 | Инженер III категории | чел.-ч | 0.5 |  | 9 |  |  | 398.11 |  | 3582.99
|  | Итого прямые затраты | [8 empty] | 7247.43
|  | ФОТ | [8 empty] | 7247.43
| Пр/812-083.0-1 | НР Пусконаладочные работы | % | 74 |  | 74 |  |  |  |  | 5363.1
| Пр/774-083.0 | СП Пусконаладочные работы | % | 36 |  | 36 |  |  |  |  | 2609.07
|  | Всего по позиции | [5 empty] | 845.5333 |  | 15219.6 |  | 10726.2 | 5218.15 | 15219.6 | 0 | = | 7247.43 | 0 | = | 0 |  | 5363.1 | 2609.07 | 15219.6 | 12175.68 | 3043.92 | 200001 | 125 | 4
126 | ГЭСНп 01-11-010-02 | Измерение сопротивления растеканию тока: контура с диагональю до 20 м | измерение | 1 |  | 1
| 1 | ОТ (ЗТ) | чел.-ч. |  |  | 1.62 |  |  |  |  | 652.27
| 2-100-06 | Рабочий 6 разряда | чел.-ч | 0.81 |  | 0.81 |  |  | 407.16 |  | 329.8
| 3-200-03 | Инженер III категории | чел.-ч | 0.81 |  | 0.81 |  |  | 398.11 |  | 322.47
|  | Итого прямые затраты | [8 empty] | 652.27
|  | ФОТ | [8 empty] | 652.27
| Пр/812-083.0-1 | НР Пусконаладочные работы | % | 74 |  | 74 |  |  |  |  | 482.68
| Пр/774-083.0 | СП Пусконаладочные работы | % | 36 |  | 36 |  |  |  |  | 234.82
|  | Всего по позиции | [5 empty] | 1369.77 |  | 1369.77 |  | 595.9 | 289.9 | 1369.77 | 0 | = | 652.27 | 0 | = | 0 |  | 482.68 | 234.82 | 1369.77 | 1095.82 | 273.95 | 200001 | 126 | 4
127 | ГЭСНп 01-10-002-01 | Схема образования участка сигнализации (центральной, технологической, местной, аварийной, предупредительной и др.) | участок | 2 |  | 2
| 1 | ОТ (ЗТ) | чел.-ч. |  |  | 46.98 |  |  |  |  | 17257.3
| 3-100-01 | Техник I категории | чел.-ч | 9.4 |  | 18.8 |  |  | 321.2 |  | 6038.56
| 3-200-03 | Инженер III категории | чел.-ч | 14.09 |  | 28.18 |  |  | 398.11 |  | 11218.74
|  | Итого прямые затраты | [8 empty] | 17257.3
|  | ФОТ | [8 empty] | 17257.3
| Пр/812-083.0-1 | НР Пусконаладочные работы | % | 74 |  | 74 |  |  |  |  | 12770.4
| Пр/774-083.0 | СП Пусконаладочные работы | % | 36 |  | 36 |  |  |  |  | 6212.63
|  | Всего по позиции | [5 empty] | 18120.165 |  | 36240.33 |  | 1064.58 | 517.9 | 36240.33 | 0 | = | 17257.3 | 0 | = | 0 |  | 12770.4 | 6212.63 | 36240.33 | 28992.26 | 7248.07 | 200001 | 127 | 4
128 | ГЭСНп 01-13-020-04 | Технологический комплекс, включающий в себя агрегаты, связанные между собой блокировочными связями, в количестве: до 20 шт. | КОМПЛ | 1 |  | 1
| 1 | ОТ (ЗТ) | чел.-ч. |  |  | 237.33 |  |  |  |  | 107045.97
| 3-200-01 | Инженер I категории | чел.-ч | 142.4 |  | 142.4 |  |  | 486.33 |  | 69253.39
| 3-200-03 | Инженер III категории | чел.-ч | 94.93 |  | 94.93 |  |  | 398.11 |  | 37792.58
|  | Итого прямые затраты | [8 empty] | 107045.97
|  | ФОТ | [8 empty] | 107045.97
| Пр/812-083.0-1 | НР Пусконаладочные работы | % | 74 |  | 74 |  |  |  |  | 79214.02
| Пр/774-083.0 | СП Пусконаладочные работы | % | 36 |  | 36 |  |  |  |  | 38536.55
|  | Всего по позиции | [5 empty] | 224796.54 |  | 224796.54 |  | 654.49 | 318.4 | 224796.54 | 0 | = | 107045.97 | 0 | = | 0 |  | 79214.02 | 38536.55 | 224796.54 | 179837.23 | 44959.31 | 200001 | 128 | 4
129 | ГЭСНп 02-01-002-06 | Автоматизированная система управления II категории технической сложности с количеством каналов (Кобщ): за каждый канал свыше 20 до 39 добавлять к норме 02-01-002-05 | канал | 1 |  | 1
| 1 | ОТ (ЗТ) | чел.-ч. |  |  | 8.1 |  |  |  |  | 3767.03
| 3-200-01 | Инженер I категории | чел.-ч | 1.62 |  | 1.62 |  |  | 486.33 |  | 787.85
| 3-200-02 | Инженер II категории | чел.-ч | 4.05 |  | 4.05 |  |  | 443.35 |  | 1795.57
| 3-200-03 | Инженер III категории | чел.-ч | 0.81 |  | 0.81 |  |  | 398.11 |  | 322.47
| 3-300-01 | Ведущий инженер | чел.-ч | 1.62 |  | 1.62 |  |  | 531.57 |  | 861.14
|  | Итого прямые затраты | [8 empty] | 3767.03
|  | ФОТ | [8 empty] | 3767.03
| Пр/812-083.0-1 | НР Пусконаладочные работы | % | 74 |  | 74 |  |  |  |  | 2787.6
| Пр/774-083.0 | СП Пусконаладочные работы | % | 36 |  | 36 |  |  |  |  | 1356.13
|  | Всего по позиции | [5 empty] | 7910.76 |  | 7910.76 |  | 1375.93 | 669.37 | 7910.76 | 0 | = | 3767.03 | 0 | = | 0 |  | 2787.6 | 1356.13 | 7910.76 | 6328.61 | 1582.15 | 200002 | 129 | 4
130 | ГЭСНп 02-01-002-06 | Автоматизированная система управления II категории технической сложности с количеством каналов (Кобщ): за каждый канал свыше 20 до 39 добавлять к норме 02-01-002-05 | канал | 1 |  | 1
| 1 | ОТ (ЗТ) | чел.-ч. |  |  | 8.1 |  |  |  |  | 3767.03
| 3-200-01 | Инженер I категории | чел.-ч | 1.62 |  | 1.62 |  |  | 486.33 |  | 787.85
| 3-200-02 | Инженер II категории | чел.-ч | 4.05 |  | 4.05 |  |  | 443.35 |  | 1795.57
| 3-200-03 | Инженер III категории | чел.-ч | 0.81 |  | 0.81 |  |  | 398.11 |  | 322.47
| 3-300-01 | Ведущий инженер | чел.-ч | 1.62 |  | 1.62 |  |  | 531.57 |  | 861.14
|  | Итого прямые затраты | [8 empty] | 3767.03
|  | ФОТ | [8 empty] | 3767.03
| Пр/812-083.0-1 | НР Пусконаладочные работы | % | 74 |  | 74 |  |  |  |  | 2787.6
| Пр/774-083.0 | СП Пусконаладочные работы | % | 36 |  | 36 |  |  |  |  | 1356.13
|  | Всего по позиции | [5 empty] | 7910.76 |  | 7910.76 |  | 1375.93 | 669.37 | 7910.76 | 0 | = | 3767.03 | 0 | = | 0 |  | 2787.6 | 1356.13 | 7910.76 | 6328.61 | 1582.15 | 200002 | 130 | 4
|  | Итого прямые затраты по разделу | [8 empty] | 1268763.55
в том числе
|  | оплата труда | [8 empty] | 1268763.55
|  | эксплуатация машин и механизмов | [8 empty] | 0
в том числе
|  | эксплуатация машин и механизмов | [8 empty] | 0
в том числе
|  | оплата труда машинистов (ОТм) | [8 empty] | 0
|  | доплаты к оплате труда машинистов | [8 empty] | 0
|  | материальные ресурсы | [8 empty] | 0
в том числе
|  | материальные ресурсы без учета дополнительной перевозки | [8 empty] | 0
|  | дополнительная перевозка материальных ресурсов | [8 empty] | 0
|  | перевозка | [8 empty] | 0
|  | Всего ФОТ (справочно) | [8 empty] | 1268763.55
|  | Всего накладные расходы | [8 empty] | 938885.02
|  | Всего сметная прибыль | [8 empty] | 456754.87
|  | Итого оборудование | [8 empty] | 0
в том числе
|  | оборудование без учета дополнительной перевозки | [8 empty] | 0
|  | дополнительная перевозка оборудования | [8 empty] | 0
Итого прочие затраты
|  | Итого хозяйственный инвентарь | [8 empty] | 0
|  | Итого по разделу | [8 empty] | 2664403.44
Справочно
|  | материальные ресурсы, отсутствующие в ФРСН | [8 empty] | 0
|  | оборудование, отсутствующие в ФРСН | [8 empty] | 0
|  | затраты труда рабочих |  |  |  | 3165.3508
|  | затраты труда машинистов |  |  |  | 0
|  | НДС 20% | [8 empty] | 532880.69
|  | ИТОГО с НДС | [8 empty] | 3197284.13
Раздел: Оборудование
131 | цена поставщика | Камера сборная одностороннего обслуживания КСО-298 Столица-03 6кВ 1000А 21яч. Базовая за единицу (справочно): 19 016 886,42 = 19 016 886,42 / 1,00 | КОМП | 1 |  | 1 |  |  | 19016886.42 |  | 19016886.42
|  | Всего по позиции | [5 empty] | 19016886.42 |  | 19016886.42 |  | 0 | 0 | 19016886.42 | 0 | = | 0 | 0 | = | 19016886.42 | 19016886.42 | 0 | 0 | [5 empty] | 1
|  | Итого прямые затраты по разделу | [8 empty] | 19016886.42
в том числе
|  | оплата труда | [8 empty] | 0
|  | эксплуатация машин и механизмов | [8 empty] | 0
в том числе
|  | эксплуатация машин и механизмов | [8 empty] | 0
в том числе
|  | оплата труда машинистов (ОТм) | [8 empty] | 0
|  | доплаты к оплате труда машинистов | [8 empty] | 0
|  | материальные ресурсы | [8 empty] | 19016886.42
в том числе
|  | материальные ресурсы без учета дополнительной перевозки | [8 empty] | 19016886.42
|  | дополнительная перевозка материальных ресурсов | [8 empty] | 0
|  | перевозка | [8 empty] | 0
|  | Всего ФОТ (справочно) | [8 empty] | 0
|  | Всего накладные расходы | [8 empty] | 0
|  | Всего сметная прибыль | [8 empty] | 0
|  | Итого оборудование | [8 empty] | 0
в том числе
|  | оборудование без учета дополнительной перевозки | [8 empty] | 0
|  | дополнительная перевозка оборудования | [8 empty] | 0
Итого прочие затраты
|  | Итого хозяйственный инвентарь | [8 empty] | 0
|  | Итого по разделу | [8 empty] | 19016886.42
Справочно
|  | материальные ресурсы, отсутствующие в ФРСН | [8 empty] | 19016886.42
|  | оборудование, отсутствующие в ФРСН | [8 empty] | 0
|  | затраты труда рабочих |  |  |  | 0
|  | затраты труда машинистов |  |  |  | 0
|  | НДС 20% | [8 empty] | 3803377.28
|  | ИТОГО с НДС | [8 empty] | 22820263.7
ИТОГИ ПО СМЕТЕ
|  | ВСЕГО строительные работы | [8 empty] | 19022061.23
в том числе
|  | Всего прямые затраты | [8 empty] | 19018724.13
в том числе
|  | оплата труда (ОТ) | [8 empty] | 1672.75
|  | эксплуатация машин и механизмов | [8 empty] | 135
в том числе
|  | эксплуатация машин и механизмов | [8 empty] | 78.68
в том числе
|  | оплата труда машинистов (ОТм) | [8 empty] | 56.32
|  | доплаты к оплате труда машинистов | [8 empty] | 0
|  | материальные ресурсы | [8 empty] | 19016916.38
в том числе
|  | материальные ресурсы без учета дополнительной перевозки | [8 empty] | 19016916.38
|  | дополнительная перевозка материальных ресурсов | [8 empty] | 0
|  | перевозка | [8 empty] | 0
|  | ФОТ (справочно) | [8 empty] | 1729.07
|  | накладные расходы | [8 empty] | 2092.17
|  | сметная прибыль | [8 empty] | 1244.93
|  | ВСЕГО монтажные работы | [8 empty] | 1255367.2
в том числе
|  | Всего прямые затраты | [8 empty] | 570972.4
в том числе
|  | оплата труда (ОТ) | [8 empty] | 437758.67
|  | эксплуатация машин и механизмов | [8 empty] | 107549.03
в том числе
|  | эксплуатация машин и механизмов | [8 empty] | 79543.08
в том числе
|  | оплата труда машинистов (ОТм) | [8 empty] | 28005.95
|  | доплаты к оплате труда машинистов | [8 empty] | 0
|  | материальные ресурсы | [8 empty] | 25664.7
в том числе
|  | материальные ресурсы без учета дополнительной перевозки | [8 empty] | 25664.7
|  | дополнительная перевозка материальных ресурсов | [8 empty] | 0
|  | перевозка | [8 empty] | 0
|  | ФОТ (справочно) | [8 empty] | 465764.62
|  | накладные расходы | [8 empty] | 448507.9
|  | сметная прибыль | [8 empty] | 235886.9
|  | ВСЕГО оборудование | [8 empty] | 0
в том числе
|  | оборудование без учета дополнительной перевозки | [8 empty] | 0
|  | дополнительная перевозка оборудования | [8 empty] | 0
|  | ВСЕГО прочие затраты | [8 empty] | 2674703.6
в том числе
прочие затраты
|  | Хозяйственный инвентарь | [8 empty] | 0
|  | Пусконаладочные работы | [8 empty] | 2674703.6
в том числе
|  | Всего прямые затраты | [8 empty] | 1279063.71
в том числе
|  | оплата труда (ОТ) | [8 empty] | 1268763.55
|  | эксплуатация машин и механизмов | [8 empty] | 0
в том числе
|  | эксплуатация машин и механизмов | [8 empty] | 0
в том числе
|  | оплата труда машинистов (ОТм) | [8 empty] | 0
|  | доплаты к оплате труда машинистов | [8 empty] | 0
|  | материальные ресурсы | [8 empty] | 10300.16
в том числе
|  | материальные ресурсы без учета дополнительной перевозки | [8 empty] | 10300.16
|  | дополнительная перевозка материальных ресурсов | [8 empty] | 0
|  | перевозка | [8 empty] | 0
|  | ФОТ (справочно) | [8 empty] | 1268763.55
|  | накладные расходы | [8 empty] | 938885.02
|  | сметная прибыль | [8 empty] | 456754.87
|  | ВСЕГО по смете | [8 empty] | 22952132.03
в том числе
|  | Всего прямые затраты | [8 empty] | 20868760.24
в том числе
|  | оплата труда (ОТ) | [8 empty] | 1708194.97
|  | эксплуатация машин и механизмов | [8 empty] | 107684.03
в том числе
|  | эксплуатация машин и механизмов | [8 empty] | 79621.76
в том числе
|  | оплата труда машинистов (ОТм) | [8 empty] | 28062.27
|  | доплаты к оплате труда машинистов | [8 empty] | 0
|  | материальные ресурсы | [8 empty] | 19052881.24
в том числе
|  | материальные ресурсы без учета дополнительной перевозки | [8 empty] | 19052881.24
|  | дополнительная перевозка материальных ресурсов | [8 empty] | 0
|  | перевозка | [8 empty] | 0
|  | Всего ФОТ (справочно) | [8 empty] | 1736257.24
|  | Всего накладные расходы | [8 empty] | 1389485.09
|  | Всего сметная прибыль | [8 empty] | 693886.7
|  | Всего оборудование | [8 empty] | 0
в том числе
|  | оборудование без учета дополнительной перевозки | [8 empty] | 0
|  | дополнительная перевозка оборудования | [8 empty] | 0
|  | Всего прочие затраты | [8 empty] | 2674703.6
Справочно
|  | материальные ресурсы, отсутствующие в ФРСН | [8 empty] | 19016886.42
|  | оборудование, отсутствующие в ФРСН | [8 empty] | 0
|  | затраты труда рабочих |  |  |  | 4598.9356
|  | затраты труда машинистов |  |  |  | 232.8208
|  | НДС 20% | [8 empty] | 4590426.41
|  | ИТОГО с НДС | [8 empty] | 27542558.44
Составил
[должность,подпись(инициалы,фамилия)]
Проверил
[должность,подпись(инициалы,фамилия)]

## Source (hidden)
0 | Smeta.RU (495) 974-1589 |  | _PS_ |  | 0 | 0 | 0 | Smeta.RU | МУП "Ульяновская городская электросеть" Доп. раб. место FStS-0041190 | 1 | 41190 | 10 | 11 | 7 | 0 | 3
1 | 740 | 0 | 669 | 0 | Новый объект_(Копия)_(Копия) | Реконструкция оборудования РП-205 |  | 0 |  | 0 | 0 | 523 |  | 0 | 0 | 7 | 0 |  | 4 |  | 0 | [31 empty] | 0 | [5 empty] | Сметные нормы списания | Коды ценников | 1 | 1 | 0 | 0 | 0 | 0 | 2 | 2 | 1 | 1 | 0 | 0 | 1 | 0 | 0 | ФГИС ЦС | Версия 1.7.0 для ФСНБ-2022 | ФСНБ-2022 - Изменения И8 | ФСНБ-2022 - Изменения И8 | ФСНБ-2022 - Изменения И8 | ФСНБ-2022 - Изменения И8 | Поправки для ФСНБ-2022 от 24.11.2023 г И8 Строительство | 0 | 0 | 487063560 |  |  | 8 | [5 empty] | Федеральная сметная нормативная база ФСНБ-2022, утвержденная приказом Минстроя России от 30 декабря 2021 г. № 1046/пр, в редакции приказа Минстроя России от 18.05.2022 г. № 378/пр, с учётом приказов Минстроя России от 26 августа 2022 г. № 703/пр, от 26 октября 2022 г. № 905/пр, от 27 декабря 2022 г. № 1133/пр, от 10 февраля 2023 г № 84/пр, от 11 мая 2023 г № 335/пр, от 02 августа 2023 г № 551/пр и от 14 ноября 2023 г № 817/пр. | ГСН | 45245 | 470 |  |  |  |  | 0 | [29 empty] | 0
15 | 1
52 | 740 | 1 | 12 | 0 | Новый объект_(Копия)_(Копия) | Реконструкция оборудования РП-205 | [7 empty] | 20868760.24 | 19052881.24 | 79621.76 | 28062.27 | 1708194.97 | 0 | 4598.9356 | 232.8208 | 0 | 1389485.09 | 693886.7 | 0 | 0 | 0 | 0 | 0 | 0 | 0 | 0 | 0 | 0 | 0 | 0 | 0 | 0 | 0 | 0 | 0 | 0 | 22952132.03 | 19022061.23 | 1255367.2 | 2674703.6 | 19052881.24 | 19052881.24 | 0 | 19052881.24 | 0 | 0 | 0 | 0 | 0 | 0 | 0 | 0 | 0 | 0 | 0 | 0 | 0 | 0 | 0 | 0 | 0 | 0 | 0 | 0 | 0 | 0 | 0 | 0 | 0 | 0 | 0 | 0 | 0 | 0 | 0 | 0 | 0 | 0 | 0 | 0 | 0 | 0 | 0 | 0 | 0 | 0 | 0 | 0 | 0 | 0 | 0 | 0 | 0 | 0 | 0 | 0 | 0 | 0 | 0 | 0 | 0 | 0 | 0 | 0 | 0 | 0 | 0 | 0 | 0 | 0 | 0 | 0 | 0 | 0 | 0 | 0 | 0 | 0 | 0 | 0 | 0 | 0 | 0 | 0 | 0 | 0 | 0 | 0 | 0 | 0 | 0 | 0 | 0 | 0 | 0 | 0 | 0 | 0 | 0 | 0 | 0 | 0 | 0 | 0 | 0 | 0 | 0 | 0 | 0 | 0 | 0 | 0 | 0 | 0 | 0 | 0 | 0 | 0 | 0 | 0 | 0 | 0 | 0 | 0 | 0 | 0 | 0 | 0 | 0 | 0 | 0 | 0 | 0 | 0 | 0 | 0 | 0 | 0 | 0 | 0 | 0 | 0 | 0 | 0 | 0 | 0 | 0 | 0 | 0 | 0 | 0 | 0 | 0 | 0 | 0 | 0 | 0 | 0 | 0
3 | 1 |  | 627 |  |  | Новая локальная смета |  | 0 |  | 0 | 5 | [6 empty] | 0 |  |  | 0 | [53 empty] | 0 | [7 empty] | 0 | 0
52 | 1 | 3 | 20 | 0 |  | Новая локальная смета | [7 empty] | 20868760.24 | 19052881.24 | 79621.76 | 28062.27 | 1708194.97 | 0 | 4598.9356 | 232.8208 | 0 | 1389485.09 | 693886.7 | 0 | 0 | 0 | 0 | 0 | 0 | 0 | 0 | 0 | 0 | 0 | 0 | 0 | 0 | 0 | 0 | 0 | 0 | 22952132.03 | 19022061.23 | 1255367.2 | 2674703.6 | 19052881.24 | 19052881.24 | 0 | 19052881.24 | 0 | 0 | 0 | 0 | 0 | 0 | 0 | 0 | 0 | 0 | 0 | 0 | 0 | 0 | 0 | 0 | 0 | 0 | 0 | 0 | 0 | 0 | 0 | 0 | 0 | 0 | 0 | 0 | 0 | 0 | 0 | 0 | 0 | 0 | 0 | 0 | 0 | 0 | 0 | 0 | 0 | 0 | 0 | 0 | 0 | 0 | 0 | 0 | 0 | 0 | 0 | 0 | 0 | 0 | 0 | 0 | 0 | 0 | 0 | 0 | 0 | 0 | 0 | 0 | 0 | 0 | 0 | 0 | 0 | 0 | 0 | 0 | 0 | 0 | 0 | 0 | 0 | 0 | 0 | 0 | 0 | 0 | 0 | 0 | 0 | 0 | 0 | 0 | 0 | 0 | 0 | 0 | 0 | 0 | 0 | 0 | 0 | 0 | 0 | 0 | 0 | 0 | 0 | 0 | 0 | 0 | 0 | 0 | 0 | 0 | 0 | 0 | 0 | 0 | 0 | 0 | 0 | 0 | 0 | 0 | 0 | 0 | 0 | 0 | 0 | 0 | 0 | 0 | 0 | 0 | 0 | 0 | 0 | 0 | 0 | 0 | 0 | 0 | 0 | 0 | 0 | 0 | 0 | 0 | 0 | 0 | 0 | 0 | 0 | 0 | 0 | 0 | 0 | 0 | 0
4 | 1 |  | 69 |  | Новый раздел | Строительно-монтажные работы |  | 0 |  | 0 | [7 empty] | 0 |  |  | 0 | [53 empty] | 0 | [11 empty] | 0
52 | 1 | 4 | 24 | 0 | Новый раздел | Строительно-монтажные работы | [7 empty] | 340668.29 | 15034.66 | 62828.37 | 22375 | 240430.26 | 0 | 792.4081 | 64.7214 | 0 | 255336.08 | 134393.76 | 0 | 0 | 340668.29 | 15034.66 | 62828.37 | 22375 | 240430.26 | 0 | 792.4081 | 64.7214 | 0 | 255336.08 | 134393.76 | 0 | 0 | 0 | 0 | 0 | 730398.13 | 5174.81 | 719605.52 | 5617.8 | 15034.66 | 15034.66 | 0 | 15034.66 | 0 | 0 | 0 | 0 | 0 | 0 | 0 | 0 | 0 | 0 | 0 | 0 | 0 | 0 | 0 | 0 | 0 | 0 | 0 | 0 | 0 | 0 | 0 | 0 | 0 | 0 | 0 | 730398.13 | 5174.81 | 719605.52 | 5617.8 | 15034.66 | 15034.66 | 0 | 15034.66 | 0 | 0 | 0 | 0 | 0 | 0 | 0 | 0 | 0 | 0 | 0 | 0 | 0 | 0 | 0 | 0 | 0 | 0 | 0 | 0 | 0 | 0 | 0 | 0 | 0 | 0 | 0 | 0 | 0 | 0 | 0 | 0 | 0 | 0 | 0 | 0 | 0 | 0 | 0 | 0 | 0 | 0 | 0 | 0 | 0 | 0 | 0 | 0 | 0 | 0 | 0 | 0 | 0 | 0 | 0 | 0 | 0 | 0 | 0 | 0 | 0 | 0 | 0 | 0 | 0 | 0 | 0 | 0 | 0 | 0 | 0 | 0 | 0 | 0 | 0 | 0 | 0 | 0 | 0 | 0 | 0 | 0 | 0 | 0 | 0 | 0 | 0 | 0 | 0 | 0 | 0 | 0 | 0 | 0 | 0 | 0 | 0 | 0 | 0 | 0 | 0 | 0 | 0 | 0 | 0 | 0 | 0 | 0 | 0 | 0 | 0 | 0 | 0 | 0 | 0 | 0 | 0 | 0 | 0 | 0
17 | 1 | 8 | 8 | 1 | м08-01-084-01 | Камера сборных распределительных устройств: с масляным выключателем | ШТ | 16 | 0 | 16 |  |  |  | 107426.56 | 0 | 22408.85 | 7955.02 | 77062.69 | 0 | 254.24 | 22.4 | 0 | 82467.18 | 43359.03 |  | 41874946 | 6216.97 | 0 | 1400.55 | 497.19 | 4816.42 | 0 | 15.89 | 1.4 | 0 | 9759.4021 | 167.745 | 2000.79 | 710.27 | 6880.597 | 0 | 22.7 | 2 | 0 | 97 | 51 | 1 | 1 |  |  | 1 | 1 | 1 | 1 |  |  |  |  | 0 | 2 | ГЭСНм-2022, м08-01-084-01, приказ Минстроя России от 18.05.2022 г. № 378/пр |  |  | 108001 | 0 |  | 0 | 3 | 0 | 1 | 1 | 1 | 1 | 1 | 1 |  | 97 | 51 |  |  |  | 0 | 0 | 0 | [5 empty] | 0 |  | 0 | 107426.56 | 62176.81 | 2000.79 | 710.27 | 303.11 | 0 | 15.89 | 1.4 | 0 | 82467.1787 | 43359.0321 |  |  |  | *0 | *0,7 | *0,7 | *0,7 |  | *0,7 | *0,7 |  |  |  | 0 | 0 | 1 | 1 |  |  |  | 1013 | ШТ | ШТ | 1 | [6 empty] | 40604465 | 3 | Монтажные работы | 0 |  | 2 | 108001 | Электротехнические установки: на других объектах | мФЕР-08 |  |  |  | 0 | 0 | 0 | 0 | 0 | 0 | 22.7 | 2 | 0 | [17 empty] | 0 | 0 | 0 |  |  |  |  | 97 | 51 |  |  |  |  | 1 |  | 1824931342 | 2 | 1 | -2 | 0 | 0 | 0 | 233252.77 | 0 | 233252.77 | 0 |  | 0 | 3 | 0 |  | 0 | 1 | 0 | 0 | 0 | 0 |  |  | Пр/812-049.3-1 | Пр/774-049.3 | Электротехнические установки: на других объектах | Электротехнические установки: на других объектах | 0
18 | 1 | 8 |  | 1,1 | 421/пр_2020_п.75_пп.а | Сметная стоимость вспомогательных ненормируемых материальных ресурсов, не учтенная в сметной норме, 2% | % | 2 | 2 | 2 |  |  |  | 2201.79 | 2201.79 | 0 | 0 | 0 | 0 | 0 | 0 | 0 | 0 | 0 |  | 41874946 | 0 | 0 | 0 | 0 | 0 | 0 | 0 | 0 | 0 | 0 | 0 | 0 | 0 | 0 | 0 | 0 | 0 | 0 | 0 | 0 | 1 | 1 |  |  | 1 | 1 | 1 | 1 |  |  |  |  | 3 | 4 |  |  |  | 0 | 0 |  | 0 | 16 | 0 | 1 | 1 | 1 | 1 | 1 | 1 |  | 0 | 0 |  |  |  | 0 | 0 | 0 | [5 empty] | 0 |  | 0 | 0 | 0 | 0 | 0 | 0 | 0 | 0 | 0 | 0 | 0 | 0 | [13 empty] | 0 | 0 | 1 | 1 |  |  |  | 1013 | % | % | 1 | [6 empty] | 40604523 | 16 | Строка по умолчанию | 0 |  | 4 | 0 | Прочие работы | по умолчанию |  |  |  | 0 | 0 | 0 | 0 | 0 | 0 | 0 | 0 | [18 empty] | 0 | 0 | 0 |  |  |  |  | 0 | 0 |  |  |  |  | 1 |  | 274903907 | 2 | 1 | -2 | 0 | 0 | 0 | 2201.79 | 0 | 0 | 2201.79 |  | 0 | 3 | 0 |  | 0 | 1 | 0 | 0 | 0 | 0 | [6 empty] | 0
17 | 1 | 16 | 16 | 2 | м08-01-084-01 | Камера сборных распределительных устройств: (прим.с вакуум. выключателем) | ШТ | 16 | 0 | 16 |  |  |  | 156286.61 | 2820.1 | 32012.64 | 11364.32 | 110089.55 | 0 | 363.2 | 32 | 0 | 117810.25 | 61941.47 |  | 41874946 | 9049.14 | 167.75 | 2000.79 | 710.27 | 6880.6 | 0 | 22.7 | 2 | 0 | 9759.4021 | 167.745 | 2000.79 | 710.27 | 6880.597 | 0 | 22.7 | 2 | 0 | 97 | 51 | 1 | 1 |  |  | 1 | 1 | 1 | 1 |  |  |  |  | 0 | 2 | ГЭСНм-2022, м08-01-084-01, приказ Минстроя России от 18.05.2022 г. № 378/пр |  |  | 108001 | 0 |  | 0 | 3 | 0 | 1 | 1 | 1 | 1 | 1 | 1 |  | 97 | 51 |  |  |  | 0 | 0 | 0 | [5 empty] | 0 |  | 0 | 156286.61 | 62176.81 | 2000.79 | 710.27 | 303.11 | 0 | 22.7 | 2 | 0 | 117810.2539 | 61941.4737 | [13 empty] | 0 | 0 | 1 | 1 |  |  |  | 1013 | ШТ | ШТ | 1 | [6 empty] | 40604465 | 3 | Монтажные работы | 0 |  | 2 | 108001 | Электротехнические установки: на других объектах | мФЕР-08 |  |  |  | 0 | 0 | 0 | 0 | 0 | 0 | 22.7 | 2 | 0 | [17 empty] | 0 | 0 | 0 |  |  |  |  | 97 | 51 |  |  |  |  | 1 |  | -686492810 | 2 | 1 | -2 | 0 | 0 | 0 | 336038.33 | 0 | 336038.33 | 0 |  | 0 | 3 | 0 |  | 0 | 1 | 0 | 0 | 0 | 0 |  |  | Пр/812-049.3-1 | Пр/774-049.3 | Электротехнические установки: на других объектах | Электротехнические установки: на других объектах | 0
18 | 1 | 16 |  | 2,1 | 421/пр_2020_п.75_пп.а | Сметная стоимость вспомогательных ненормируемых материальных ресурсов, не учтенная в сметной норме, 2% | % | 2 | 2 | 2 |  |  |  | 2201.79 | 2201.79 | 0 | 0 | 0 | 0 | 0 | 0 | 0 | 0 | 0 |  | 41874946 | 0 | 0 | 0 | 0 | 0 | 0 | 0 | 0 | 0 | 0 | 0 | 0 | 0 | 0 | 0 | 0 | 0 | 0 | 0 | 0 | 1 | 1 |  |  | 1 | 1 | 1 | 1 |  |  |  |  | 3 | 4 |  |  |  | 0 | 0 |  | 0 | 16 | 0 | 1 | 1 | 1 | 1 | 1 | 1 |  | 0 | 0 |  |  |  | 0 | 0 | 0 | [5 empty] | 0 |  | 0 | 0 | 0 | 0 | 0 | 0 | 0 | 0 | 0 | 0 | 0 | 0 | [13 empty] | 0 | 0 | 1 | 1 |  |  |  | 1013 | % | % | 1 | [6 empty] | 40604523 | 16 | Строка по умолчанию | 0 |  | 4 | 0 | Прочие работы | по умолчанию |  |  |  | 0 | 0 | 0 | 0 | 0 | 0 | 0 | 0 | [18 empty] | 0 | 0 | 0 |  |  |  |  | 0 | 0 |  |  |  |  | 1 |  | 274903907 | 2 | 1 | -2 | 0 | 0 | 0 | 2201.79 | 0 | 0 | 2201.79 |  | 0 | 3 | 0 |  | 0 | 1 | 0 | 0 | 0 | 0 | [6 empty] | 0
17 | 1 | 24 | 24 | 3 | м08-01-084-02 | Камера сборных распределительных устройств: трансформатора напряжения, линейного ввода, разрядника или разъединителя | ШТ | 2 | 0 | 2 |  |  |  | 10507.39 | 0 | 1960.77 | 696.07 | 7850.55 | 0 | 25.9 | 1.96 | 0 | 8290.22 | 4358.78 |  | 41874946 | 4905.65 | 0 | 980.38 | 348.03 | 3925.27 | 0 | 12.95 | 0.98 | 0 | 7673.022 | 167.745 | 1400.553 | 497.189 | 5607.535 | 0 | 18.5 | 1.4 | 0 | 97 | 51 | 1 | 1 |  |  | 1 | 1 | 1 | 1 |  |  |  |  | 0 | 2 | ГЭСНм-2022, м08-01-084-02, приказ Минстроя России от 18.05.2022 г. № 378/пр |  |  | 108001 | 0 |  | 0 | 3 | 0 | 1 | 1 | 1 | 1 | 1 | 1 |  | 97 | 51 |  |  |  | 0 | 0 | 0 | [5 empty] | 0 |  | 0 | 10507.39 | 62176.81 | 2000.79 | 710.27 | 303.11 | 0 | 12.95 | 0.98 | 0 | 8290.2214 | 4358.7762 |  |  |  | *0 | *0,7 | *0,7 | *0,7 |  | *0,7 | *0,7 |  |  |  | 0 | 0 | 1 | 1 |  |  |  | 1013 | ШТ | ШТ | 1 | [6 empty] | 40604465 | 3 | Монтажные работы | 0 |  | 2 | 108001 | Электротехнические установки: на других объектах | мФЕР-08 |  |  |  | 0 | 0 | 0 | 0 | 0 | 0 | 18.5 | 1.4 | 0 | [17 empty] | 0 | 0 | 0 |  |  |  |  | 97 | 51 |  |  |  |  | 1 |  | -1271577665 | 2 | 1 | -2 | 0 | 0 | 0 | 23156.39 | 0 | 23156.39 | 0 |  | 0 | 3 | 0 |  | 0 | 1 | 0 | 0 | 0 | 0 |  |  | Пр/812-049.3-1 | Пр/774-049.3 | Электротехнические установки: на других объектах | Электротехнические установки: на других объектах | 0
18 | 1 | 24 |  | 3,1 | 421/пр_2020_п.75_пп.а | Сметная стоимость вспомогательных ненормируемых материальных ресурсов, не учтенная в сметной норме, 2% | % | 2 | 2 | 2 |  |  |  | 224.3 | 224.3 | 0 | 0 | 0 | 0 | 0 | 0 | 0 | 0 | 0 |  | 41874946 | 0 | 0 | 0 | 0 | 0 | 0 | 0 | 0 | 0 | 0 | 0 | 0 | 0 | 0 | 0 | 0 | 0 | 0 | 0 | 0 | 1 | 1 |  |  | 1 | 1 | 1 | 1 |  |  |  |  | 3 | 4 |  |  |  | 0 | 0 |  | 0 | 16 | 0 | 1 | 1 | 1 | 1 | 1 | 1 |  | 0 | 0 |  |  |  | 0 | 0 | 0 | [5 empty] | 0 |  | 0 | 0 | 0 | 0 | 0 | 0 | 0 | 0 | 0 | 0 | 0 | 0 | [13 empty] | 0 | 0 | 1 | 1 |  |  |  | 1013 | % | % | 1 | [6 empty] | 40604523 | 16 | Строка по умолчанию | 0 |  | 4 | 0 | Прочие работы | по умолчанию |  |  |  | 0 | 0 | 0 | 0 | 0 | 0 | 0 | 0 | [18 empty] | 0 | 0 | 0 |  |  |  |  | 0 | 0 |  |  |  |  | 1 |  | 274903907 | 2 | 1 | -2 | 0 | 0 | 0 | 224.3 | 0 | 0 | 224.3 |  | 0 | 3 | 0 |  | 0 | 1 | 0 | 0 | 0 | 0 | [6 empty] | 0
17 | 1 | 32 | 32 | 4 | м08-01-084-02 | Камера сборных распределительных устройств: трансформатора напряжения, линейного ввода, разрядника или разъединителя | ШТ | 2 | 0 | 2 |  |  |  | 15363.06 | 352.51 | 2801.11 | 994.37 | 11215.07 | 0 | 37 | 2.8 | 0 | 11843.16 | 6226.81 |  | 41874946 | 7175.84 | 167.75 | 1400.55 | 497.19 | 5607.54 | 0 | 18.5 | 1.4 | 0 | 7673.022 | 167.745 | 1400.553 | 497.189 | 5607.535 | 0 | 18.5 | 1.4 | 0 | 97 | 51 | 1 | 1 |  |  | 1 | 1 | 1 | 1 |  |  |  |  | 0 | 2 | ГЭСНм-2022, м08-01-084-02, приказ Минстроя России от 18.05.2022 г. № 378/пр |  |  | 108001 | 0 |  | 0 | 3 | 0 | 1 | 1 | 1 | 1 | 1 | 1 |  | 97 | 51 |  |  |  | 0 | 0 | 0 | [5 empty] | 0 |  | 0 | 15363.06 | 62176.81 | 2000.79 | 710.27 | 303.11 | 0 | 18.5 | 1.4 | 0 | 11843.1568 | 6226.8144 | [13 empty] | 0 | 0 | 1 | 1 |  |  |  | 1013 | ШТ | ШТ | 1 | [6 empty] | 40604465 | 3 | Монтажные работы | 0 |  | 2 | 108001 | Электротехнические установки: на других объектах | мФЕР-08 |  |  |  | 0 | 0 | 0 | 0 | 0 | 0 | 18.5 | 1.4 | 0 | [17 empty] | 0 | 0 | 0 |  |  |  |  | 97 | 51 |  |  |  |  | 1 |  | -1271577665 | 2 | 1 | -2 | 0 | 0 | 0 | 33433.03 | 0 | 33433.03 | 0 |  | 0 | 3 | 0 |  | 0 | 1 | 0 | 0 | 0 | 0 |  |  | Пр/812-049.3-1 | Пр/774-049.3 | Электротехнические установки: на других объектах | Электротехнические установки: на других объектах | 0
18 | 1 | 32 |  | 4,1 | 421/пр_2020_п.75_пп.а | Сметная стоимость вспомогательных ненормируемых материальных ресурсов, не учтенная в сметной норме, 2% | % | 2 | 2 | 2 |  |  |  | 224.3 | 224.3 | 0 | 0 | 0 | 0 | 0 | 0 | 0 | 0 | 0 |  | 41874946 | 0 | 0 | 0 | 0 | 0 | 0 | 0 | 0 | 0 | 0 | 0 | 0 | 0 | 0 | 0 | 0 | 0 | 0 | 0 | 0 | 1 | 1 |  |  | 1 | 1 | 1 | 1 |  |  |  |  | 3 | 4 |  |  |  | 0 | 0 |  | 0 | 16 | 0 | 1 | 1 | 1 | 1 | 1 | 1 |  | 0 | 0 |  |  |  | 0 | 0 | 0 | [5 empty] | 0 |  | 0 | 0 | 0 | 0 | 0 | 0 | 0 | 0 | 0 | 0 | 0 | 0 | [13 empty] | 0 | 0 | 1 | 1 |  |  |  | 1013 | % | % | 1 | [6 empty] | 40604523 | 16 | Строка по умолчанию | 0 |  | 4 | 0 | Прочие работы | по умолчанию |  |  |  | 0 | 0 | 0 | 0 | 0 | 0 | 0 | 0 | [18 empty] | 0 | 0 | 0 |  |  |  |  | 0 | 0 |  |  |  |  | 1 |  | 274903907 | 2 | 1 | -2 | 0 | 0 | 0 | 224.3 | 0 | 0 | 224.3 |  | 0 | 3 | 0 |  | 0 | 1 | 0 | 0 | 0 | 0 | [6 empty] | 0
17 | 1 | 40 | 40 | 5 | м08-01-084-04 | Камера сборных распределительных устройств: с выключателем нагрузки | ШТ | 1 | 0 | 1 |  |  |  | 5342.11 | 0 | 560.22 | 198.87 | 4583.02 | 0 | 15.12 | 0.56 | 0 | 4638.43 | 2438.76 |  | 41874946 | 5143.25 | 0 | 560.23 | 198.88 | 4583.02 | 0 | 15.12 | 0.56 | 0 | 7799.3451 | 167.745 | 800.316 | 284.108 | 6547.176 | 0 | 21.6 | 0.8 | 0 | 97 | 51 | 1 | 1 |  |  | 1 | 1 | 1 | 1 |  |  |  |  | 0 | 2 | ГЭСНм-2022, м08-01-084-04, приказ Минстроя России от 18.05.2022 г. № 378/пр |  |  | 108001 | 0 |  | 0 | 3 | 0 | 1 | 1 | 1 | 1 | 1 | 1 |  | 97 | 51 |  |  |  | 0 | 0 | 0 | [5 empty] | 0 |  | 0 | 5342.11 | 62176.81 | 2000.79 | 710.27 | 303.11 | 0 | 15.12 | 0.56 | 0 | 4638.4333 | 2438.7639 |  |  |  | *0 | *0,7 | *0,7 | *0,7 |  | *0,7 | *0,7 |  |  |  | 0 | 0 | 1 | 1 |  |  |  | 1013 | ШТ | ШТ | 1 | [6 empty] | 40604465 | 3 | Монтажные работы | 0 |  | 2 | 108001 | Электротехнические установки: на других объектах | мФЕР-08 |  |  |  | 0 | 0 | 0 | 0 | 0 | 0 | 21.6 | 0.8 | 0 | [17 empty] | 0 | 0 | 0 |  |  |  |  | 97 | 51 |  |  |  |  | 1 |  | -1402716089 | 2 | 1 | -2 | 0 | 0 | 0 | 12419.3 | 0 | 12419.3 | 0 |  | 0 | 3 | 0 |  | 0 | 1 | 0 | 0 | 0 | 0 |  |  | Пр/812-049.3-1 | Пр/774-049.3 | Электротехнические установки: на других объектах | Электротехнические установки: на других объектах | 0
18 | 1 | 40 |  | 5,1 | 421/пр_2020_п.75_пп.а | Сметная стоимость вспомогательных ненормируемых материальных ресурсов, не учтенная в сметной норме, 2% | % | 2 | 2 | 2 |  |  |  | 130.94 | 130.94 | 0 | 0 | 0 | 0 | 0 | 0 | 0 | 0 | 0 |  | 41874946 | 0 | 0 | 0 | 0 | 0 | 0 | 0 | 0 | 0 | 0 | 0 | 0 | 0 | 0 | 0 | 0 | 0 | 0 | 0 | 0 | 1 | 1 |  |  | 1 | 1 | 1 | 1 |  |  |  |  | 3 | 4 |  |  |  | 0 | 0 |  | 0 | 16 | 0 | 1 | 1 | 1 | 1 | 1 | 1 |  | 0 | 0 |  |  |  | 0 | 0 | 0 | [5 empty] | 0 |  | 0 | 0 | 0 | 0 | 0 | 0 | 0 | 0 | 0 | 0 | 0 | 0 | [13 empty] | 0 | 0 | 1 | 1 |  |  |  | 1013 | % | % | 1 | [6 empty] | 40604523 | 16 | Строка по умолчанию | 0 |  | 4 | 0 | Прочие работы | по умолчанию |  |  |  | 0 | 0 | 0 | 0 | 0 | 0 | 0 | 0 | [18 empty] | 0 | 0 | 0 |  |  |  |  | 0 | 0 |  |  |  |  | 1 |  | 274903907 | 2 | 1 | -2 | 0 | 0 | 0 | 130.94 | 0 | 0 | 130.94 |  | 0 | 3 | 0 |  | 0 | 1 | 0 | 0 | 0 | 0 | [6 empty] | 0
17 | 1 | 48 | 48 | 6 | м08-01-084-04 | Камера сборных распределительных устройств: с выключателем нагрузки | ШТ | 1 | 0 | 1 |  |  |  | 7807.85 | 176.25 | 800.32 | 284.1 | 6547.18 | 0 | 21.6 | 0.8 | 0 | 6626.34 | 3483.95 |  | 41874946 | 7515.25 | 167.75 | 800.32 | 284.11 | 6547.18 | 0 | 21.6 | 0.8 | 0 | 7799.3451 | 167.745 | 800.316 | 284.108 | 6547.176 | 0 | 21.6 | 0.8 | 0 | 97 | 51 | 1 | 1 |  |  | 1 | 1 | 1 | 1 |  |  |  |  | 0 | 2 | ГЭСНм-2022, м08-01-084-04, приказ Минстроя России от 18.05.2022 г. № 378/пр |  |  | 108001 | 0 |  | 0 | 3 | 0 | 1 | 1 | 1 | 1 | 1 | 1 |  | 97 | 51 |  |  |  | 0 | 0 | 0 | [5 empty] | 0 |  | 0 | 7807.85 | 62176.81 | 2000.79 | 710.27 | 303.11 | 0 | 21.6 | 0.8 | 0 | 6626.3416 | 3483.9528 | [13 empty] | 0 | 0 | 1 | 1 |  |  |  | 1013 | ШТ | ШТ | 1 | [6 empty] | 40604465 | 3 | Монтажные работы | 0 |  | 2 | 108001 | Электротехнические установки: на других объектах | мФЕР-08 |  |  |  | 0 | 0 | 0 | 0 | 0 | 0 | 21.6 | 0.8 | 0 | [17 empty] | 0 | 0 | 0 |  |  |  |  | 97 | 51 |  |  |  |  | 1 |  | -1402716089 | 2 | 1 | -2 | 0 | 0 | 0 | 17918.14 | 0 | 17918.14 | 0 |  | 0 | 3 | 0 |  | 0 | 1 | 0 | 0 | 0 | 0 |  |  | Пр/812-049.3-1 | Пр/774-049.3 | Электротехнические установки: на других объектах | Электротехнические установки: на других объектах | 0
18 | 1 | 48 |  | 6,1 | 421/пр_2020_п.75_пп.а | Сметная стоимость вспомогательных ненормируемых материальных ресурсов, не учтенная в сметной норме, 2% | % | 2 | 2 | 2 |  |  |  | 130.94 | 130.94 | 0 | 0 | 0 | 0 | 0 | 0 | 0 | 0 | 0 |  | 41874946 | 0 | 0 | 0 | 0 | 0 | 0 | 0 | 0 | 0 | 0 | 0 | 0 | 0 | 0 | 0 | 0 | 0 | 0 | 0 | 0 | 1 | 1 |  |  | 1 | 1 | 1 | 1 |  |  |  |  | 3 | 4 |  |  |  | 0 | 0 |  | 0 | 16 | 0 | 1 | 1 | 1 | 1 | 1 | 1 |  | 0 | 0 |  |  |  | 0 | 0 | 0 | [5 empty] | 0 |  | 0 | 0 | 0 | 0 | 0 | 0 | 0 | 0 | 0 | 0 | 0 | 0 | [13 empty] | 0 | 0 | 1 | 1 |  |  |  | 1013 | % | % | 1 | [6 empty] | 40604523 | 16 | Строка по умолчанию | 0 |  | 4 | 0 | Прочие работы | по умолчанию |  |  |  | 0 | 0 | 0 | 0 | 0 | 0 | 0 | 0 | [18 empty] | 0 | 0 | 0 |  |  |  |  | 0 | 0 |  |  |  |  | 1 |  | 274903907 | 2 | 1 | -2 | 0 | 0 | 0 | 130.94 | 0 | 0 | 130.94 |  | 0 | 3 | 0 |  | 0 | 1 | 0 | 0 | 0 | 0 | [6 empty] | 0
17 | 1 | 59 | 59 | 7 | м08-01-079-01 | Мост шинный для сборных распределительных устройств, количество опорных изоляторов: 9 | ШТ | 1 | 0 | 1 |  |  |  | 3034.17 | 0 | 133.06 | 57.94 | 2843.17 | 0 | 9.38 | 0.371 | 0 | 2814.08 | 1479.57 |  | 41874946 | 2975.44 | 0 | 132.27 | 57.94 | 2843.17 | 0 | 9.38 | 0.175 | 0 | 7172.426 | 2839.031 | 188.9541 | 82.7669 | 4061.674 | 0 | 13.4 | 0.25 | 0 | 97 | 51 | 1 | 1 |  |  | 1 | 1 | 1 | 1 |  |  |  |  | 0 | 2 | ГЭСНм-2022, м08-01-079-01, приказ Минстроя России от 18.05.2022 г. № 378/пр |  |  | 108001 | 0 |  | 0 | 3 | 0 | 1 | 1 | 1 | 1 | 1 | 1 |  | 97 | 51 |  |  |  | 0 | 0 | 0 | [5 empty] | 0 |  | 0 | 3034.17 | 62805.31 | 2090.53 | 979.45 | 303.11 | 0 | 9.38 | 0.175 | 0 | 2814.0767 | 1479.5661 |  |  |  | *0 | *0,7 | *0,7 | *0,7 |  | *0,7 | *0,7 |  |  |  | 0 | 0 | 1 | 1 |  |  |  | 1013 | ШТ | ШТ | 1 | [6 empty] | 40604465 | 3 | Монтажные работы | 0 |  | 2 | 108001 | Электротехнические установки: на других объектах | мФЕР-08 |  |  |  | 0 | 0 | 0 | 0 | 0 | 0 | 13.4 | 0.25 | 0 | [17 empty] | 0 | 0 | 0 |  |  |  |  | 97 | 51 |  |  |  |  | 1 |  | 999870421 | 2 | 1 | -2 | 0 | 0 | 0 | 7327.82 | 0 | 7327.82 | 0 |  | 0 | 3 | 0 |  | 0 | 1 | 0 | 0 | 0 | 0 |  |  | Пр/812-049.3-1 | Пр/774-049.3 | Электротехнические установки: на других объектах | Электротехнические установки: на других объектах | 0
18 | 1 | 59 |  | 7,1 | 421/пр_2020_п.75_пп.а | Сметная стоимость вспомогательных ненормируемых материальных ресурсов, не учтенная в сметной норме, 2% | % | 2 | 2 | 2 |  |  |  | 81.23 | 81.23 | 0 | 0 | 0 | 0 | 0 | 0 | 0 | 0 | 0 |  | 41874946 | 0 | 0 | 0 | 0 | 0 | 0 | 0 | 0 | 0 | 0 | 0 | 0 | 0 | 0 | 0 | 0 | 0 | 0 | 0 | 0 | 1 | 1 |  |  | 1 | 1 | 1 | 1 |  |  |  |  | 3 | 4 |  |  |  | 0 | 0 |  | 0 | 16 | 0 | 1 | 1 | 1 | 1 | 1 | 1 |  | 0 | 0 |  |  |  | 0 | 0 | 0 | [5 empty] | 0 |  | 0 | 0 | 0 | 0 | 0 | 0 | 0 | 0 | 0 | 0 | 0 | 0 | [13 empty] | 0 | 0 | 1 | 1 |  |  |  | 1013 | % | % | 1 | [6 empty] | 40604523 | 16 | Строка по умолчанию | 0 |  | 4 | 0 | Прочие работы | по умолчанию |  |  |  | 0 | 0 | 0 | 0 | 0 | 0 | 0 | 0 | [18 empty] | 0 | 0 | 0 |  |  |  |  | 0 | 0 |  |  |  |  | 1 |  | 274903907 | 2 | 1 | -2 | 0 | 0 | 0 | 81.23 | 0 | 0 | 81.23 |  | 0 | 3 | 0 |  | 0 | 1 | 0 | 0 | 0 | 0 | [6 empty] | 0
17 | 1 | 70 | 70 | 8 | м08-01-079-01 | Мост шинный для сборных распределительных устройств, количество опорных изоляторов: 9 | ШТ | 1 | 0 | 1 |  |  |  | 7017.38 | 2682.86 | 190.09 | 82.76 | 4061.67 | 0 | 13.4 | 0.53 | 0 | 4020.1 | 2113.66 |  | 41874946 | 7089.66 | 2839.03 | 188.96 | 82.77 | 4061.67 | 0 | 13.4 | 0.25 | 0 | 7172.426 | 2839.031 | 188.9541 | 82.7669 | 4061.674 | 0 | 13.4 | 0.25 | 0 | 97 | 51 | 1 | 1 |  |  | 1 | 1 | 1 | 1 |  |  |  |  | 0 | 2 | ГЭСНм-2022, м08-01-079-01, приказ Минстроя России от 18.05.2022 г. № 378/пр |  |  | 108001 | 0 |  | 0 | 3 | 0 | 1 | 1 | 1 | 1 | 1 | 1 |  | 97 | 51 |  |  |  | 0 | 0 | 0 | [5 empty] | 0 |  | 0 | 7017.38 | 62805.31 | 2090.53 | 979.45 | 303.11 | 0 | 13.4 | 0.25 | 0 | 4020.0971 | 2113.6593 | [13 empty] | 0 | 0 | 1 | 1 |  |  |  | 1013 | ШТ | ШТ | 1 | [6 empty] | 40604465 | 3 | Монтажные работы | 0 |  | 2 | 108001 | Электротехнические установки: на других объектах | мФЕР-08 |  |  |  | 0 | 0 | 0 | 0 | 0 | 0 | 13.4 | 0.25 | 0 | [17 empty] | 0 | 0 | 0 |  |  |  |  | 97 | 51 |  |  |  |  | 1 |  | 999870421 | 2 | 1 | -2 | 0 | 0 | 0 | 13151.14 | 0 | 13151.14 | 0 |  | 0 | 3 | 0 |  | 0 | 1 | 0 | 0 | 0 | 0 |  |  | Пр/812-049.3-1 | Пр/774-049.3 | Электротехнические установки: на других объектах | Электротехнические установки: на других объектах | 0
18 | 1 | 70 |  | 8,1 | 421/пр_2020_п.75_пп.а | Сметная стоимость вспомогательных ненормируемых материальных ресурсов, не учтенная в сметной норме, 2% | % | 2 | 2 | 2 |  |  |  | 81.23 | 81.23 | 0 | 0 | 0 | 0 | 0 | 0 | 0 | 0 | 0 |  | 41874946 | 0 | 0 | 0 | 0 | 0 | 0 | 0 | 0 | 0 | 0 | 0 | 0 | 0 | 0 | 0 | 0 | 0 | 0 | 0 | 0 | 1 | 1 |  |  | 1 | 1 | 1 | 1 |  |  |  |  | 3 | 4 |  |  |  | 0 | 0 |  | 0 | 16 | 0 | 1 | 1 | 1 | 1 | 1 | 1 |  | 0 | 0 |  |  |  | 0 | 0 | 0 | [5 empty] | 0 |  | 0 | 0 | 0 | 0 | 0 | 0 | 0 | 0 | 0 | 0 | 0 | 0 | [13 empty] | 0 | 0 | 1 | 1 |  |  |  | 1013 | % | % | 1 | [6 empty] | 40604523 | 16 | Строка по умолчанию | 0 |  | 4 | 0 | Прочие работы | по умолчанию |  |  |  | 0 | 0 | 0 | 0 | 0 | 0 | 0 | 0 | [18 empty] | 0 | 0 | 0 |  |  |  |  | 0 | 0 |  |  |  |  | 1 |  | 274903907 | 2 | 1 | -2 | 0 | 0 | 0 | 81.23 | 0 | 0 | 81.23 |  | 0 | 3 | 0 |  | 0 | 1 | 0 | 0 | 0 | 0 | [6 empty] | 0
17 | 1 | 78 | 78 | 9 | м08-01-056-02 | Разъединитель трехполюсный напряжением: до 10 кВ, ток до 1000 А | ШТ | 1 | 0 | 1 |  |  |  | 951.32 | 0 | 101.06 | 46.11 | 804.15 | 0 | 2.653 | 0.14 | 0 | 824.75 | 433.63 |  | 41874946 | 904.53 | 0 | 100.38 | 46.11 | 804.15 | 0 | 2.653 | 0.14 | 0 | 1469.1697 | 111.111 | 143.4021 | 65.8697 | 1148.7869 | 0 | 3.79 | 0.2 | 0 | 97 | 51 | 1 | 1 |  |  | 1 | 1 | 1 | 1 |  |  |  |  | 0 | 2 | ГЭСНм-2022, м08-01-056-02, приказ Минстроя России от 18.05.2022 г. № 378/пр |  |  | 108001 | 0 |  | 0 | 3 | 0 | 1 | 1 | 1 | 1 | 1 | 1 |  | 97 | 51 |  |  |  | 0 | 0 | 0 | [5 empty] | 0 |  | 0 | 951.32 | 1285.74 | 2072.75 | 979.45 | 303.11 | 0 | 2.653 | 0.14 | 0 | 824.7522 | 433.6326 |  |  |  | *0 | *0,7 | *0,7 | *0,7 |  | *0,7 | *0,7 |  |  |  | 0 | 0 | 1 | 1 |  |  |  | 1013 | ШТ | ШТ | 1 | [6 empty] | 40604465 | 3 | Монтажные работы | 0 |  | 2 | 108001 | Электротехнические установки: на других объектах | мФЕР-08 |  |  |  | 0 | 0 | 0 | 0 | 0 | 0 | 3.79 | 0.2 | 0 | [17 empty] | 0 | 0 | 0 |  |  |  |  | 97 | 51 |  |  |  |  | 1 |  | -1743861542 | 2 | 1 | -2 | 0 | 0 | 0 | 2209.7 | 0 | 2209.7 | 0 |  | 0 | 3 | 0 |  | 0 | 1 | 0 | 0 | 0 | 0 |  |  | Пр/812-049.3-1 | Пр/774-049.3 | Электротехнические установки: на других объектах | Электротехнические установки: на других объектах | 0
18 | 1 | 78 |  | 9,1 | 421/пр_2020_п.75_пп.а | Сметная стоимость вспомогательных ненормируемых материальных ресурсов, не учтенная в сметной норме, 2% | % | 2 | 2 | 2 |  |  |  | 22.98 | 22.98 | 0 | 0 | 0 | 0 | 0 | 0 | 0 | 0 | 0 |  | 41874946 | 0 | 0 | 0 | 0 | 0 | 0 | 0 | 0 | 0 | 0 | 0 | 0 | 0 | 0 | 0 | 0 | 0 | 0 | 0 | 0 | 1 | 1 |  |  | 1 | 1 | 1 | 1 |  |  |  |  | 3 | 4 |  |  |  | 0 | 0 |  | 0 | 16 | 0 | 1 | 1 | 1 | 1 | 1 | 1 |  | 0 | 0 |  |  |  | 0 | 0 | 0 | [5 empty] | 0 |  | 0 | 0 | 0 | 0 | 0 | 0 | 0 | 0 | 0 | 0 | 0 | 0 | [13 empty] | 0 | 0 | 1 | 1 |  |  |  | 1013 | % | % | 1 | [6 empty] | 40604523 | 16 | Строка по умолчанию | 0 |  | 4 | 0 | Прочие работы | по умолчанию |  |  |  | 0 | 0 | 0 | 0 | 0 | 0 | 0 | 0 | [18 empty] | 0 | 0 | 0 |  |  |  |  | 0 | 0 |  |  |  |  | 1 |  | 274903907 | 2 | 1 | -2 | 0 | 0 | 0 | 22.98 | 0 | 0 | 22.98 |  | 0 | 3 | 0 |  | 0 | 1 | 0 | 0 | 0 | 0 | [6 empty] | 0
17 | 1 | 86 | 86 | 10 | м08-01-056-02 | Разъединитель трехполюсный напряжением: до 10 кВ, ток до 1000 А | ШТ | 1 | 0 | 1 |  |  |  | 1484.25 | 125.21 | 144.38 | 65.87 | 1148.79 | 0 | 3.79 | 0.2 | 0 | 1178.22 | 619.48 |  | 41874946 | 1403.3 | 111.11 | 143.4 | 65.87 | 1148.79 | 0 | 3.79 | 0.2 | 0 | 1469.1697 | 111.111 | 143.4021 | 65.8697 | 1148.7869 | 0 | 3.79 | 0.2 | 0 | 97 | 51 | 1 | 1 |  |  | 1 | 1 | 1 | 1 |  |  |  |  | 0 | 2 | ГЭСНм-2022, м08-01-056-02, приказ Минстроя России от 18.05.2022 г. № 378/пр |  |  | 108001 | 0 |  | 0 | 3 | 0 | 1 | 1 | 1 | 1 | 1 | 1 |  | 97 | 51 |  |  |  | 0 | 0 | 0 | [5 empty] | 0 |  | 0 | 1484.25 | 1285.74 | 2072.75 | 979.45 | 303.11 | 0 | 3.79 | 0.2 | 0 | 1178.2202 | 619.4766 | [13 empty] | 0 | 0 | 1 | 1 |  |  |  | 1013 | ШТ | ШТ | 1 | [6 empty] | 40604465 | 3 | Монтажные работы | 0 |  | 2 | 108001 | Электротехнические установки: на других объектах | мФЕР-08 |  |  |  | 0 | 0 | 0 | 0 | 0 | 0 | 3.79 | 0.2 | 0 | [17 empty] | 0 | 0 | 0 |  |  |  |  | 97 | 51 |  |  |  |  | 1 |  | -1743861542 | 2 | 1 | -2 | 0 | 0 | 0 | 3281.95 | 0 | 3281.95 | 0 |  | 0 | 3 | 0 |  | 0 | 1 | 0 | 0 | 0 | 0 |  |  | Пр/812-049.3-1 | Пр/774-049.3 | Электротехнические установки: на других объектах | Электротехнические установки: на других объектах | 0
18 | 1 | 86 |  | 10,1 | 421/пр_2020_п.75_пп.а | Сметная стоимость вспомогательных ненормируемых материальных ресурсов, не учтенная в сметной норме, 2% | % | 2 | 2 | 2 |  |  |  | 22.98 | 22.98 | 0 | 0 | 0 | 0 | 0 | 0 | 0 | 0 | 0 |  | 41874946 | 0 | 0 | 0 | 0 | 0 | 0 | 0 | 0 | 0 | 0 | 0 | 0 | 0 | 0 | 0 | 0 | 0 | 0 | 0 | 0 | 1 | 1 |  |  | 1 | 1 | 1 | 1 |  |  |  |  | 3 | 4 |  |  |  | 0 | 0 |  | 0 | 16 | 0 | 1 | 1 | 1 | 1 | 1 | 1 |  | 0 | 0 |  |  |  | 0 | 0 | 0 | [5 empty] | 0 |  | 0 | 0 | 0 | 0 | 0 | 0 | 0 | 0 | 0 | 0 | 0 | 0 | [13 empty] | 0 | 0 | 1 | 1 |  |  |  | 1013 | % | % | 1 | [6 empty] | 40604523 | 16 | Строка по умолчанию | 0 |  | 4 | 0 | Прочие работы | по умолчанию |  |  |  | 0 | 0 | 0 | 0 | 0 | 0 | 0 | 0 | [18 empty] | 0 | 0 | 0 |  |  |  |  | 0 | 0 |  |  |  |  | 1 |  | 274903907 | 2 | 1 | -2 | 0 | 0 | 0 | 22.98 | 0 | 0 | 22.98 |  | 0 | 3 | 0 |  | 0 | 1 | 0 | 0 | 0 | 0 | [6 empty] | 0
17 | 1 | 96 | 96 | 11 | м08-03-572-06 | Блок управления шкафного исполнения или распределительный пункт (шкаф), устанавливаемый: на полу, высота и ширина до 1200х1000 мм | ШТ | 1 | 0 | 1 |  |  |  | 1196.05 | 0 | 386.61 | 134.24 | 675.2 | 0 | 2.163 | 0.854 | 0 | 785.16 | 412.81 |  | 41874946 | 1061.81 | 0 | 386.61 | 134.24 | 675.2 | 0 | 2.163 | 0.378 | 0 | 4392.421 | 2683.77 | 552.3037 | 191.7729 | 964.5744 | 0 | 3.09 | 0.54 | 0 | 97 | 51 | 1 | 1 |  |  | 1 | 1 | 1 | 1 |  |  |  |  | 0 | 2 | ГЭСНм-2022, м08-03-572-06, приказ Минстроя России от 18.05.2022 г. № 378/пр |  |  | 108001 | 0 |  | 0 | 3 | 0 | 1 | 1 | 1 | 1 | 1 | 1 |  | 97 | 51 |  |  |  | 0 | 0 | 0 | [5 empty] | 0 |  | 0 | 1196.05 | 117323.39 | 2018.57 | 710.27 | 312.16 | 0 | 2.163 | 0.378 | 0 | 785.1568 | 412.8144 |  |  |  | *0 | *0,7 | *0,7 | *0,7 |  | *0,7 | *0,7 |  |  |  | 0 | 0 | 1 | 1 |  |  |  | 1013 | ШТ | ШТ | 1 | [6 empty] | 40604465 | 3 | Монтажные работы | 0 |  | 2 | 108001 | Электротехнические установки: на других объектах | мФЕР-08 |  |  |  | 0 | 0 | 0 | 0 | 0 | 0 | 3.09 | 0.54 | 0 | [17 empty] | 0 | 0 | 0 |  |  |  |  | 97 | 51 |  |  |  |  | 1 |  | 1268859560 | 2 | 1 | -2 | 0 | 0 | 0 | 2394.02 | 0 | 2394.02 | 0 |  | 0 | 3 | 0 |  | 0 | 1 | 0 | 0 | 0 | 0 |  |  | Пр/812-049.3-1 | Пр/774-049.3 | Электротехнические установки: на других объектах | Электротехнические установки: на других объектах | 0
18 | 1 | 96 |  | 11,1 | 421/пр_2020_п.75_пп.а | Сметная стоимость вспомогательных ненормируемых материальных ресурсов, не учтенная в сметной норме, 2% | % | 2 | 2 | 2 |  |  |  | 19.29 | 19.29 | 0 | 0 | 0 | 0 | 0 | 0 | 0 | 0 | 0 |  | 41874946 | 0 | 0 | 0 | 0 | 0 | 0 | 0 | 0 | 0 | 0 | 0 | 0 | 0 | 0 | 0 | 0 | 0 | 0 | 0 | 0 | 1 | 1 |  |  | 1 | 1 | 1 | 1 |  |  |  |  | 3 | 4 |  |  |  | 0 | 0 |  | 0 | 16 | 0 | 1 | 1 | 1 | 1 | 1 | 1 |  | 0 | 0 |  |  |  | 0 | 0 | 0 | [5 empty] | 0 |  | 0 | 0 | 0 | 0 | 0 | 0 | 0 | 0 | 0 | 0 | 0 | 0 | [13 empty] | 0 | 0 | 1 | 1 |  |  |  | 1013 | % | % | 1 | [6 empty] | 40604523 | 16 | Строка по умолчанию | 0 |  | 4 | 0 | Прочие работы | по умолчанию |  |  |  | 0 | 0 | 0 | 0 | 0 | 0 | 0 | 0 | [18 empty] | 0 | 0 | 0 |  |  |  |  | 0 | 0 |  |  |  |  | 1 |  | 274903907 | 2 | 1 | -2 | 0 | 0 | 0 | 19.29 | 0 | 0 | 19.29 |  | 0 | 3 | 0 |  | 0 | 1 | 0 | 0 | 0 | 0 | [6 empty] | 0
17 | 1 | 106 | 106 | 12 | м08-03-572-06 | Блок управления шкафного исполнения или распределительный пункт (шкаф), устанавливаемый: на полу, высота и ширина до 1200х1000 мм | ШТ | 1 | 0 | 1 |  |  |  | 4685.14 | 2976.5 | 552.3 | 191.77 | 964.57 | 0 | 3.09 | 1.22 | 0 | 1121.65 | 589.73 |  | 41874946 | 4200.64 | 2683.77 | 552.3 | 191.77 | 964.57 | 0 | 3.09 | 0.54 | 0 | 4392.421 | 2683.77 | 552.3037 | 191.7729 | 964.5744 | 0 | 3.09 | 0.54 | 0 | 97 | 51 | 1 | 1 |  |  | 1 | 1 | 1 | 1 |  |  |  |  | 0 | 2 | ГЭСНм-2022, м08-03-572-06, приказ Минстроя России от 18.05.2022 г. № 378/пр |  |  | 108001 | 0 |  | 0 | 3 | 0 | 1 | 1 | 1 | 1 | 1 | 1 |  | 97 | 51 |  |  |  | 0 | 0 | 0 | [5 empty] | 0 |  | 0 | 4685.14 | 117323.39 | 2018.57 | 710.27 | 312.16 | 0 | 3.09 | 0.54 | 0 | 1121.6498 | 589.7334 | [13 empty] | 0 | 0 | 1 | 1 |  |  |  | 1013 | ШТ | ШТ | 1 | [6 empty] | 40604465 | 3 | Монтажные работы | 0 |  | 2 | 108001 | Электротехнические установки: на других объектах | мФЕР-08 |  |  |  | 0 | 0 | 0 | 0 | 0 | 0 | 3.09 | 0.54 | 0 | [17 empty] | 0 | 0 | 0 |  |  |  |  | 97 | 51 |  |  |  |  | 1 |  | 1268859560 | 2 | 1 | -2 | 0 | 0 | 0 | 6396.52 | 0 | 6396.52 | 0 |  | 0 | 3 | 0 |  | 0 | 1 | 0 | 0 | 0 | 0 |  |  | Пр/812-049.3-1 | Пр/774-049.3 | Электротехнические установки: на других объектах | Электротехнические установки: на других объектах | 0
18 | 1 | 106 |  | 12,1 | 421/пр_2020_п.75_пп.а | Сметная стоимость вспомогательных ненормируемых материальных ресурсов, не учтенная в сметной норме, 2% | % | 2 | 2 | 2 |  |  |  | 19.29 | 19.29 | 0 | 0 | 0 | 0 | 0 | 0 | 0 | 0 | 0 |  | 41874946 | 0 | 0 | 0 | 0 | 0 | 0 | 0 | 0 | 0 | 0 | 0 | 0 | 0 | 0 | 0 | 0 | 0 | 0 | 0 | 0 | 1 | 1 |  |  | 1 | 1 | 1 | 1 |  |  |  |  | 3 | 4 |  |  |  | 0 | 0 |  | 0 | 16 | 0 | 1 | 1 | 1 | 1 | 1 | 1 |  | 0 | 0 |  |  |  | 0 | 0 | 0 | [5 empty] | 0 |  | 0 | 0 | 0 | 0 | 0 | 0 | 0 | 0 | 0 | 0 | 0 | 0 | [13 empty] | 0 | 0 | 1 | 1 |  |  |  | 1013 | % | % | 1 | [6 empty] | 40604523 | 16 | Строка по умолчанию | 0 |  | 4 | 0 | Прочие работы | по умолчанию |  |  |  | 0 | 0 | 0 | 0 | 0 | 0 | 0 | 0 | [18 empty] | 0 | 0 | 0 |  |  |  |  | 0 | 0 |  |  |  |  | 1 |  | 274903907 | 2 | 1 | -2 | 0 | 0 | 0 | 19.29 | 0 | 0 | 19.29 |  | 0 | 3 | 0 |  | 0 | 1 | 0 | 0 | 0 | 0 | [6 empty] | 0
17 | 1 | 115 | 115 | 13 | 18-03-001-03 | Установка конвекторов | 100 квт | 0.04 | 0 | 0.04 |  |  |  | 744.37 | 0 | 32.4 | 23.19 | 688.78 | 0 | 2.436 | 0.07868 | 0 | 861.48 | 512.62 |  | 41874946 | 18019.19 | 0 | 799.71 | 579.73 | 17219.48 | 0 | 60.9 | 1.967 | 0 | 27215.6154 | 645.722 | 1142.4519 | 828.1915 | 24599.25 | 0 | 87 | 2.81 | 0 | 121 | 72 | 1 | 1 |  |  | 1 | 1 | 1 | 1 |  |  |  |  | 0 | 1 | ГЭСН-2022 доп.2, 18-03-001-03, приказ Минстроя России от 26.08.2022 г. № 703/пр |  |  | 18001 | 0 |  | 0 | 2 | 0 | 1 | 1 | 1 | 1 | 1 | 1 |  | 121 | 72 |  |  |  | 0 | 0 | 0 | [5 empty] | 0 |  | 0 | 744.37 | 153096.79 | 2053.04 | 979.45 | 282.75 | 0 | 60.9 | 1.967 | 0 | 861.4837 | 512.6184 |  |  |  | *0 | *0,7 | *0,7 | *0,7 |  | *0,7 | *0,7 |  |  |  | 0 | 0 | 1 | 1 |  |  |  | 1013 | 100 квт | 100 квт | 1 | [6 empty] | 40604611 | 2 | Общестроительные работы | 16 | Сантехнические работы: внутренние трубопроводы, внутренние устройства водопровода, канализации, отопления, газоснабжения, вентиляция кондиционирование воздуха | 1 | 18001 | Отопление - внутренние устройства | ФЕР-18 |  |  |  | 0 | 0 | 0 | 0 | 0 | 0 | 87 | 2.81 | 0 | [17 empty] | 0 | 0 | 0 |  |  |  |  | 121 | 72 |  |  |  |  | 1 |  | -1368863071 | 2 | 1 | -2 | 0 | 0 | 0 | 2118.47 | 2118.47 | 0 | 0 |  | 0 | 3 | 0 |  | 0 | 1 | 0 | 0 | 0 | 0 |  |  | Пр/812-016.0-1 | Пр/774-016.0 | Сантехнические работы: внутренние трубопроводы, внутренние устройства водопровода, канализации, отопления, газоснабжения, вентиляция кондиционирование воздуха | Сантехнические работы: внутренние трубопроводы, внутренние устройства водопровода, канализации, отопления, газоснабжения, вентиляция кондиционирование воздуха | 0
18 | 1 | 115 |  | 13,1 | 18.5.06.02 | Конвекторы с креплениями | квт | 0 | 0 | 100 |  |  |  | 0 | 0 | 0 | 0 | 0 | 0 | 0 | 0 | 0 | 0 | 0 |  | 41874946 | 0 | 0 | 0 | 0 | 0 | 0 | 0 | 0 | 0 | 0 | 0 | 0 | 0 | 0 | 0 | 0 | 0 | 0 | 0 | 0 | 1 | 1 |  |  | 1 | 1 | 1 | 1 |  |  |  |  | 3 | 4 |  |  |  | 0 | 0 |  | 0 | 16 | 0 | 1 | 1 | 1 | 1 | 1 | 1 |  | 0 | 0 |  |  |  | 0 | 0 | 0 | [5 empty] | 0 |  | 0 | 0 | 0 | 0 | 0 | 0 | 0 | 0 | 0 | 0 | 0 | 0 | [13 empty] | 0 | 0 | 1 | 1 |  |  |  | 1013 | квт | квт | 1 | [6 empty] | 40604523 | 16 | Строка по умолчанию | 0 |  | 4 | 0 | Прочие работы | по умолчанию |  |  |  | 0 | 0 | 0 | 0 | 0 | 0 | 0 | 0 | [18 empty] | 0 | 0 | 0 |  |  |  |  | 0 | 0 |  |  |  |  | 1 |  | -580743732 | 2 | 1 | -2 | 0 | 0 | 0 | 0 | 0 | 0 | 0 |  | 0 | 3 | 0 |  | 0 | 1 | 0 | 0 | 0 | 0 |  | *0 |  |  |  |  | 0
17 | 1 | 124 | 124 | 14 | 18-03-001-03 | Установка конвекторов | 100 квт | 0.04 | 0 | 0.04 |  |  |  | 1093.34 | 29.96 | 46.28 | 33.13 | 983.97 | 0 | 3.48 | 0.1124 | 0 | 1230.69 | 732.31 |  | 41874946 | 26387.42 | 645.72 | 1142.45 | 828.19 | 24599.25 | 0 | 87 | 2.81 | 0 | 27215.6154 | 645.722 | 1142.4519 | 828.1915 | 24599.25 | 0 | 87 | 2.81 | 0 | 121 | 72 | 1 | 1 |  |  | 1 | 1 | 1 | 1 |  |  |  |  | 0 | 1 | ГЭСН-2022 доп.2, 18-03-001-03, приказ Минстроя России от 26.08.2022 г. № 703/пр |  |  | 18001 | 0 |  | 0 | 2 | 0 | 1 | 1 | 1 | 1 | 1 | 1 |  | 121 | 72 |  |  |  | 0 | 0 | 0 | [5 empty] | 0 |  | 0 | 1093.34 | 153096.79 | 2053.04 | 979.45 | 282.75 | 0 | 87 | 2.81 | 0 | 1230.691 | 732.312 | [13 empty] | 0 | 0 | 1 | 1 |  |  |  | 1013 | 100 квт | 100 квт | 1 | [6 empty] | 40604611 | 2 | Общестроительные работы | 16 | Сантехнические работы: внутренние трубопроводы, внутренние устройства водопровода, канализации, отопления, газоснабжения, вентиляция кондиционирование воздуха | 1 | 18001 | Отопление - внутренние устройства | ФЕР-18 |  |  |  | 0 | 0 | 0 | 0 | 0 | 0 | 87 | 2.81 | 0 | [17 empty] | 0 | 0 | 0 |  |  |  |  | 121 | 72 |  |  |  |  | 1 |  | -1368863071 | 2 | 1 | -2 | 0 | 0 | 0 | 3056.34 | 3056.34 | 0 | 0 |  | 0 | 3 | 0 |  | 0 | 1 | 0 | 0 | 0 | 0 |  |  | Пр/812-016.0-1 | Пр/774-016.0 | Сантехнические работы: внутренние трубопроводы, внутренние устройства водопровода, канализации, отопления, газоснабжения, вентиляция кондиционирование воздуха | Сантехнические работы: внутренние трубопроводы, внутренние устройства водопровода, канализации, отопления, газоснабжения, вентиляция кондиционирование воздуха | 0
18 | 1 | 124 |  | 14,1 | 18.5.06.02 | Конвекторы с креплениями | квт | 4 | 100 | 100 |  |  |  | 0 | 0 | 0 | 0 | 0 | 0 | 0 | 0 | 0 | 0 | 0 |  | 41874946 | 0 | 0 | 0 | 0 | 0 | 0 | 0 | 0 | 0 | 0 | 0 | 0 | 0 | 0 | 0 | 0 | 0 | 0 | 0 | 0 | 1 | 1 |  |  | 1 | 1 | 1 | 1 |  |  |  |  | 3 | 4 |  |  |  | 0 | 0 |  | 0 | 16 | 0 | 1 | 1 | 1 | 1 | 1 | 1 |  | 0 | 0 |  |  |  | 0 | 0 | 0 | [5 empty] | 0 |  | 0 | 0 | 0 | 0 | 0 | 0 | 0 | 0 | 0 | 0 | 0 | 0 | [13 empty] | 0 | 0 | 1 | 1 |  |  |  | 1013 | квт | квт | 1 | [6 empty] | 40604523 | 16 | Строка по умолчанию | 0 |  | 4 | 0 | Прочие работы | по умолчанию |  |  |  | 0 | 0 | 0 | 0 | 0 | 0 | 0 | 0 | [18 empty] | 0 | 0 | 0 |  |  |  |  | 0 | 0 |  |  |  |  | 1 |  | -580743732 | 2 | 1 | -2 | 0 | 0 | 0 | 0 | 0 | 0 | 0 |  | 0 | 3 | 0 |  | 0 | 1 | 0 | 0 | 0 | 0 | [6 empty] | 0
17 | 1 | 134 | 134 | 15 | м08-03-591-01 | Выключатель: одноклавишный неутопленного типа при открытой проводке | 100 ШТ | 0.06 | 0 | 0.06 |  |  |  | 417.35 | 0 | 2.29 | 0.76 | 414.3 | 0 | 1.3272 | 0.0021 | 0 | 402.61 | 211.68 |  | 41874946 | 6943.09 | 0 | 38.11 | 12.79 | 6904.98 | 0 | 22.12 | 0.035 | 0 | 10104.6586 | 167.6813 | 54.4443 | 18.277 | 9864.256 | 0 | 31.6 | 0.05 | 0 | 97 | 51 | 1 | 1 |  |  | 1 | 1 | 1 | 1 |  |  |  |  | 0 | 2 | ГЭСНм-2022 доп.7, м08-03-591-01, приказ Минстроя России от 02.08.2023 г. № 551/пр |  |  | 108001 | 0 |  | 0 | 3 | 0 | 1 | 1 | 1 | 1 | 1 | 1 |  | 97 | 51 |  |  |  | 0 | 0 | 0 | [5 empty] | 0 |  | 0 | 417.35 | 316676.4 | 2000.79 | 710.27 | 312.16 | 0 | 22.12 | 0.035 | 0 | 402.6082 | 211.6806 |  |  |  | *0 | *0,7 | *0,7 | *0,7 |  | *0,7 | *0,7 |  |  |  | 0 | 0 | 1 | 1 |  |  |  | 1013 | 100 ШТ | 100 ШТ | 1 | [6 empty] | 40604465 | 3 | Монтажные работы | 0 |  | 2 | 108001 | Электротехнические установки: на других объектах | мФЕР-08 |  |  |  | 0 | 0 | 0 | 0 | 0 | 0 | 31.6 | 0.05 | 0 | [17 empty] | 0 | 0 | 0 |  |  |  |  | 97 | 51 |  |  |  |  | 1 |  | 218549944 | 2 | 1 | -2 | 0 | 0 | 0 | 1031.64 | 0 | 1031.64 | 0 |  | 0 | 3 | 0 |  | 0 | 1 | 0 | 0 | 0 | 0 |  |  | Пр/812-049.3-1 | Пр/774-049.3 | Электротехнические установки: на других объектах | Электротехнические установки: на других объектах | 0
18 | 1 | 134 |  | 15,1 | 421/пр_2020_п.75_пп.а | Сметная стоимость вспомогательных ненормируемых материальных ресурсов, не учтенная в сметной норме, 2% | % | 2 | 2 | 2 |  |  |  | 11.84 | 11.84 | 0 | 0 | 0 | 0 | 0 | 0 | 0 | 0 | 0 |  | 41874946 | 0 | 0 | 0 | 0 | 0 | 0 | 0 | 0 | 0 | 0 | 0 | 0 | 0 | 0 | 0 | 0 | 0 | 0 | 0 | 0 | 1 | 1 |  |  | 1 | 1 | 1 | 1 |  |  |  |  | 3 | 4 |  |  |  | 0 | 0 |  | 0 | 16 | 0 | 1 | 1 | 1 | 1 | 1 | 1 |  | 0 | 0 |  |  |  | 0 | 0 | 0 | [5 empty] | 0 |  | 0 | 0 | 0 | 0 | 0 | 0 | 0 | 0 | 0 | 0 | 0 | 0 | [13 empty] | 0 | 0 | 1 | 1 |  |  |  | 1013 | % | % | 1 | [6 empty] | 40604523 | 16 | Строка по умолчанию | 0 |  | 4 | 0 | Прочие работы | по умолчанию |  |  |  | 0 | 0 | 0 | 0 | 0 | 0 | 0 | 0 | [18 empty] | 0 | 0 | 0 |  |  |  |  | 0 | 0 |  |  |  |  | 1 |  | 274903907 | 2 | 1 | -2 | 0 | 0 | 0 | 11.84 | 0 | 0 | 11.84 |  | 0 | 3 | 0 |  | 0 | 1 | 0 | 0 | 0 | 0 | [6 empty] | 0
17 | 1 | 144 | 144 | 16 | м08-03-591-01 | Выключатель: одноклавишный неутопленного типа при открытой проводке | 100 ШТ | 0.06 | 0 | 0.06 |  |  |  | 607.66 | 11.44 | 3.27 | 1.09 | 591.86 | 0 | 1.896 | 0.003 | 0 | 575.16 | 302.4 |  | 41874946 | 10086.39 | 167.68 | 54.45 | 18.28 | 9864.26 | 0 | 31.6 | 0.05 | 0 | 10104.6586 | 167.6813 | 54.4443 | 18.277 | 9864.256 | 0 | 31.6 | 0.05 | 0 | 97 | 51 | 1 | 1 |  |  | 1 | 1 | 1 | 1 |  |  |  |  | 0 | 2 | ГЭСНм-2022 доп.7, м08-03-591-01, приказ Минстроя России от 02.08.2023 г. № 551/пр |  |  | 108001 | 0 |  | 0 | 3 | 0 | 1 | 1 | 1 | 1 | 1 | 1 |  | 97 | 51 |  |  |  | 0 | 0 | 0 | [5 empty] | 0 |  | 0 | 607.66 | 316676.4 | 2000.79 | 710.27 | 312.16 | 0 | 31.6 | 0.05 | 0 | 575.1615 | 302.4045 | [13 empty] | 0 | 0 | 1 | 1 |  |  |  | 1013 | 100 ШТ | 100 ШТ | 1 | [6 empty] | 40604465 | 3 | Монтажные работы | 0 |  | 2 | 108001 | Электротехнические установки: на других объектах | мФЕР-08 |  |  |  | 0 | 0 | 0 | 0 | 0 | 0 | 31.6 | 0.05 | 0 | [17 empty] | 0 | 0 | 0 |  |  |  |  | 97 | 51 |  |  |  |  | 1 |  | 218549944 | 2 | 1 | -2 | 0 | 0 | 0 | 1485.22 | 0 | 1485.22 | 0 |  | 0 | 3 | 0 |  | 0 | 1 | 0 | 0 | 0 | 0 |  |  | Пр/812-049.3-1 | Пр/774-049.3 | Электротехнические установки: на других объектах | Электротехнические установки: на других объектах | 0
18 | 1 | 144 |  | 16,1 | 421/пр_2020_п.75_пп.а | Сметная стоимость вспомогательных ненормируемых материальных ресурсов, не учтенная в сметной норме, 2% | % | 2 | 2 | 2 |  |  |  | 11.84 | 11.84 | 0 | 0 | 0 | 0 | 0 | 0 | 0 | 0 | 0 |  | 41874946 | 0 | 0 | 0 | 0 | 0 | 0 | 0 | 0 | 0 | 0 | 0 | 0 | 0 | 0 | 0 | 0 | 0 | 0 | 0 | 0 | 1 | 1 |  |  | 1 | 1 | 1 | 1 |  |  |  |  | 3 | 4 |  |  |  | 0 | 0 |  | 0 | 16 | 0 | 1 | 1 | 1 | 1 | 1 | 1 |  | 0 | 0 |  |  |  | 0 | 0 | 0 | [5 empty] | 0 |  | 0 | 0 | 0 | 0 | 0 | 0 | 0 | 0 | 0 | 0 | 0 | 0 | [13 empty] | 0 | 0 | 1 | 1 |  |  |  | 1013 | % | % | 1 | [6 empty] | 40604523 | 16 | Строка по умолчанию | 0 |  | 4 | 0 | Прочие работы | по умолчанию |  |  |  | 0 | 0 | 0 | 0 | 0 | 0 | 0 | 0 | [18 empty] | 0 | 0 | 0 |  |  |  |  | 0 | 0 |  |  |  |  | 1 |  | 274903907 | 2 | 1 | -2 | 0 | 0 | 0 | 11.84 | 0 | 0 | 11.84 |  | 0 | 3 | 0 |  | 0 | 1 | 0 | 0 | 0 | 0 | [6 empty] | 0
17 | 1 | 154 | 154 | 17 | м08-03-591-08 | Розетка штепсельная: неутопленного типа при открытой проводке | 100 ШТ | 0.07 | 0 | 0.07 |  |  |  | 532.19 | 0 | 2.67 | 0.9 | 528.62 | 0 | 1.6934 | 0.00245 | 0 | 513.63 | 270.06 |  | 41874946 | 7589.88 | 0 | 38.11 | 12.79 | 7551.77 | 0 | 24.192 | 0.035 | 0 | 11028.6522 | 167.6813 | 54.4443 | 18.277 | 10788.2496 | 0 | 34.56 | 0.05 | 0 | 97 | 51 | 1 | 1 |  |  | 1 | 1 | 1 | 1 |  |  |  |  | 0 | 2 | ГЭСНм-2022 доп.7, м08-03-591-08, приказ Минстроя России от 02.08.2023 г. № 551/пр |  |  | 108001 | 0 |  | 0 | 3 | 0 | 1 | 1 | 1 | 1 | 1 | 1 |  | 97 | 51 |  |  |  | 0 | 0 | 0 | [5 empty] | 0 |  | 0 | 532.19 | 316676.4 | 2000.79 | 710.27 | 312.16 | 0 | 24.192 | 0.035 | 0 | 513.6344 | 270.0552 |  |  |  | *0 | *0,7 | *0,7 | *0,7 |  | *0,7 | *0,7 |  |  |  | 0 | 0 | 1 | 1 |  |  |  | 1013 | 100 ШТ | 100 ШТ | 1 | [6 empty] | 40604465 | 3 | Монтажные работы | 0 |  | 2 | 108001 | Электротехнические установки: на других объектах | мФЕР-08 |  |  |  | 0 | 0 | 0 | 0 | 0 | 0 | 34.56 | 0.05 | 0 | [17 empty] | 0 | 0 | 0 |  |  |  |  | 97 | 51 |  |  |  |  | 1 |  | 1898939760 | 2 | 1 | -2 | 0 | 0 | 0 | 1315.88 | 0 | 1315.88 | 0 |  | 0 | 3 | 0 |  | 0 | 1 | 0 | 0 | 0 | 0 |  |  | Пр/812-049.3-1 | Пр/774-049.3 | Электротехнические установки: на других объектах | Электротехнические установки: на других объектах | 0
18 | 1 | 154 |  | 17,1 | 421/пр_2020_п.75_пп.а | Сметная стоимость вспомогательных ненормируемых материальных ресурсов, не учтенная в сметной норме, 2% | % | 2 | 2 | 2 |  |  |  | 15.1 | 15.1 | 0 | 0 | 0 | 0 | 0 | 0 | 0 | 0 | 0 |  | 41874946 | 0 | 0 | 0 | 0 | 0 | 0 | 0 | 0 | 0 | 0 | 0 | 0 | 0 | 0 | 0 | 0 | 0 | 0 | 0 | 0 | 1 | 1 |  |  | 1 | 1 | 1 | 1 |  |  |  |  | 3 | 4 |  |  |  | 0 | 0 |  | 0 | 16 | 0 | 1 | 1 | 1 | 1 | 1 | 1 |  | 0 | 0 |  |  |  | 0 | 0 | 0 | [5 empty] | 0 |  | 0 | 0 | 0 | 0 | 0 | 0 | 0 | 0 | 0 | 0 | 0 | 0 | [13 empty] | 0 | 0 | 1 | 1 |  |  |  | 1013 | % | % | 1 | [6 empty] | 40604523 | 16 | Строка по умолчанию | 0 |  | 4 | 0 | Прочие работы | по умолчанию |  |  |  | 0 | 0 | 0 | 0 | 0 | 0 | 0 | 0 | [18 empty] | 0 | 0 | 0 |  |  |  |  | 0 | 0 |  |  |  |  | 1 |  | 274903907 | 2 | 1 | -2 | 0 | 0 | 0 | 15.1 | 0 | 0 | 15.1 |  | 0 | 3 | 0 |  | 0 | 1 | 0 | 0 | 0 | 0 | [6 empty] | 0
17 | 1 | 164 | 164 | 18 | м08-03-591-08 | Розетка штепсельная: неутопленного типа при открытой проводке | 100 ШТ | 0.07 | 0 | 0.07 |  |  |  | 773.62 | 13.35 | 3.81 | 1.28 | 755.18 | 0 | 2.4192 | 0.0035 | 0 | 733.77 | 385.79 |  | 41874946 | 11010.38 | 167.68 | 54.45 | 18.28 | 10788.25 | 0 | 34.56 | 0.05 | 0 | 11028.6522 | 167.6813 | 54.4443 | 18.277 | 10788.2496 | 0 | 34.56 | 0.05 | 0 | 97 | 51 | 1 | 1 |  |  | 1 | 1 | 1 | 1 |  |  |  |  | 0 | 2 | ГЭСНм-2022 доп.7, м08-03-591-08, приказ Минстроя России от 02.08.2023 г. № 551/пр |  |  | 108001 | 0 |  | 0 | 3 | 0 | 1 | 1 | 1 | 1 | 1 | 1 |  | 97 | 51 |  |  |  | 0 | 0 | 0 | [5 empty] | 0 |  | 0 | 773.62 | 316676.4 | 2000.79 | 710.27 | 312.16 | 0 | 34.56 | 0.05 | 0 | 733.7662 | 385.7946 | [13 empty] | 0 | 0 | 1 | 1 |  |  |  | 1013 | 100 ШТ | 100 ШТ | 1 | [6 empty] | 40604465 | 3 | Монтажные работы | 0 |  | 2 | 108001 | Электротехнические установки: на других объектах | мФЕР-08 |  |  |  | 0 | 0 | 0 | 0 | 0 | 0 | 34.56 | 0.05 | 0 | [17 empty] | 0 | 0 | 0 |  |  |  |  | 97 | 51 |  |  |  |  | 1 |  | 1898939760 | 2 | 1 | -2 | 0 | 0 | 0 | 1893.18 | 0 | 1893.18 | 0 |  | 0 | 3 | 0 |  | 0 | 1 | 0 | 0 | 0 | 0 |  |  | Пр/812-049.3-1 | Пр/774-049.3 | Электротехнические установки: на других объектах | Электротехнические установки: на других объектах | 0
18 | 1 | 164 |  | 18,1 | 421/пр_2020_п.75_пп.а | Сметная стоимость вспомогательных ненормируемых материальных ресурсов, не учтенная в сметной норме, 2% | % | 2 | 2 | 2 |  |  |  | 15.1 | 15.1 | 0 | 0 | 0 | 0 | 0 | 0 | 0 | 0 | 0 |  | 41874946 | 0 | 0 | 0 | 0 | 0 | 0 | 0 | 0 | 0 | 0 | 0 | 0 | 0 | 0 | 0 | 0 | 0 | 0 | 0 | 0 | 1 | 1 |  |  | 1 | 1 | 1 | 1 |  |  |  |  | 3 | 4 |  |  |  | 0 | 0 |  | 0 | 16 | 0 | 1 | 1 | 1 | 1 | 1 | 1 |  | 0 | 0 |  |  |  | 0 | 0 | 0 | [5 empty] | 0 |  | 0 | 0 | 0 | 0 | 0 | 0 | 0 | 0 | 0 | 0 | 0 | 0 | [13 empty] | 0 | 0 | 1 | 1 |  |  |  | 1013 | % | % | 1 | [6 empty] | 40604523 | 16 | Строка по умолчанию | 0 |  | 4 | 0 | Прочие работы | по умолчанию |  |  |  | 0 | 0 | 0 | 0 | 0 | 0 | 0 | 0 | [18 empty] | 0 | 0 | 0 |  |  |  |  | 0 | 0 |  |  |  |  | 1 |  | 274903907 | 2 | 1 | -2 | 0 | 0 | 0 | 15.1 | 0 | 0 | 15.1 |  | 0 | 3 | 0 |  | 0 | 1 | 0 | 0 | 0 | 0 | [6 empty] | 0
17 | 1 | 174 | 174 | 19 | м08-03-593-06 | Светильник потолочный или настенный с креплением винтами или болтами для помещений: с нормальными условиями среды, одноламповый | 100 ШТ | 0.23 | 0 | 0.23 |  |  |  | 3932.93 | 0 | 282.57 | 100.15 | 3550.21 | 0 | 11.373 | 0.28175 | 0 | 3540.85 | 1861.68 |  | 41874946 | 16664.27 | 0 | 1228.58 | 435.4 | 15435.69 | 0 | 49.448 | 1.225 | 0 | 25284.3931 | 856.2884 | 1755.1158 | 622.0065 | 22050.9824 | 0 | 70.64 | 1.75 | 0 | 97 | 51 | 1 | 1 |  |  | 1 | 1 | 1 | 1 |  |  |  |  | 0 | 2 | ГЭСНм-2022 доп.7, м08-03-593-06, приказ Минстроя России от 02.08.2023 г. № 551/пр |  |  | 108001 | 0 |  | 0 | 3 | 0 | 1 | 1 | 1 | 1 | 1 | 1 |  | 97 | 51 |  |  |  | 0 | 0 | 0 | [5 empty] | 0 |  | 0 | 3932.93 | 147968.49 | 2000.79 | 710.27 | 312.16 | 0 | 49.448 | 1.225 | 0 | 3540.8492 | 1861.6836 |  |  |  | *0 | *0,7 | *0,7 | *0,7 |  | *0,7 | *0,7 |  |  |  | 0 | 0 | 1 | 1 |  |  |  | 1013 | 100 ШТ | 100 ШТ | 1 | [6 empty] | 40604465 | 3 | Монтажные работы | 0 |  | 2 | 108001 | Электротехнические установки: на других объектах | мФЕР-08 |  |  |  | 0 | 0 | 0 | 0 | 0 | 0 | 70.64 | 1.75 | 0 | [17 empty] | 0 | 0 | 0 |  |  |  |  | 97 | 51 |  |  |  |  | 1 |  | 156711063 | 2 | 1 | -2 | 0 | 0 | 0 | 9335.46 | 0 | 9335.46 | 0 |  | 0 | 3 | 0 |  | 0 | 1 | 0 | 0 | 0 | 0 |  |  | Пр/812-049.3-1 | Пр/774-049.3 | Электротехнические установки: на других объектах | Электротехнические установки: на других объектах | 0
18 | 1 | 174 |  | 19,1 | 421/пр_2020_п.75_пп.а | Сметная стоимость вспомогательных ненормируемых материальных ресурсов, не учтенная в сметной норме, 2% | % | 2 | 2 | 2 |  |  |  | 101.43 | 101.43 | 0 | 0 | 0 | 0 | 0 | 0 | 0 | 0 | 0 |  | 41874946 | 0 | 0 | 0 | 0 | 0 | 0 | 0 | 0 | 0 | 0 | 0 | 0 | 0 | 0 | 0 | 0 | 0 | 0 | 0 | 0 | 1 | 1 |  |  | 1 | 1 | 1 | 1 |  |  |  |  | 3 | 4 |  |  |  | 0 | 0 |  | 0 | 16 | 0 | 1 | 1 | 1 | 1 | 1 | 1 |  | 0 | 0 |  |  |  | 0 | 0 | 0 | [5 empty] | 0 |  | 0 | 0 | 0 | 0 | 0 | 0 | 0 | 0 | 0 | 0 | 0 | 0 | [13 empty] | 0 | 0 | 1 | 1 |  |  |  | 1013 | % | % | 1 | [6 empty] | 40604523 | 16 | Строка по умолчанию | 0 |  | 4 | 0 | Прочие работы | по умолчанию |  |  |  | 0 | 0 | 0 | 0 | 0 | 0 | 0 | 0 | [18 empty] | 0 | 0 | 0 |  |  |  |  | 0 | 0 |  |  |  |  | 1 |  | 274903907 | 2 | 1 | -2 | 0 | 0 | 0 | 101.43 | 0 | 0 | 101.43 |  | 0 | 3 | 0 |  | 0 | 1 | 0 | 0 | 0 | 0 | [6 empty] | 0
17 | 1 | 184 | 184 | 20 | м08-03-593-06 | Светильник потолочный или настенный с креплением винтами или болтами для помещений: с нормальными условиями среды, одноламповый | 100 ШТ | 0.23 | 0 | 0.23 |  |  |  | 5847.14 | 228.68 | 403.67 | 143.06 | 5071.73 | 0 | 16.2472 | 0.4025 | 0 | 5058.35 | 2659.54 |  | 41874946 | 24662.39 | 856.29 | 1755.12 | 622.01 | 22050.98 | 0 | 70.64 | 1.75 | 0 | 25284.3931 | 856.2884 | 1755.1158 | 622.0065 | 22050.9824 | 0 | 70.64 | 1.75 | 0 | 97 | 51 | 1 | 1 |  |  | 1 | 1 | 1 | 1 |  |  |  |  | 0 | 2 | ГЭСНм-2022 доп.7, м08-03-593-06, приказ Минстроя России от 02.08.2023 г. № 551/пр |  |  | 108001 | 0 |  | 0 | 3 | 0 | 1 | 1 | 1 | 1 | 1 | 1 |  | 97 | 51 |  |  |  | 0 | 0 | 0 | [5 empty] | 0 |  | 0 | 5847.14 | 147968.49 | 2000.79 | 710.27 | 312.16 | 0 | 70.64 | 1.75 | 0 | 5058.3463 | 2659.5429 | [13 empty] | 0 | 0 | 1 | 1 |  |  |  | 1013 | 100 ШТ | 100 ШТ | 1 | [6 empty] | 40604465 | 3 | Монтажные работы | 0 |  | 2 | 108001 | Электротехнические установки: на других объектах | мФЕР-08 |  |  |  | 0 | 0 | 0 | 0 | 0 | 0 | 70.64 | 1.75 | 0 | [17 empty] | 0 | 0 | 0 |  |  |  |  | 97 | 51 |  |  |  |  | 1 |  | 156711063 | 2 | 1 | -2 | 0 | 0 | 0 | 13565.03 | 0 | 13565.03 | 0 |  | 0 | 3 | 0 |  | 0 | 1 | 0 | 0 | 0 | 0 |  |  | Пр/812-049.3-1 | Пр/774-049.3 | Электротехнические установки: на других объектах | Электротехнические установки: на других объектах | 0
18 | 1 | 184 |  | 20,1 | 421/пр_2020_п.75_пп.а | Сметная стоимость вспомогательных ненормируемых материальных ресурсов, не учтенная в сметной норме, 2% | % | 2 | 2 | 2 |  |  |  | 101.43 | 101.43 | 0 | 0 | 0 | 0 | 0 | 0 | 0 | 0 | 0 |  | 41874946 | 0 | 0 | 0 | 0 | 0 | 0 | 0 | 0 | 0 | 0 | 0 | 0 | 0 | 0 | 0 | 0 | 0 | 0 | 0 | 0 | 1 | 1 |  |  | 1 | 1 | 1 | 1 |  |  |  |  | 3 | 4 |  |  |  | 0 | 0 |  | 0 | 16 | 0 | 1 | 1 | 1 | 1 | 1 | 1 |  | 0 | 0 |  |  |  | 0 | 0 | 0 | [5 empty] | 0 |  | 0 | 0 | 0 | 0 | 0 | 0 | 0 | 0 | 0 | 0 | 0 | 0 | [13 empty] | 0 | 0 | 1 | 1 |  |  |  | 1013 | % | % | 1 | [6 empty] | 40604523 | 16 | Строка по умолчанию | 0 |  | 4 | 0 | Прочие работы | по умолчанию |  |  |  | 0 | 0 | 0 | 0 | 0 | 0 | 0 | 0 | [18 empty] | 0 | 0 | 0 |  |  |  |  | 0 | 0 |  |  |  |  | 1 |  | 274903907 | 2 | 1 | -2 | 0 | 0 | 0 | 101.43 | 0 | 0 | 101.43 |  | 0 | 3 | 0 |  | 0 | 1 | 0 | 0 | 0 | 0 | [6 empty] | 0
51 | 1 | 4 | 24 |  | Новый раздел | Строительно-монтажные работы | 0 | [6 empty] | 340668.29 | 15034.66 | 62828.37 | 22375 | 240430.26 | 0 | 792.4081 | 64.7214 | 0 | 255336.08 | 134393.76 |  |  | 340668.29 | 15034.66 | 62828.37 | 22375 | 240430.26 | 0 | 792.4081 | 64.7214 | 0 | 255336.08 | 134393.76 |  |  | 0 | 0 | 0 | 730398.13 | 5174.81 | 719605.52 | 5617.8 | 15034.66 | 15034.66 | 0 | 15034.66 | 0 | 0 | 0 | 0 | 0 | [19 empty] | 0 | 0 | 0 | 730398.13 | 5174.81 | 719605.52 | 5617.8 | 15034.66 | 15034.66 | 0 | 15034.66 | 0 | 0 | 0 | 0 | 0 | [114 empty] | 0
50 | 1 | 0 | 1 | 201 | 340668.29 | ПЗ | Прямые затраты |  |  | 201 | 1 | 1 |  | 2 | [7 empty] | 340668.29 | 1 | 340668.29
50 | 1 | 0 | 1 | 202 | 15034.66 | СтМатОб | Стоимость материальных ресурсов (всего) |  |  | 202 | 2 | 1 |  | 2 | [7 empty] | 15034.66 | 1 | 15034.66
50 | 0 | 0 | 1 | 222 | 0 | СтМатОбЗак | Стоимость материалов и оборудования заказчика |  |  | 222 | 3 | 3 |  | 2 | [7 empty] | 0 | 1 | 0
50 | 0 | 0 | 1 | 225 | 15034.66 | СтМатОбПод | Стоимость материалов и оборудования подрядчика |  |  | 225 | 4 | 3 |  | 2 | [7 empty] | 15034.66 | 1 | 15034.66
50 | 0 | 0 | 1 | 226 | 15034.66 | СтМат | Стоимость материалов (всего) |  |  | 226 | 5 | 3 |  | 2 | [7 empty] | 15034.66 | 1 | 15034.66
50 | 0 | 0 | 1 | 227 | 0 | СтМатЗак | Стоимость материалов заказчика |  |  | 227 | 6 | 3 |  | 2 | [7 empty] | 0 | 1 | 0
50 | 0 | 0 | 1 | 228 | 15034.66 | СтМатПод | Стоимость материалов подрядчика |  |  | 228 | 7 | 3 |  | 2 | [7 empty] | 15034.66 | 1 | 15034.66
50 | 0 | 0 | 1 | 216 | 0 | Оборуд | Стоимость оборудования (всего) |  |  | 216 | 8 | 3 |  | 2 | [7 empty] | 0 | 1 | 0
50 | 0 | 0 | 1 | 223 | 0 | ОборудЗак | Стоимость оборудования заказчика |  |  | 223 | 9 | 3 |  | 2 | [7 empty] | 0 | 1 | 0
50 | 0 | 0 | 1 | 229 | 0 | ОборудПод | Стоимость оборудования подрядчика |  |  | 229 | 10 | 3 |  | 2 | [7 empty] | 0 | 1 | 0
50 | 1 | 0 | 1 | 203 | 62828.37 | ЭММ | Эксплуатация машин |  |  | 203 | 11 | 1 |  | 2 | [7 empty] | 62828.37 | 1 | 62828.37
50 | 0 | 0 | 1 | 231 | 0 | ЭММсНРиСП | Эксплуатация машин по ТСН-2001.16 |  |  | 231 | 12 | 3 |  | 2 | [7 empty] | 0 | 1 | 0
50 | 1 | 0 | 1 | 204 | 22375 | ЗПМ | ЗП машинистов |  |  | 204 | 13 | 1 |  | 2 | [7 empty] | 22375 | 1 | 22375
50 | 1 | 0 | 1 | 205 | 240430.26 | ОЗП | Основная ЗП рабочих |  |  | 205 | 14 | 1 |  | 2 | [7 empty] | 240430.26 | 1 | 240430.26
50 | 0 | 0 | 1 | 232 | 0 | ОЗПсНРиСП | Основная ЗП рабочих по ТСН-2001.16 |  |  | 232 | 15 | 3 |  | 2 | [7 empty] | 0 | 1 | 0
50 | 0 | 0 | 1 | 214 | 5174.81 | Строит | Строительные работы с НР и СП |  |  | 214 | 16 | 3 |  | 2 | [7 empty] | 5174.81 | 1 | 5174.81
50 | 0 | 0 | 1 | 215 | 719605.52 | Монтаж | Монтажные работы с НР и СП |  |  | 215 | 17 | 3 |  | 2 | [7 empty] | 719605.52 | 1 | 719605.52
50 | 0 | 0 | 1 | 217 | 5617.8 | Прочие | Прочие работы с НР и СП |  |  | 217 | 18 | 3 |  | 2 | [7 empty] | 5617.8 | 1 | 5617.8
50 | 0 | 0 | 1 | 230 | 0 | ПрочиеЗатр | Прочие затраты по ТСН-2001.16 |  |  | 230 | 19 | 3 |  | 2 | [7 empty] | 0 | 1 | 0
50 | 0 | 0 | 1 | 206 | 0 | ВозврМат | Возврат материалов |  |  | 206 | 20 | 3 |  | 2 | [7 empty] | 0 | 1 | 0
50 | 0 | 0 | 1 | 207 | 792.4081 | ТрудСтр | Трудозатраты строителей |  |  | 207 | 21 | 3 |  | -1 | [7 empty] | 792.4081 | 1 | 792.4081
50 | 0 | 0 | 1 | 208 | 64.7214 | ТрудМаш | Трудозатраты машинистов |  |  | 208 | 22 | 3 |  | -1 | [7 empty] | 63.0894 | 1 | 63.0894
50 | 0 | 0 | 1 | 209 | 0 | ТранспМат | Транспорт материалов |  |  | 209 | 23 | 3 |  | 2 | [7 empty] | 0 | 1 | 0
50 | 0 | 0 | 1 | 233 | 0 | Перевозка | Перевозка грузов |  |  | 233 | 24 | 3 |  | 2 | [7 empty] | 0 | 1 | 0
50 | 1 | 0 | 1 | 210 | 255336.08 | НР | Накладные расходы |  |  | 210 | 25 | 1 |  | 2 | [7 empty] | 255336.08 | 1 | 255336.08
50 | 1 | 0 | 1 | 211 | 134393.76 | СмПриб | Сметная прибыль |  |  | 211 | 26 | 1 |  | 2 | [7 empty] | 134393.76 | 1 | 134393.76
50 | 1 | 0 | 1 | 224 | 730398.13 | Всего | Всего с НР и СП |  |  | 224 | 27 | 1 |  | 2 | [7 empty] | 730398.13 | 1 | 730398.13
50 | 0 | 0 | 2 | 0 | 0 | х1 % | Временные здания и сооружения % |  |  | 212 | 28 | 1 |  | -1 | [7 empty] | 0 | 1 | 0
50 | 0 | 0 | 2 | 0 | 0 | х1 руб | Временные здания и сооружения руб |  |  | 212 | 29 | 1 |  | 2 | [7 empty] | 0 | 1 | 0
50 | 0 | 0 | 2 | 0 | 0 | х1 итог | Итого с временными зданиями и сооружениями |  |  | 212 | 30 | 1 |  | 2 | [7 empty] | 0 | 1 | 0
50 | 0 | 0 | 2 | 0 | 0 | х2 % | Зимнее удорожание % |  |  | 212 | 31 | 1 |  | -1 | [7 empty] | 0 | 1 | 0
50 | 0 | 0 | 2 | 0 | 0 | х2 руб | Зимнее удорожание руб. |  |  | 212 | 32 | 1 |  | 2 | [7 empty] | 0 | 1 | 0
50 | 0 | 0 | 2 | 0 | 0 | х2 итог | ИТОГ с зимним удорожанием |  |  | 212 | 33 | 1 |  | 2 | [7 empty] | 0 | 1 | 0
50 | 0 | 0 | 2 | 0 | 0 | х3 % | Непредвиденные расходы % |  |  | 212 | 34 | 1 |  | -1 | [7 empty] | 0 | 1 | 0
50 | 0 | 0 | 2 | 0 | 0 | х3 руб | Непредвиденные расходы руб. |  |  | 212 | 35 | 1 |  | 2 | [7 empty] | 0 | 1 | 0
50 | 0 | 0 | 2 | 0 | 0 | х3 итог | ИТОГ с непредвиденными расходами |  |  | 212 | 36 | 1 |  | 2 | [7 empty] | 0 | 1 | 0
50 | 0 | 0 | 2 | 0 | 730398.13 | Итого с накрут | Итого со всеми накрутками |  |  | 212 | 37 | 3 |  | 2 | [7 empty] | 730398.13 | 1 | 730398.13
50 | 1 | 0 | 2 | 0 | 146079.63 | Л12 | НДС 20% |  |  | 212 | 38 | 1 |  | 2 | [7 empty] | 146079.63 | 1 | 146079.63
50 | 1 | 0 | 2 | 213 | 876477.76 | Л13 | ИТОГО с НДС |  |  | 212 | 39 | 1 |  | 2 | [7 empty] | 876477.76 | 1 | 876477.76
4 | 1 |  | 128 |  | Новый раздел | Прокадка кабеля |  | 0 |  | 0 | [7 empty] | 0 |  |  | 0 | [53 empty] | 0 | [11 empty] | 0
52 | 1 | 4 | 111 | 0 | Новый раздел | Прокадка кабеля | [7 empty] | 54110.07 | 5435.11 | 5287.44 | 1714.6 | 41672.92 | 0 | 140.6349 | 71.0416 | 0 | 42085.9 | 22127.63 | 0 | 0 | 54110.07 | 5435.11 | 5287.44 | 1714.6 | 41672.92 | 0 | 140.6349 | 71.0416 | 0 | 42085.9 | 22127.63 | 0 | 0 | 0 | 0 | 0 | 118323.6 | 0 | 117343.06 | 980.54 | 5435.11 | 5435.11 | 0 | 5435.11 | 0 | 0 | 0 | 0 | 0 | 0 | 0 | 0 | 0 | 0 | 0 | 0 | 0 | 0 | 0 | 0 | 0 | 0 | 0 | 0 | 0 | 0 | 0 | 0 | 0 | 0 | 0 | 118323.6 | 0 | 117343.06 | 980.54 | 5435.11 | 5435.11 | 0 | 5435.11 | 0 | 0 | 0 | 0 | 0 | 0 | 0 | 0 | 0 | 0 | 0 | 0 | 0 | 0 | 0 | 0 | 0 | 0 | 0 | 0 | 0 | 0 | 0 | 0 | 0 | 0 | 0 | 0 | 0 | 0 | 0 | 0 | 0 | 0 | 0 | 0 | 0 | 0 | 0 | 0 | 0 | 0 | 0 | 0 | 0 | 0 | 0 | 0 | 0 | 0 | 0 | 0 | 0 | 0 | 0 | 0 | 0 | 0 | 0 | 0 | 0 | 0 | 0 | 0 | 0 | 0 | 0 | 0 | 0 | 0 | 0 | 0 | 0 | 0 | 0 | 0 | 0 | 0 | 0 | 0 | 0 | 0 | 0 | 0 | 0 | 0 | 0 | 0 | 0 | 0 | 0 | 0 | 0 | 0 | 0 | 0 | 0 | 0 | 0 | 0 | 0 | 0 | 0 | 0 | 0 | 0 | 0 | 0 | 0 | 0 | 0 | 0 | 0 | 0 | 0 | 0 | 0 | 0 | 0 | 0
17 | 1 | 195 | 195 | 21 | м08-02-147-10 | Кабель до 35 кВ по установленным конструкциям и лоткам с креплением по всей длине, масса 1 м кабеля: до 1 кг | 100 м | 2.59 | 0 | 2.59 |  |  |  | 8630.89 | 0 | 809.17 | 257.55 | 7564.17 | 0 | 25.527 | 12.836 | 0 | 7587.07 | 3989.08 |  | 41874946 | 3225.4 | 0 | 304.87 | 99.44 | 2920.53 | 0 | 9.856 | 0.28 | 0 | 5112.8257 | 363.0575 | 435.5286 | 142.054 | 4172.1856 | 0 | 14.08 | 0.4 | 0 | 97 | 51 | 1 | 1 |  |  | 1 | 1 | 1 | 1 |  |  |  |  | 0 | 2 | ГЭСНм-2022 доп.7, м08-02-147-10, приказ Минстроя России от 02.08.2023 г. № 551/пр |  |  | 108001 | 0 |  | 0 | 3 | 0 | 1 | 1 | 1 | 1 | 1 | 1 |  | 97 | 51 |  |  |  | 0 | 0 | 0 | [5 empty] | 0 |  | 0 | 8630.89 | 215162.52 | 2014.61 | 710.27 | 296.32 | 0 | 9.856 | 0.28 | 0 | 7587.0684 | 3989.0772 |  |  |  | *0 | *0,7 | *0,7 | *0,7 |  | *0,7 | *0,7 |  |  |  | 0 | 0 | 1 | 1 |  |  |  | 1003 | 100 м | 100 м | 100 | [6 empty] | 40604465 | 3 | Монтажные работы | 0 |  | 2 | 108001 | Электротехнические установки: на других объектах | мФЕР-08 |  |  |  | 0 | 0 | 0 | 0 | 0 | 0 | 14.08 | 0.4 | 0 | [17 empty] | 0 | 0 | 0 |  |  |  |  | 97 | 51 |  |  |  |  | 1 |  | 1779974637 | 2 | 1 | -2 | 0 | 0 | 0 | 20207.04 | 0 | 20207.04 | 0 |  | 0 | 3 | 0 |  | 0 | 1 | 0 | 0 | 0 | 0 |  |  | Пр/812-049.3-1 | Пр/774-049.3 | Электротехнические установки: на других объектах | Электротехнические установки: на других объектах | 0
18 | 1 | 195 |  | 21,1 | 421/пр_2020_п.75_пп.а | Сметная стоимость вспомогательных ненормируемых материальных ресурсов, не учтенная в сметной норме, 2% | % | 2 | 2 | 2 |  |  |  | 216.12 | 216.12 | 0 | 0 | 0 | 0 | 0 | 0 | 0 | 0 | 0 |  | 41874946 | 0 | 0 | 0 | 0 | 0 | 0 | 0 | 0 | 0 | 0 | 0 | 0 | 0 | 0 | 0 | 0 | 0 | 0 | 0 | 0 | 1 | 1 |  |  | 1 | 1 | 1 | 1 |  |  |  |  | 3 | 4 |  |  |  | 0 | 0 |  | 0 | 16 | 0 | 1 | 1 | 1 | 1 | 1 | 1 |  | 0 | 0 |  |  |  | 0 | 0 | 0 | [5 empty] | 0 |  | 0 | 0 | 0 | 0 | 0 | 0 | 0 | 0 | 0 | 0 | 0 | 0 | [13 empty] | 0 | 0 | 1 | 1 |  |  |  | 1013 | % | % | 1 | [6 empty] | 40604523 | 16 | Строка по умолчанию | 0 |  | 4 | 0 | Прочие работы | по умолчанию |  |  |  | 0 | 0 | 0 | 0 | 0 | 0 | 0 | 0 | [18 empty] | 0 | 0 | 0 |  |  |  |  | 0 | 0 |  |  |  |  | 1 |  | 274903907 | 2 | 1 | -2 | 0 | 0 | 0 | 216.12 | 0 | 0 | 216.12 |  | 0 | 3 | 0 |  | 0 | 1 | 0 | 0 | 0 | 0 | [6 empty] | 0
17 | 1 | 206 | 206 | 22 | м08-02-147-10 | Кабель до 35 кВ по установленным конструкциям и лоткам с креплением по всей длине, масса 1 м кабеля: до 1 кг | 100 м | 2.59 | 0 | 2.59 |  |  |  | 13257.93 | 928.09 | 1155.96 | 367.92 | 10805.96 | 0 | 36.4672 | 18.3372 | 0 | 10838.66 | 5698.68 |  | 41874946 | 4970.77 | 363.06 | 435.52 | 142.05 | 4172.19 | 0 | 14.08 | 0.4 | 0 | 5112.8257 | 363.0575 | 435.5286 | 142.054 | 4172.1856 | 0 | 14.08 | 0.4 | 0 | 97 | 51 | 1 | 1 |  |  | 1 | 1 | 1 | 1 |  |  |  |  | 0 | 2 | ГЭСНм-2022 доп.7, м08-02-147-10, приказ Минстроя России от 02.08.2023 г. № 551/пр |  |  | 108001 | 0 |  | 0 | 3 | 0 | 1 | 1 | 1 | 1 | 1 | 1 |  | 97 | 51 |  |  |  | 0 | 0 | 0 | [5 empty] | 0 |  | 0 | 13257.93 | 215162.52 | 2014.61 | 710.27 | 296.32 | 0 | 14.08 | 0.4 | 0 | 10838.6636 | 5698.6788 | [13 empty] | 0 | 0 | 1 | 1 |  |  |  | 1003 | 100 м | 100 м | 100 | [6 empty] | 40604465 | 3 | Монтажные работы | 0 |  | 2 | 108001 | Электротехнические установки: на других объектах | мФЕР-08 |  |  |  | 0 | 0 | 0 | 0 | 0 | 0 | 14.08 | 0.4 | 0 | [17 empty] | 0 | 0 | 0 |  |  |  |  | 97 | 51 |  |  |  |  | 1 |  | 1779974637 | 2 | 1 | -2 | 0 | 0 | 0 | 29795.27 | 0 | 29795.27 | 0 |  | 0 | 3 | 0 |  | 0 | 1 | 0 | 0 | 0 | 0 |  |  | Пр/812-049.3-1 | Пр/774-049.3 | Электротехнические установки: на других объектах | Электротехнические установки: на других объектах | 0
18 | 1 | 206 |  | 22,1 | 421/пр_2020_п.75_пп.а | Сметная стоимость вспомогательных ненормируемых материальных ресурсов, не учтенная в сметной норме, 2% | % | 2 | 2 | 2 |  |  |  | 216.12 | 216.12 | 0 | 0 | 0 | 0 | 0 | 0 | 0 | 0 | 0 |  | 41874946 | 0 | 0 | 0 | 0 | 0 | 0 | 0 | 0 | 0 | 0 | 0 | 0 | 0 | 0 | 0 | 0 | 0 | 0 | 0 | 0 | 1 | 1 |  |  | 1 | 1 | 1 | 1 |  |  |  |  | 3 | 4 |  |  |  | 0 | 0 |  | 0 | 16 | 0 | 1 | 1 | 1 | 1 | 1 | 1 |  | 0 | 0 |  |  |  | 0 | 0 | 0 | [5 empty] | 0 |  | 0 | 0 | 0 | 0 | 0 | 0 | 0 | 0 | 0 | 0 | 0 | 0 | [13 empty] | 0 | 0 | 1 | 1 |  |  |  | 1013 | % | % | 1 | [6 empty] | 40604523 | 16 | Строка по умолчанию | 0 |  | 4 | 0 | Прочие работы | по умолчанию |  |  |  | 0 | 0 | 0 | 0 | 0 | 0 | 0 | 0 | [18 empty] | 0 | 0 | 0 |  |  |  |  | 0 | 0 |  |  |  |  | 1 |  | 274903907 | 2 | 1 | -2 | 0 | 0 | 0 | 216.12 | 0 | 0 | 216.12 |  | 0 | 3 | 0 |  | 0 | 1 | 0 | 0 | 0 | 0 | [6 empty] | 0
17 | 1 | 216 | 216 | 23 | м08-02-148-01 | Кабель до 35 кВ в проложенных трубах, блоках и коробах, масса 1 м кабеля: до 1 кг | 100 м | 4.51 | 0 | 4.51 |  |  |  | 11096.46 | 0 | 1368.02 | 448.46 | 9279.98 | 0 | 31.3174 | 16.4164 | 0 | 9436.59 | 4961.5 |  | 41874946 | 2355.55 | 0 | 297.9 | 99.44 | 2057.65 | 0 | 6.944 | 0.28 | 0 | 3981.2594 | 474.137 | 425.574 | 142.054 | 2939.4944 | 0 | 9.92 | 0.4 | 0 | 97 | 51 | 1 | 1 |  |  | 1 | 1 | 1 | 1 |  |  |  |  | 0 | 2 | ГЭСНм-2022, м08-02-148-01, приказ Минстроя России от 18.05.2022 г. № 378/пр |  |  | 108001 | 0 |  | 0 | 3 | 0 | 1 | 1 | 1 | 1 | 1 | 1 |  | 97 | 51 |  |  |  | 0 | 0 | 0 | [5 empty] | 0 |  | 0 | 11096.46 | 100101.01 | 2014.61 | 710.27 | 296.32 | 0 | 6.944 | 0.28 | 0 | 9436.5868 | 4961.5044 |  |  |  | *0 | *0,7 | *0,7 | *0,7 |  | *0,7 | *0,7 |  |  |  | 0 | 0 | 1 | 1 |  |  |  | 1003 | 100 м | 100 м | 100 | [6 empty] | 40604465 | 3 | Монтажные работы | 0 |  | 2 | 108001 | Электротехнические установки: на других объектах | мФЕР-08 |  |  |  | 0 | 0 | 0 | 0 | 0 | 0 | 9.92 | 0.4 | 0 | [17 empty] | 0 | 0 | 0 |  |  |  |  | 97 | 51 |  |  |  |  | 1 |  | 1070674031 | 2 | 1 | -2 | 0 | 0 | 0 | 25494.55 | 0 | 25494.55 | 0 |  | 0 | 3 | 0 |  | 0 | 1 | 0 | 0 | 0 | 0 |  |  | Пр/812-049.3-1 | Пр/774-049.3 | Электротехнические установки: на других объектах | Электротехнические установки: на других объектах | 0
18 | 1 | 216 |  | 23,1 | 421/пр_2020_п.75_пп.а | Сметная стоимость вспомогательных ненормируемых материальных ресурсов, не учтенная в сметной норме, 2% | % | 2 | 2 | 2 |  |  |  | 265.14 | 265.14 | 0 | 0 | 0 | 0 | 0 | 0 | 0 | 0 | 0 |  | 41874946 | 0 | 0 | 0 | 0 | 0 | 0 | 0 | 0 | 0 | 0 | 0 | 0 | 0 | 0 | 0 | 0 | 0 | 0 | 0 | 0 | 1 | 1 |  |  | 1 | 1 | 1 | 1 |  |  |  |  | 3 | 4 |  |  |  | 0 | 0 |  | 0 | 16 | 0 | 1 | 1 | 1 | 1 | 1 | 1 |  | 0 | 0 |  |  |  | 0 | 0 | 0 | [5 empty] | 0 |  | 0 | 0 | 0 | 0 | 0 | 0 | 0 | 0 | 0 | 0 | 0 | 0 | [13 empty] | 0 | 0 | 1 | 1 |  |  |  | 1013 | % | % | 1 | [6 empty] | 40604523 | 16 | Строка по умолчанию | 0 |  | 4 | 0 | Прочие работы | по умолчанию |  |  |  | 0 | 0 | 0 | 0 | 0 | 0 | 0 | 0 | [18 empty] | 0 | 0 | 0 |  |  |  |  | 0 | 0 |  |  |  |  | 1 |  | 274903907 | 2 | 1 | -2 | 0 | 0 | 0 | 265.14 | 0 | 0 | 265.14 |  | 0 | 3 | 0 |  | 0 | 1 | 0 | 0 | 0 | 0 | [6 empty] | 0
17 | 1 | 226 | 226 | 24 | м08-02-148-01 | Кабель до 35 кВ в проложенных трубах, блоках и коробах, масса 1 м кабеля: до 1 кг | 100 м | 4.51 | 0 | 4.51 |  |  |  | 17728.66 | 1876.58 | 1954.29 | 640.67 | 13257.12 | 0 | 44.7392 | 23.452 | 0 | 13480.86 | 7087.87 |  | 41874946 | 3839.2 | 474.14 | 425.57 | 142.05 | 2939.49 | 0 | 9.92 | 0.4 | 0 | 3981.2594 | 474.137 | 425.574 | 142.054 | 2939.4944 | 0 | 9.92 | 0.4 | 0 | 97 | 51 | 1 | 1 |  |  | 1 | 1 | 1 | 1 |  |  |  |  | 0 | 2 | ГЭСНм-2022, м08-02-148-01, приказ Минстроя России от 18.05.2022 г. № 378/пр |  |  | 108001 | 0 |  | 0 | 3 | 0 | 1 | 1 | 1 | 1 | 1 | 1 |  | 97 | 51 |  |  |  | 0 | 0 | 0 | [5 empty] | 0 |  | 0 | 17728.66 | 100101.01 | 2014.61 | 710.27 | 296.32 | 0 | 9.92 | 0.4 | 0 | 13480.8563 | 7087.8729 | [13 empty] | 0 | 0 | 1 | 1 |  |  |  | 1003 | 100 м | 100 м | 100 | [6 empty] | 40604465 | 3 | Монтажные работы | 0 |  | 2 | 108001 | Электротехнические установки: на других объектах | мФЕР-08 |  |  |  | 0 | 0 | 0 | 0 | 0 | 0 | 9.92 | 0.4 | 0 | [17 empty] | 0 | 0 | 0 |  |  |  |  | 97 | 51 |  |  |  |  | 1 |  | 1070674031 | 2 | 1 | -2 | 0 | 0 | 0 | 38297.39 | 0 | 38297.39 | 0 |  | 0 | 3 | 0 |  | 0 | 1 | 0 | 0 | 0 | 0 |  |  | Пр/812-049.3-1 | Пр/774-049.3 | Электротехнические установки: на других объектах | Электротехнические установки: на других объектах | 0
18 | 1 | 226 |  | 24,1 | 421/пр_2020_п.75_пп.а | Сметная стоимость вспомогательных ненормируемых материальных ресурсов, не учтенная в сметной норме, 2% | % | 2 | 2 | 2 |  |  |  | 265.14 | 265.14 | 0 | 0 | 0 | 0 | 0 | 0 | 0 | 0 | 0 |  | 41874946 | 0 | 0 | 0 | 0 | 0 | 0 | 0 | 0 | 0 | 0 | 0 | 0 | 0 | 0 | 0 | 0 | 0 | 0 | 0 | 0 | 1 | 1 |  |  | 1 | 1 | 1 | 1 |  |  |  |  | 3 | 4 |  |  |  | 0 | 0 |  | 0 | 16 | 0 | 1 | 1 | 1 | 1 | 1 | 1 |  | 0 | 0 |  |  |  | 0 | 0 | 0 | [5 empty] | 0 |  | 0 | 0 | 0 | 0 | 0 | 0 | 0 | 0 | 0 | 0 | 0 | 0 | [13 empty] | 0 | 0 | 1 | 1 |  |  |  | 1013 | % | % | 1 | [6 empty] | 40604523 | 16 | Строка по умолчанию | 0 |  | 4 | 0 | Прочие работы | по умолчанию |  |  |  | 0 | 0 | 0 | 0 | 0 | 0 | 0 | 0 | [18 empty] | 0 | 0 | 0 |  |  |  |  | 0 | 0 |  |  |  |  | 1 |  | 274903907 | 2 | 1 | -2 | 0 | 0 | 0 | 265.14 | 0 | 0 | 265.14 |  | 0 | 3 | 0 |  | 0 | 1 | 0 | 0 | 0 | 0 | [6 empty] | 0
17 | 1 | 231 | 231 | 25 | м08-02-155-01 | Герметизация проходов при вводе кабелей во взрывоопасные помещения уплотнительной массой | ШТ | 4 | 0 | 4 |  |  |  | 315.28 | 0 | 0 | 0 | 315.28 | 0 | 1.064 | 0 | 0 | 305.82 | 160.79 |  | 41874946 | 78.82 | 0 | 0 | 0 | 78.82 | 0 | 0.266 | 0 | 0 | 497.6545 | 385.0529 | 0 | 0 | 112.6016 | 0 | 0.38 | 0 | 0 | 97 | 51 | 1 | 1 |  |  | 1 | 1 | 1 | 1 |  |  |  |  | 0 | 2 | ГЭСНм-2022, м08-02-155-01, приказ Минстроя России от 18.05.2022 г. № 378/пр |  |  | 108001 | 0 |  | 0 | 3 | 0 | 1 | 1 | 1 | 1 | 1 | 1 |  | 97 | 51 |  |  |  | 0 | 0 | 0 | [5 empty] | 0 |  | 0 | 315.28 | 320934.52 | 0 | 0 | 296.32 | 0 | 0.266 | 0 | 0 | 305.8216 | 160.7928 |  |  |  | *0 | *0,7 | *0,7 | *0,7 |  | *0,7 | *0,7 |  |  |  | 0 | 0 | 1 | 1 |  |  |  | 1013 | ШТ | ШТ | 1 | [6 empty] | 40604465 | 3 | Монтажные работы | 0 |  | 2 | 108001 | Электротехнические установки: на других объектах | мФЕР-08 |  |  |  | 0 | 0 | 0 | 0 | 0 | 0 | 0.38 | 0 | 0 | [17 empty] | 0 | 0 | 0 |  |  |  |  | 97 | 51 |  |  |  |  | 1 |  | -665239848 | 2 | 1 | -2 | 0 | 0 | 0 | 781.89 | 0 | 781.89 | 0 |  | 0 | 3 | 0 |  | 0 | 1 | 0 | 0 | 0 | 0 |  |  | Пр/812-049.3-1 | Пр/774-049.3 | Электротехнические установки: на других объектах | Электротехнические установки: на других объектах | 0
18 | 1 | 231 |  | 25,1 | 421/пр_2020_п.75_пп.а | Сметная стоимость вспомогательных ненормируемых материальных ресурсов, не учтенная в сметной норме, 2% | % | 2 | 2 | 2 |  |  |  | 9.01 | 9.01 | 0 | 0 | 0 | 0 | 0 | 0 | 0 | 0 | 0 |  | 41874946 | 0 | 0 | 0 | 0 | 0 | 0 | 0 | 0 | 0 | 0 | 0 | 0 | 0 | 0 | 0 | 0 | 0 | 0 | 0 | 0 | 1 | 1 |  |  | 1 | 1 | 1 | 1 |  |  |  |  | 3 | 4 |  |  |  | 0 | 0 |  | 0 | 16 | 0 | 1 | 1 | 1 | 1 | 1 | 1 |  | 0 | 0 |  |  |  | 0 | 0 | 0 | [5 empty] | 0 |  | 0 | 0 | 0 | 0 | 0 | 0 | 0 | 0 | 0 | 0 | 0 | 0 | [13 empty] | 0 | 0 | 1 | 1 |  |  |  | 1013 | % | % | 1 | [6 empty] | 40604523 | 16 | Строка по умолчанию | 0 |  | 4 | 0 | Прочие работы | по умолчанию |  |  |  | 0 | 0 | 0 | 0 | 0 | 0 | 0 | 0 | [18 empty] | 0 | 0 | 0 |  |  |  |  | 0 | 0 |  |  |  |  | 1 |  | 274903907 | 2 | 1 | -2 | 0 | 0 | 0 | 9.01 | 0 | 0 | 9.01 |  | 0 | 3 | 0 |  | 0 | 1 | 0 | 0 | 0 | 0 | [6 empty] | 0
17 | 1 | 236 | 236 | 26 | м08-02-155-01 | Герметизация проходов при вводе кабелей во взрывоопасные помещения уплотнительной массой | ШТ | 4 | 0 | 4 |  |  |  | 2100.31 | 1649.9 | 0 | 0 | 450.41 | 0 | 1.52 | 0 | 0 | 436.9 | 229.71 |  | 41874946 | 497.65 | 385.05 | 0 | 0 | 112.6 | 0 | 0.38 | 0 | 0 | 497.6545 | 385.0529 | 0 | 0 | 112.6016 | 0 | 0.38 | 0 | 0 | 97 | 51 | 1 | 1 |  |  | 1 | 1 | 1 | 1 |  |  |  |  | 0 | 2 | ГЭСНм-2022, м08-02-155-01, приказ Минстроя России от 18.05.2022 г. № 378/пр |  |  | 108001 | 0 |  | 0 | 3 | 0 | 1 | 1 | 1 | 1 | 1 | 1 |  | 97 | 51 |  |  |  | 0 | 0 | 0 | [5 empty] | 0 |  | 0 | 2100.31 | 320934.52 | 0 | 0 | 296.32 | 0 | 0.38 | 0 | 0 | 436.8977 | 229.7091 | [13 empty] | 0 | 0 | 1 | 1 |  |  |  | 1013 | ШТ | ШТ | 1 | [6 empty] | 40604465 | 3 | Монтажные работы | 0 |  | 2 | 108001 | Электротехнические установки: на других объектах | мФЕР-08 |  |  |  | 0 | 0 | 0 | 0 | 0 | 0 | 0.38 | 0 | 0 | [17 empty] | 0 | 0 | 0 |  |  |  |  | 97 | 51 |  |  |  |  | 1 |  | -665239848 | 2 | 1 | -2 | 0 | 0 | 0 | 2766.92 | 0 | 2766.92 | 0 |  | 0 | 3 | 0 |  | 0 | 1 | 0 | 0 | 0 | 0 |  |  | Пр/812-049.3-1 | Пр/774-049.3 | Электротехнические установки: на других объектах | Электротехнические установки: на других объектах | 0
18 | 1 | 236 |  | 26,1 | 421/пр_2020_п.75_пп.а | Сметная стоимость вспомогательных ненормируемых материальных ресурсов, не учтенная в сметной норме, 2% | % | 2 | 2 | 2 |  |  |  | 9.01 | 9.01 | 0 | 0 | 0 | 0 | 0 | 0 | 0 | 0 | 0 |  | 41874946 | 0 | 0 | 0 | 0 | 0 | 0 | 0 | 0 | 0 | 0 | 0 | 0 | 0 | 0 | 0 | 0 | 0 | 0 | 0 | 0 | 1 | 1 |  |  | 1 | 1 | 1 | 1 |  |  |  |  | 3 | 4 |  |  |  | 0 | 0 |  | 0 | 16 | 0 | 1 | 1 | 1 | 1 | 1 | 1 |  | 0 | 0 |  |  |  | 0 | 0 | 0 | [5 empty] | 0 |  | 0 | 0 | 0 | 0 | 0 | 0 | 0 | 0 | 0 | 0 | 0 | 0 | [13 empty] | 0 | 0 | 1 | 1 |  |  |  | 1013 | % | % | 1 | [6 empty] | 40604523 | 16 | Строка по умолчанию | 0 |  | 4 | 0 | Прочие работы | по умолчанию |  |  |  | 0 | 0 | 0 | 0 | 0 | 0 | 0 | 0 | [18 empty] | 0 | 0 | 0 |  |  |  |  | 0 | 0 |  |  |  |  | 1 |  | 274903907 | 2 | 1 | -2 | 0 | 0 | 0 | 9.01 | 0 | 0 | 9.01 |  | 0 | 3 | 0 |  | 0 | 1 | 0 | 0 | 0 | 0 | [6 empty] | 0
51 | 1 | 4 | 111 |  | Новый раздел | Прокадка кабеля | 0 | [6 empty] | 54110.07 | 5435.11 | 5287.44 | 1714.6 | 41672.92 | 0 | 140.6349 | 71.0416 | 0 | 42085.9 | 22127.63 |  |  | 54110.07 | 5435.11 | 5287.44 | 1714.6 | 41672.92 | 0 | 140.6349 | 71.0416 | 0 | 42085.9 | 22127.63 |  |  | 0 | 0 | 0 | 118323.6 | 0 | 117343.06 | 980.54 | 5435.11 | 5435.11 | 0 | 5435.11 | 0 | 0 | 0 | 0 | 0 | [19 empty] | 0 | 0 | 0 | 118323.6 | 0 | 117343.06 | 980.54 | 5435.11 | 5435.11 | 0 | 5435.11 | 0 | 0 | 0 | 0 | 0 | [114 empty] | 0
50 | 1 | 0 | 1 | 201 | 54110.07 | ПЗ | Прямые затраты |  |  | 201 | 1 | 1 |  | 2 | [7 empty] | 54110.07 | 1 | 54110.07
50 | 1 | 0 | 1 | 202 | 5435.11 | СтМатОб | Стоимость материальных ресурсов (всего) |  |  | 202 | 2 | 1 |  | 2 | [7 empty] | 5435.11 | 1 | 5435.11
50 | 0 | 0 | 1 | 222 | 0 | СтМатОбЗак | Стоимость материалов и оборудования заказчика |  |  | 222 | 3 | 3 |  | 2 | [7 empty] | 0 | 1 | 0
50 | 0 | 0 | 1 | 225 | 5435.11 | СтМатОбПод | Стоимость материалов и оборудования подрядчика |  |  | 225 | 4 | 3 |  | 2 | [7 empty] | 5435.11 | 1 | 5435.11
50 | 0 | 0 | 1 | 226 | 5435.11 | СтМат | Стоимость материалов (всего) |  |  | 226 | 5 | 3 |  | 2 | [7 empty] | 5435.11 | 1 | 5435.11
50 | 0 | 0 | 1 | 227 | 0 | СтМатЗак | Стоимость материалов заказчика |  |  | 227 | 6 | 3 |  | 2 | [7 empty] | 0 | 1 | 0
50 | 0 | 0 | 1 | 228 | 5435.11 | СтМатПод | Стоимость материалов подрядчика |  |  | 228 | 7 | 3 |  | 2 | [7 empty] | 5435.11 | 1 | 5435.11
50 | 0 | 0 | 1 | 216 | 0 | Оборуд | Стоимость оборудования (всего) |  |  | 216 | 8 | 3 |  | 2 | [7 empty] | 0 | 1 | 0
50 | 0 | 0 | 1 | 223 | 0 | ОборудЗак | Стоимость оборудования заказчика |  |  | 223 | 9 | 3 |  | 2 | [7 empty] | 0 | 1 | 0
50 | 0 | 0 | 1 | 229 | 0 | ОборудПод | Стоимость оборудования подрядчика |  |  | 229 | 10 | 3 |  | 2 | [7 empty] | 0 | 1 | 0
50 | 1 | 0 | 1 | 203 | 5287.44 | ЭММ | Эксплуатация машин |  |  | 203 | 11 | 1 |  | 2 | [7 empty] | 5287.44 | 1 | 5287.44
50 | 0 | 0 | 1 | 231 | 0 | ЭММсНРиСП | Эксплуатация машин по ТСН-2001.16 |  |  | 231 | 12 | 3 |  | 2 | [7 empty] | 0 | 1 | 0
50 | 1 | 0 | 1 | 204 | 1714.6 | ЗПМ | ЗП машинистов |  |  | 204 | 13 | 1 |  | 2 | [7 empty] | 1714.6 | 1 | 1714.6
50 | 1 | 0 | 1 | 205 | 41672.92 | ОЗП | Основная ЗП рабочих |  |  | 205 | 14 | 1 |  | 2 | [7 empty] | 41672.92 | 1 | 41672.92
50 | 0 | 0 | 1 | 232 | 0 | ОЗПсНРиСП | Основная ЗП рабочих по ТСН-2001.16 |  |  | 232 | 15 | 3 |  | 2 | [7 empty] | 0 | 1 | 0
50 | 0 | 0 | 1 | 214 | 0 | Строит | Строительные работы с НР и СП |  |  | 214 | 16 | 3 |  | 2 | [7 empty] | 0 | 1 | 0
50 | 0 | 0 | 1 | 215 | 117343.06 | Монтаж | Монтажные работы с НР и СП |  |  | 215 | 17 | 3 |  | 2 | [7 empty] | 117343.06 | 1 | 117343.06
50 | 0 | 0 | 1 | 217 | 980.54 | Прочие | Прочие работы с НР и СП |  |  | 217 | 18 | 3 |  | 2 | [7 empty] | 980.54 | 1 | 980.54
50 | 0 | 0 | 1 | 230 | 0 | ПрочиеЗатр | Прочие затраты по ТСН-2001.16 |  |  | 230 | 19 | 3 |  | 2 | [7 empty] | 0 | 1 | 0
50 | 0 | 0 | 1 | 206 | 0 | ВозврМат | Возврат материалов |  |  | 206 | 20 | 3 |  | 2 | [7 empty] | 0 | 1 | 0
50 | 0 | 0 | 1 | 207 | 140.6349 | ТрудСтр | Трудозатраты строителей |  |  | 207 | 21 | 3 |  | -1 | [7 empty] | 140.6349 | 1 | 140.6349
50 | 0 | 0 | 1 | 208 | 71.0416 | ТрудМаш | Трудозатраты машинистов |  |  | 208 | 22 | 3 |  | -1 | [7 empty] | 4.828 | 1 | 4.828
50 | 0 | 0 | 1 | 209 | 0 | ТранспМат | Транспорт материалов |  |  | 209 | 23 | 3 |  | 2 | [7 empty] | 0 | 1 | 0
50 | 0 | 0 | 1 | 233 | 0 | Перевозка | Перевозка грузов |  |  | 233 | 24 | 3 |  | 2 | [7 empty] | 0 | 1 | 0
50 | 1 | 0 | 1 | 210 | 42085.9 | НР | Накладные расходы |  |  | 210 | 25 | 1 |  | 2 | [7 empty] | 42085.9 | 1 | 42085.9
50 | 1 | 0 | 1 | 211 | 22127.63 | СмПриб | Сметная прибыль |  |  | 211 | 26 | 1 |  | 2 | [7 empty] | 22127.63 | 1 | 22127.63
50 | 1 | 0 | 1 | 224 | 118323.6 | Всего | Всего с НР и СП |  |  | 224 | 27 | 1 |  | 2 | [7 empty] | 118323.6 | 1 | 118323.6
50 | 0 | 0 | 2 | 0 | 0 | х1 % | Временные здания и сооружения % |  |  | 212 | 28 | 1 |  | -1 | [7 empty] | 0 | 1 | 0
50 | 0 | 0 | 2 | 0 | 0 | х1 руб | Временные здания и сооружения руб |  |  | 212 | 29 | 1 |  | 2 | [7 empty] | 0 | 1 | 0
50 | 0 | 0 | 2 | 0 | 0 | х1 итог | Итого с временными зданиями и сооружениями |  |  | 212 | 30 | 1 |  | 2 | [7 empty] | 0 | 1 | 0
50 | 0 | 0 | 2 | 0 | 0 | х2 % | Зимнее удорожание % |  |  | 212 | 31 | 1 |  | -1 | [7 empty] | 0 | 1 | 0
50 | 0 | 0 | 2 | 0 | 0 | х2 руб | Зимнее удорожание руб. |  |  | 212 | 32 | 1 |  | 2 | [7 empty] | 0 | 1 | 0
50 | 0 | 0 | 2 | 0 | 0 | х2 итог | ИТОГ с зимним удорожанием |  |  | 212 | 33 | 1 |  | 2 | [7 empty] | 0 | 1 | 0
50 | 0 | 0 | 2 | 0 | 0 | х3 % | Непредвиденные расходы % |  |  | 212 | 34 | 1 |  | -1 | [7 empty] | 0 | 1 | 0
50 | 0 | 0 | 2 | 0 | 0 | х3 руб | Непредвиденные расходы руб. |  |  | 212 | 35 | 1 |  | 2 | [7 empty] | 0 | 1 | 0
50 | 0 | 0 | 2 | 0 | 0 | х3 итог | ИТОГ с непредвиденными расходами |  |  | 212 | 36 | 1 |  | 2 | [7 empty] | 0 | 1 | 0
50 | 0 | 0 | 2 | 0 | 118323.6 | Итого с накрут | Итого со всеми накрутками |  |  | 212 | 37 | 3 |  | 2 | [7 empty] | 118323.6 | 1 | 118323.6
50 | 1 | 0 | 2 | 0 | 23664.72 | Л12 | НДС 20% |  |  | 212 | 38 | 1 |  | 2 | [7 empty] | 23664.72 | 1 | 23664.72
50 | 1 | 0 | 2 | 213 | 141988.32 | Л13 | ИТОГО с НДС |  |  | 212 | 39 | 1 |  | 2 | [7 empty] | 141988.32 | 1 | 141988.32
4 | 1 |  | 195 |  | Новый раздел | Заземление |  | 0 |  | 0 | [7 empty] | 0 |  |  | 0 | [53 empty] | 0 | [11 empty] | 0
52 | 1 | 4 | 170 | 0 | Новый раздел | Заземление | [7 empty] | 32023.14 | 4918.15 | 1620.04 | 505.89 | 24979.06 | 0 | 83.9766 | 12.3885 | 0 | 24720.41 | 12997.33 | 0 | 0 | 32023.14 | 4918.15 | 1620.04 | 505.89 | 24979.06 | 0 | 83.9766 | 12.3885 | 0 | 24720.41 | 12997.33 | 0 | 0 | 0 | 0 | 0 | 69740.88 | 0 | 69153.16 | 587.72 | 4918.15 | 4918.15 | 0 | 4918.15 | 0 | 0 | 0 | 0 | 0 | 0 | 0 | 0 | 0 | 0 | 0 | 0 | 0 | 0 | 0 | 0 | 0 | 0 | 0 | 0 | 0 | 0 | 0 | 0 | 0 | 0 | 0 | 69740.88 | 0 | 69153.16 | 587.72 | 4918.15 | 4918.15 | 0 | 4918.15 | 0 | 0 | 0 | 0 | 0 | 0 | 0 | 0 | 0 | 0 | 0 | 0 | 0 | 0 | 0 | 0 | 0 | 0 | 0 | 0 | 0 | 0 | 0 | 0 | 0 | 0 | 0 | 0 | 0 | 0 | 0 | 0 | 0 | 0 | 0 | 0 | 0 | 0 | 0 | 0 | 0 | 0 | 0 | 0 | 0 | 0 | 0 | 0 | 0 | 0 | 0 | 0 | 0 | 0 | 0 | 0 | 0 | 0 | 0 | 0 | 0 | 0 | 0 | 0 | 0 | 0 | 0 | 0 | 0 | 0 | 0 | 0 | 0 | 0 | 0 | 0 | 0 | 0 | 0 | 0 | 0 | 0 | 0 | 0 | 0 | 0 | 0 | 0 | 0 | 0 | 0 | 0 | 0 | 0 | 0 | 0 | 0 | 0 | 0 | 0 | 0 | 0 | 0 | 0 | 0 | 0 | 0 | 0 | 0 | 0 | 0 | 0 | 0 | 0 | 0 | 0 | 0 | 0 | 0 | 0
17 | 1 | 245 | 245 | 27 | м08-02-472-07 | Проводник заземляющий открыто по строительным основаниям: из полосовой стали сечением 160 мм2 | 100 м | 1.26 | 0 | 1.26 |  |  |  | 5430.5 | 0 | 451.36 | 144.09 | 4835.05 | 0 | 16.317 | 2.9635 | 0 | 4829.77 | 2539.36 |  | 41874946 | 4195.56 | 0 | 358.22 | 114.35 | 3837.34 | 0 | 12.95 | 0.322 | 0 | 8740.4588 | 2583.433 | 511.7437 | 163.3621 | 5481.92 | 0 | 18.5 | 0.46 | 0 | 97 | 51 | 1 | 1 |  |  | 1 | 1 | 1 | 1 |  |  |  |  | 0 | 2 | ГЭСНм-2022 доп.8, м08-02-472-07, приказ Минстроя России от 14.11.2023 г. № 817/пр |  |  | 108001 | 0 |  | 0 | 3 | 0 | 1 | 1 | 1 | 1 | 1 | 1 |  | 97 | 51 |  |  |  | 0 | 0 | 0 | [5 empty] | 0 |  | 0 | 5430.5 | 62409.03 | 2018.57 | 710.27 | 296.32 | 0 | 12.95 | 0.322 | 0 | 4829.7658 | 2539.3614 |  |  |  | *0 | *0,7 | *0,7 | *0,7 |  | *0,7 | *0,7 |  |  |  | 0 | 0 | 1 | 1 |  |  |  | 1003 | 100 м | 100 м | 100 | [6 empty] | 40604465 | 3 | Монтажные работы | 0 |  | 2 | 108001 | Электротехнические установки: на других объектах | мФЕР-08 |  |  |  | 0 | 0 | 0 | 0 | 0 | 0 | 18.5 | 0.46 | 0 | [17 empty] | 0 | 0 | 0 |  |  |  |  | 97 | 51 |  |  |  |  | 1 |  | -736549301 | 2 | 1 | -2 | 0 | 0 | 0 | 12799.63 | 0 | 12799.63 | 0 |  | 0 | 3 | 0 |  | 0 | 1 | 0 | 0 | 0 | 0 |  |  | Пр/812-049.3-1 | Пр/774-049.3 | Электротехнические установки: на других объектах | Электротехнические установки: на других объектах | 0
18 | 1 | 245 |  | 27,1 | 421/пр_2020_п.75_пп.а | Сметная стоимость вспомогательных ненормируемых материальных ресурсов, не учтенная в сметной норме, 2% | % | 2 | 2 | 2 |  |  |  | 138.14 | 138.14 | 0 | 0 | 0 | 0 | 0 | 0 | 0 | 0 | 0 |  | 41874946 | 0 | 0 | 0 | 0 | 0 | 0 | 0 | 0 | 0 | 0 | 0 | 0 | 0 | 0 | 0 | 0 | 0 | 0 | 0 | 0 | 1 | 1 |  |  | 1 | 1 | 1 | 1 |  |  |  |  | 3 | 4 |  |  |  | 0 | 0 |  | 0 | 16 | 0 | 1 | 1 | 1 | 1 | 1 | 1 |  | 0 | 0 |  |  |  | 0 | 0 | 0 | [5 empty] | 0 |  | 0 | 0 | 0 | 0 | 0 | 0 | 0 | 0 | 0 | 0 | 0 | 0 | [13 empty] | 0 | 0 | 1 | 1 |  |  |  | 1013 | % | % | 1 | [6 empty] | 40604523 | 16 | Строка по умолчанию | 0 |  | 4 | 0 | Прочие работы | по умолчанию |  |  |  | 0 | 0 | 0 | 0 | 0 | 0 | 0 | 0 | [18 empty] | 0 | 0 | 0 |  |  |  |  | 0 | 0 |  |  |  |  | 1 |  | 274903907 | 2 | 1 | -2 | 0 | 0 | 0 | 138.14 | 0 | 0 | 138.14 |  | 0 | 3 | 0 |  | 0 | 1 | 0 | 0 | 0 | 0 | [6 empty] | 0
17 | 1 | 254 | 254 | 28 | м08-02-472-07 | Проводник заземляющий открыто по строительным основаниям: из полосовой стали сечением 160 мм2 | 100 м | 1.26 | 0 | 1.26 |  |  |  | 11445.93 | 3688.08 | 644.8 | 205.83 | 6907.22 | 0 | 23.31 | 4.2336 | 0 | 6899.66 | 3627.66 |  | 41874946 | 8577.09 | 2583.43 | 511.74 | 163.36 | 5481.92 | 0 | 18.5 | 0.46 | 0 | 8740.4588 | 2583.433 | 511.7437 | 163.3621 | 5481.92 | 0 | 18.5 | 0.46 | 0 | 97 | 51 | 1 | 1 |  |  | 1 | 1 | 1 | 1 |  |  |  |  | 0 | 2 | ГЭСНм-2022 доп.8, м08-02-472-07, приказ Минстроя России от 14.11.2023 г. № 817/пр |  |  | 108001 | 0 |  | 0 | 3 | 0 | 1 | 1 | 1 | 1 | 1 | 1 |  | 97 | 51 |  |  |  | 0 | 0 | 0 | [5 empty] | 0 |  | 0 | 11445.93 | 62409.03 | 2018.57 | 710.27 | 296.32 | 0 | 18.5 | 0.46 | 0 | 6899.6585 | 3627.6555 | [13 empty] | 0 | 0 | 1 | 1 |  |  |  | 1003 | 100 м | 100 м | 100 | [6 empty] | 40604465 | 3 | Монтажные работы | 0 |  | 2 | 108001 | Электротехнические установки: на других объектах | мФЕР-08 |  |  |  | 0 | 0 | 0 | 0 | 0 | 0 | 18.5 | 0.46 | 0 | [17 empty] | 0 | 0 | 0 |  |  |  |  | 97 | 51 |  |  |  |  | 1 |  | -736549301 | 2 | 1 | -2 | 0 | 0 | 0 | 21973.25 | 0 | 21973.25 | 0 |  | 0 | 3 | 0 |  | 0 | 1 | 0 | 0 | 0 | 0 |  |  | Пр/812-049.3-1 | Пр/774-049.3 | Электротехнические установки: на других объектах | Электротехнические установки: на других объектах | 0
18 | 1 | 254 |  | 28,1 | 421/пр_2020_п.75_пп.а | Сметная стоимость вспомогательных ненормируемых материальных ресурсов, не учтенная в сметной норме, 2% | % | 2 | 2 | 2 |  |  |  | 138.14 | 138.14 | 0 | 0 | 0 | 0 | 0 | 0 | 0 | 0 | 0 |  | 41874946 | 0 | 0 | 0 | 0 | 0 | 0 | 0 | 0 | 0 | 0 | 0 | 0 | 0 | 0 | 0 | 0 | 0 | 0 | 0 | 0 | 1 | 1 |  |  | 1 | 1 | 1 | 1 |  |  |  |  | 3 | 4 |  |  |  | 0 | 0 |  | 0 | 16 | 0 | 1 | 1 | 1 | 1 | 1 | 1 |  | 0 | 0 |  |  |  | 0 | 0 | 0 | [5 empty] | 0 |  | 0 | 0 | 0 | 0 | 0 | 0 | 0 | 0 | 0 | 0 | 0 | 0 | [13 empty] | 0 | 0 | 1 | 1 |  |  |  | 1013 | % | % | 1 | [6 empty] | 40604523 | 16 | Строка по умолчанию | 0 |  | 4 | 0 | Прочие работы | по умолчанию |  |  |  | 0 | 0 | 0 | 0 | 0 | 0 | 0 | 0 | [18 empty] | 0 | 0 | 0 |  |  |  |  | 0 | 0 |  |  |  |  | 1 |  | 274903907 | 2 | 1 | -2 | 0 | 0 | 0 | 138.14 | 0 | 0 | 138.14 |  | 0 | 3 | 0 |  | 0 | 1 | 0 | 0 | 0 | 0 | [6 empty] | 0
17 | 1 | 265 | 265 | 29 | м08-02-405-02 | Провод по установленным стальным конструкциям и панелям, сечение: до 35 мм2 | 100 м | 0.25 | 0 | 0.25 |  |  |  | 1858.55 | 0 | 95.9 | 28.59 | 1734.06 | 0 | 5.852 | 0.945 | 0 | 1709.77 | 898.95 |  | 41874946 | 7319.87 | 0 | 383.61 | 114.35 | 6936.26 | 0 | 23.408 | 0.322 | 0 | 11394.9452 | 774.6274 | 548.0149 | 163.3621 | 9908.9408 | 0 | 33.44 | 0.46 | 0 | 97 | 51 | 1 | 1 |  |  | 1 | 1 | 1 | 1 |  |  |  |  | 0 | 2 | ГЭСНм-2022, м08-02-405-02, приказ Минстроя России от 18.05.2022 г. № 378/пр |  |  | 108001 | 0 |  | 0 | 3 | 0 | 1 | 1 | 1 | 1 | 1 | 1 |  | 97 | 51 |  |  |  | 0 | 0 | 0 | [5 empty] | 0 |  | 0 | 1858.55 | 148228.3 | 2018.57 | 710.27 | 296.32 | 0 | 23.408 | 0.322 | 0 | 1709.7705 | 898.9515 |  |  |  | *0 | *0,7 | *0,7 | *0,7 |  | *0,7 | *0,7 |  |  |  | 0 | 0 | 1 | 1 |  |  |  | 1003 | 100 м | 100 м | 100 | [6 empty] | 40604465 | 3 | Монтажные работы | 0 |  | 2 | 108001 | Электротехнические установки: на других объектах | мФЕР-08 |  |  |  | 0 | 0 | 0 | 0 | 0 | 0 | 33.44 | 0.46 | 0 | [17 empty] | 0 | 0 | 0 |  |  |  |  | 97 | 51 |  |  |  |  | 1 |  | 1019426519 | 2 | 1 | -2 | 0 | 0 | 0 | 4467.27 | 0 | 4467.27 | 0 |  | 0 | 3 | 0 |  | 0 | 1 | 0 | 0 | 0 | 0 |  |  | Пр/812-049.3-1 | Пр/774-049.3 | Электротехнические установки: на других объектах | Электротехнические установки: на других объектах | 0
18 | 1 | 265 |  | 29,1 | 421/пр_2020_п.75_пп.а | Сметная стоимость вспомогательных ненормируемых материальных ресурсов, не учтенная в сметной норме, 2% | % | 2 | 2 | 2 |  |  |  | 49.54 | 49.54 | 0 | 0 | 0 | 0 | 0 | 0 | 0 | 0 | 0 |  | 41874946 | 0 | 0 | 0 | 0 | 0 | 0 | 0 | 0 | 0 | 0 | 0 | 0 | 0 | 0 | 0 | 0 | 0 | 0 | 0 | 0 | 1 | 1 |  |  | 1 | 1 | 1 | 1 |  |  |  |  | 3 | 4 |  |  |  | 0 | 0 |  | 0 | 16 | 0 | 1 | 1 | 1 | 1 | 1 | 1 |  | 0 | 0 |  |  |  | 0 | 0 | 0 | [5 empty] | 0 |  | 0 | 0 | 0 | 0 | 0 | 0 | 0 | 0 | 0 | 0 | 0 | 0 | [13 empty] | 0 | 0 | 1 | 1 |  |  |  | 1013 | % | % | 1 | [6 empty] | 40604523 | 16 | Строка по умолчанию | 0 |  | 4 | 0 | Прочие работы | по умолчанию |  |  |  | 0 | 0 | 0 | 0 | 0 | 0 | 0 | 0 | [18 empty] | 0 | 0 | 0 |  |  |  |  | 0 | 0 |  |  |  |  | 1 |  | 274903907 | 2 | 1 | -2 | 0 | 0 | 0 | 49.54 | 0 | 0 | 49.54 |  | 0 | 3 | 0 |  | 0 | 1 | 0 | 0 | 0 | 0 | [6 empty] | 0
17 | 1 | 276 | 276 | 30 | м08-02-405-02 | Провод по установленным стальным конструкциям и панелям, сечение: до 35 мм2 | 100 м | 0.25 | 0 | 0.25 |  |  |  | 2857.68 | 202.6 | 137 | 40.84 | 2477.24 | 0 | 8.36 | 1.35 | 0 | 2442.54 | 1284.22 |  | 41874946 | 11231.58 | 774.63 | 548.01 | 163.36 | 9908.94 | 0 | 33.44 | 0.46 | 0 | 11394.9452 | 774.6274 | 548.0149 | 163.3621 | 9908.9408 | 0 | 33.44 | 0.46 | 0 | 97 | 51 | 1 | 1 |  |  | 1 | 1 | 1 | 1 |  |  |  |  | 0 | 2 | ГЭСНм-2022, м08-02-405-02, приказ Минстроя России от 18.05.2022 г. № 378/пр |  |  | 108001 | 0 |  | 0 | 3 | 0 | 1 | 1 | 1 | 1 | 1 | 1 |  | 97 | 51 |  |  |  | 0 | 0 | 0 | [5 empty] | 0 |  | 0 | 2857.68 | 148228.3 | 2018.57 | 710.27 | 296.32 | 0 | 33.44 | 0.46 | 0 | 2442.5376 | 1284.2208 | [13 empty] | 0 | 0 | 1 | 1 |  |  |  | 1003 | 100 м | 100 м | 100 | [6 empty] | 40604465 | 3 | Монтажные работы | 0 |  | 2 | 108001 | Электротехнические установки: на других объектах | мФЕР-08 |  |  |  | 0 | 0 | 0 | 0 | 0 | 0 | 33.44 | 0.46 | 0 | [17 empty] | 0 | 0 | 0 |  |  |  |  | 97 | 51 |  |  |  |  | 1 |  | 1019426519 | 2 | 1 | -2 | 0 | 0 | 0 | 6584.44 | 0 | 6584.44 | 0 |  | 0 | 3 | 0 |  | 0 | 1 | 0 | 0 | 0 | 0 |  |  | Пр/812-049.3-1 | Пр/774-049.3 | Электротехнические установки: на других объектах | Электротехнические установки: на других объектах | 0
18 | 1 | 276 |  | 30,1 | 421/пр_2020_п.75_пп.а | Сметная стоимость вспомогательных ненормируемых материальных ресурсов, не учтенная в сметной норме, 2% | % | 2 | 2 | 2 |  |  |  | 49.54 | 49.54 | 0 | 0 | 0 | 0 | 0 | 0 | 0 | 0 | 0 |  | 41874946 | 0 | 0 | 0 | 0 | 0 | 0 | 0 | 0 | 0 | 0 | 0 | 0 | 0 | 0 | 0 | 0 | 0 | 0 | 0 | 0 | 1 | 1 |  |  | 1 | 1 | 1 | 1 |  |  |  |  | 3 | 4 |  |  |  | 0 | 0 |  | 0 | 16 | 0 | 1 | 1 | 1 | 1 | 1 | 1 |  | 0 | 0 |  |  |  | 0 | 0 | 0 | [5 empty] | 0 |  | 0 | 0 | 0 | 0 | 0 | 0 | 0 | 0 | 0 | 0 | 0 | 0 | [13 empty] | 0 | 0 | 1 | 1 |  |  |  | 1013 | % | % | 1 | [6 empty] | 40604523 | 16 | Строка по умолчанию | 0 |  | 4 | 0 | Прочие работы | по умолчанию |  |  |  | 0 | 0 | 0 | 0 | 0 | 0 | 0 | 0 | [18 empty] | 0 | 0 | 0 |  |  |  |  | 0 | 0 |  |  |  |  | 1 |  | 274903907 | 2 | 1 | -2 | 0 | 0 | 0 | 49.54 | 0 | 0 | 49.54 |  | 0 | 3 | 0 |  | 0 | 1 | 0 | 0 | 0 | 0 | [6 empty] | 0
17 | 1 | 287 | 287 | 31 | м08-02-405-01 | Провод по установленным стальным конструкциям и панелям, сечение: до 16 мм2 | 100 м | 0.3 | 0 | 0.3 |  |  |  | 2016.17 | 0 | 85.67 | 23.86 | 1906.64 | 0 | 6.4344 | 1.1046 | 0 | 1872.59 | 984.56 |  | 41874946 | 6641.04 | 0 | 285.57 | 79.55 | 6355.47 | 0 | 21.448 | 0.224 | 0 | 10263.4216 | 662.574 | 407.9596 | 113.6432 | 9079.2448 | 0 | 30.64 | 0.32 | 0 | 97 | 51 | 1 | 1 |  |  | 1 | 1 | 1 | 1 |  |  |  |  | 0 | 2 | ГЭСНм-2022, м08-02-405-01, приказ Минстроя России от 18.05.2022 г. № 378/пр |  |  | 108001 | 0 |  | 0 | 3 | 0 | 1 | 1 | 1 | 1 | 1 | 1 |  | 97 | 51 |  |  |  | 0 | 0 | 0 | [5 empty] | 0 |  | 0 | 2016.17 | 148228.3 | 2018.57 | 710.27 | 296.32 | 0 | 21.448 | 0.224 | 0 | 1872.585 | 984.555 |  |  |  | *0 | *0,7 | *0,7 | *0,7 |  | *0,7 | *0,7 |  |  |  | 0 | 0 | 1 | 1 |  |  |  | 1003 | 100 м | 100 м | 100 | [6 empty] | 40604465 | 3 | Монтажные работы | 0 |  | 2 | 108001 | Электротехнические установки: на других объектах | мФЕР-08 |  |  |  | 0 | 0 | 0 | 0 | 0 | 0 | 30.64 | 0.32 | 0 | [17 empty] | 0 | 0 | 0 |  |  |  |  | 97 | 51 |  |  |  |  | 1 |  | -1637536223 | 2 | 1 | -2 | 0 | 0 | 0 | 4873.32 | 0 | 4873.32 | 0 |  | 0 | 3 | 0 |  | 0 | 1 | 0 | 0 | 0 | 0 |  |  | Пр/812-049.3-1 | Пр/774-049.3 | Электротехнические установки: на других объектах | Электротехнические установки: на других объектах | 0
18 | 1 | 287 |  | 31,1 | 421/пр_2020_п.75_пп.а | Сметная стоимость вспомогательных ненормируемых материальных ресурсов, не учтенная в сметной норме, 2% | % | 2 | 2 | 2 |  |  |  | 54.48 | 54.48 | 0 | 0 | 0 | 0 | 0 | 0 | 0 | 0 | 0 |  | 41874946 | 0 | 0 | 0 | 0 | 0 | 0 | 0 | 0 | 0 | 0 | 0 | 0 | 0 | 0 | 0 | 0 | 0 | 0 | 0 | 0 | 1 | 1 |  |  | 1 | 1 | 1 | 1 |  |  |  |  | 3 | 4 |  |  |  | 0 | 0 |  | 0 | 16 | 0 | 1 | 1 | 1 | 1 | 1 | 1 |  | 0 | 0 |  |  |  | 0 | 0 | 0 | [5 empty] | 0 |  | 0 | 0 | 0 | 0 | 0 | 0 | 0 | 0 | 0 | 0 | 0 | 0 | [13 empty] | 0 | 0 | 1 | 1 |  |  |  | 1013 | % | % | 1 | [6 empty] | 40604523 | 16 | Строка по умолчанию | 0 |  | 4 | 0 | Прочие работы | по умолчанию |  |  |  | 0 | 0 | 0 | 0 | 0 | 0 | 0 | 0 | [18 empty] | 0 | 0 | 0 |  |  |  |  | 0 | 0 |  |  |  |  | 1 |  | 274903907 | 2 | 1 | -2 | 0 | 0 | 0 | 54.48 | 0 | 0 | 54.48 |  | 0 | 3 | 0 |  | 0 | 1 | 0 | 0 | 0 | 0 | [6 empty] | 0
17 | 1 | 298 | 298 | 32 | м08-02-405-01 | Провод по установленным стальным конструкциям и панелям, сечение: до 16 мм2 | 100 м | 0.3 | 0 | 0.3 |  |  |  | 3085.03 | 204.78 | 122.39 | 34.09 | 2723.77 | 0 | 9.192 | 1.578 | 0 | 2675.12 | 1406.51 |  | 41874946 | 10149.77 | 662.57 | 407.96 | 113.64 | 9079.24 | 0 | 30.64 | 0.32 | 0 | 10263.4216 | 662.574 | 407.9596 | 113.6432 | 9079.2448 | 0 | 30.64 | 0.32 | 0 | 97 | 51 | 1 | 1 |  |  | 1 | 1 | 1 | 1 |  |  |  |  | 0 | 2 | ГЭСНм-2022, м08-02-405-01, приказ Минстроя России от 18.05.2022 г. № 378/пр |  |  | 108001 | 0 |  | 0 | 3 | 0 | 1 | 1 | 1 | 1 | 1 | 1 |  | 97 | 51 |  |  |  | 0 | 0 | 0 | [5 empty] | 0 |  | 0 | 3085.03 | 148228.3 | 2018.57 | 710.27 | 296.32 | 0 | 30.64 | 0.32 | 0 | 2675.1242 | 1406.5086 | [13 empty] | 0 | 0 | 1 | 1 |  |  |  | 1003 | 100 м | 100 м | 100 | [6 empty] | 40604465 | 3 | Монтажные работы | 0 |  | 2 | 108001 | Электротехнические установки: на других объектах | мФЕР-08 |  |  |  | 0 | 0 | 0 | 0 | 0 | 0 | 30.64 | 0.32 | 0 | [17 empty] | 0 | 0 | 0 |  |  |  |  | 97 | 51 |  |  |  |  | 1 |  | -1637536223 | 2 | 1 | -2 | 0 | 0 | 0 | 7166.66 | 0 | 7166.66 | 0 |  | 0 | 3 | 0 |  | 0 | 1 | 0 | 0 | 0 | 0 |  |  | Пр/812-049.3-1 | Пр/774-049.3 | Электротехнические установки: на других объектах | Электротехнические установки: на других объектах | 0
18 | 1 | 298 |  | 32,1 | 421/пр_2020_п.75_пп.а | Сметная стоимость вспомогательных ненормируемых материальных ресурсов, не учтенная в сметной норме, 2% | % | 2 | 2 | 2 |  |  |  | 54.48 | 54.48 | 0 | 0 | 0 | 0 | 0 | 0 | 0 | 0 | 0 |  | 41874946 | 0 | 0 | 0 | 0 | 0 | 0 | 0 | 0 | 0 | 0 | 0 | 0 | 0 | 0 | 0 | 0 | 0 | 0 | 0 | 0 | 1 | 1 |  |  | 1 | 1 | 1 | 1 |  |  |  |  | 3 | 4 |  |  |  | 0 | 0 |  | 0 | 16 | 0 | 1 | 1 | 1 | 1 | 1 | 1 |  | 0 | 0 |  |  |  | 0 | 0 | 0 | [5 empty] | 0 |  | 0 | 0 | 0 | 0 | 0 | 0 | 0 | 0 | 0 | 0 | 0 | 0 | [13 empty] | 0 | 0 | 1 | 1 |  |  |  | 1013 | % | % | 1 | [6 empty] | 40604523 | 16 | Строка по умолчанию | 0 |  | 4 | 0 | Прочие работы | по умолчанию |  |  |  | 0 | 0 | 0 | 0 | 0 | 0 | 0 | 0 | [18 empty] | 0 | 0 | 0 |  |  |  |  | 0 | 0 |  |  |  |  | 1 |  | 274903907 | 2 | 1 | -2 | 0 | 0 | 0 | 54.48 | 0 | 0 | 54.48 |  | 0 | 3 | 0 |  | 0 | 1 | 0 | 0 | 0 | 0 | [6 empty] | 0
17 | 1 | 307 | 307 | 33 | м08-02-472-07 | Проводник заземляющий открыто по строительным основаниям: из полосовой стали сечением 160 мм2 | 100 м | 0.016 | 0 | 0.016 |  |  |  | 68.97 | 0 | 5.74 | 1.83 | 61.4 | 0 | 0.2072 | 0.037632 | 0 | 61.33 | 32.25 |  | 41874946 | 4195.56 | 0 | 358.22 | 114.35 | 3837.34 | 0 | 12.95 | 0.322 | 0 | 8740.4588 | 2583.433 | 511.7437 | 163.3621 | 5481.92 | 0 | 18.5 | 0.46 | 0 | 97 | 51 | 1 | 1 |  |  | 1 | 1 | 1 | 1 |  |  |  |  | 0 | 2 | ГЭСНм-2022 доп.8, м08-02-472-07, приказ Минстроя России от 14.11.2023 г. № 817/пр |  |  | 108001 | 0 |  | 0 | 3 | 0 | 1 | 1 | 1 | 1 | 1 | 1 |  | 97 | 51 |  |  |  | 0 | 0 | 0 | [5 empty] | 0 |  | 0 | 68.97 | 62409.03 | 2018.57 | 710.27 | 296.32 | 0 | 12.95 | 0.322 | 0 | 61.3331 | 32.2473 |  |  |  | *0 | *0,7 | *0,7 | *0,7 |  | *0,7 | *0,7 |  |  |  | 0 | 0 | 1 | 1 |  |  |  | 1003 | 100 м | 100 м | 100 | [6 empty] | 40604465 | 3 | Монтажные работы | 0 |  | 2 | 108001 | Электротехнические установки: на других объектах | мФЕР-08 |  |  |  | 0 | 0 | 0 | 0 | 0 | 0 | 18.5 | 0.46 | 0 | [17 empty] | 0 | 0 | 0 |  |  |  |  | 97 | 51 |  |  |  |  | 1 |  | -736549301 | 2 | 1 | -2 | 0 | 0 | 0 | 162.55 | 0 | 162.55 | 0 |  | 0 | 3 | 0 |  | 0 | 1 | 0 | 0 | 0 | 0 |  |  | Пр/812-049.3-1 | Пр/774-049.3 | Электротехнические установки: на других объектах | Электротехнические установки: на других объектах | 0
18 | 1 | 307 |  | 33,1 | 421/пр_2020_п.75_пп.а | Сметная стоимость вспомогательных ненормируемых материальных ресурсов, не учтенная в сметной норме, 2% | % | 2 | 2 | 2 |  |  |  | 1.75 | 1.75 | 0 | 0 | 0 | 0 | 0 | 0 | 0 | 0 | 0 |  | 41874946 | 0 | 0 | 0 | 0 | 0 | 0 | 0 | 0 | 0 | 0 | 0 | 0 | 0 | 0 | 0 | 0 | 0 | 0 | 0 | 0 | 1 | 1 |  |  | 1 | 1 | 1 | 1 |  |  |  |  | 3 | 4 |  |  |  | 0 | 0 |  | 0 | 16 | 0 | 1 | 1 | 1 | 1 | 1 | 1 |  | 0 | 0 |  |  |  | 0 | 0 | 0 | [5 empty] | 0 |  | 0 | 0 | 0 | 0 | 0 | 0 | 0 | 0 | 0 | 0 | 0 | 0 | [13 empty] | 0 | 0 | 1 | 1 |  |  |  | 1013 | % | % | 1 | [6 empty] | 40604523 | 16 | Строка по умолчанию | 0 |  | 4 | 0 | Прочие работы | по умолчанию |  |  |  | 0 | 0 | 0 | 0 | 0 | 0 | 0 | 0 | [18 empty] | 0 | 0 | 0 |  |  |  |  | 0 | 0 |  |  |  |  | 1 |  | 274903907 | 2 | 1 | -2 | 0 | 0 | 0 | 1.75 | 0 | 0 | 1.75 |  | 0 | 3 | 0 |  | 0 | 1 | 0 | 0 | 0 | 0 | [6 empty] | 0
17 | 1 | 316 | 316 | 34 | м08-02-472-07 | Проводник заземляющий открыто по строительным основаниям: из полосовой стали сечением 160 мм2 | 100 м | 0.016 | 0 | 0.016 |  |  |  | 145.34 | 46.83 | 8.18 | 2.62 | 87.71 | 0 | 0.296 | 0.05376 | 0 | 87.62 | 46.07 |  | 41874946 | 8577.09 | 2583.43 | 511.74 | 163.36 | 5481.92 | 0 | 18.5 | 0.46 | 0 | 8740.4588 | 2583.433 | 511.7437 | 163.3621 | 5481.92 | 0 | 18.5 | 0.46 | 0 | 97 | 51 | 1 | 1 |  |  | 1 | 1 | 1 | 1 |  |  |  |  | 0 | 2 | ГЭСНм-2022 доп.8, м08-02-472-07, приказ Минстроя России от 14.11.2023 г. № 817/пр |  |  | 108001 | 0 |  | 0 | 3 | 0 | 1 | 1 | 1 | 1 | 1 | 1 |  | 97 | 51 |  |  |  | 0 | 0 | 0 | [5 empty] | 0 |  | 0 | 145.34 | 62409.03 | 2018.57 | 710.27 | 296.32 | 0 | 18.5 | 0.46 | 0 | 87.6201 | 46.0683 | [13 empty] | 0 | 0 | 1 | 1 |  |  |  | 1003 | 100 м | 100 м | 100 | [6 empty] | 40604465 | 3 | Монтажные работы | 0 |  | 2 | 108001 | Электротехнические установки: на других объектах | мФЕР-08 |  |  |  | 0 | 0 | 0 | 0 | 0 | 0 | 18.5 | 0.46 | 0 | [17 empty] | 0 | 0 | 0 |  |  |  |  | 97 | 51 |  |  |  |  | 1 |  | -736549301 | 2 | 1 | -2 | 0 | 0 | 0 | 279.03 | 0 | 279.03 | 0 |  | 0 | 3 | 0 |  | 0 | 1 | 0 | 0 | 0 | 0 |  |  | Пр/812-049.3-1 | Пр/774-049.3 | Электротехнические установки: на других объектах | Электротехнические установки: на других объектах | 0
18 | 1 | 316 |  | 34,1 | 421/пр_2020_п.75_пп.а | Сметная стоимость вспомогательных ненормируемых материальных ресурсов, не учтенная в сметной норме, 2% | % | 2 | 2 | 2 |  |  |  | 1.75 | 1.75 | 0 | 0 | 0 | 0 | 0 | 0 | 0 | 0 | 0 |  | 41874946 | 0 | 0 | 0 | 0 | 0 | 0 | 0 | 0 | 0 | 0 | 0 | 0 | 0 | 0 | 0 | 0 | 0 | 0 | 0 | 0 | 1 | 1 |  |  | 1 | 1 | 1 | 1 |  |  |  |  | 3 | 4 |  |  |  | 0 | 0 |  | 0 | 16 | 0 | 1 | 1 | 1 | 1 | 1 | 1 |  | 0 | 0 |  |  |  | 0 | 0 | 0 | [5 empty] | 0 |  | 0 | 0 | 0 | 0 | 0 | 0 | 0 | 0 | 0 | 0 | 0 | 0 | [13 empty] | 0 | 0 | 1 | 1 |  |  |  | 1013 | % | % | 1 | [6 empty] | 40604523 | 16 | Строка по умолчанию | 0 |  | 4 | 0 | Прочие работы | по умолчанию |  |  |  | 0 | 0 | 0 | 0 | 0 | 0 | 0 | 0 | [18 empty] | 0 | 0 | 0 |  |  |  |  | 0 | 0 |  |  |  |  | 1 |  | 274903907 | 2 | 1 | -2 | 0 | 0 | 0 | 1.75 | 0 | 0 | 1.75 |  | 0 | 3 | 0 |  | 0 | 1 | 0 | 0 | 0 | 0 | [6 empty] | 0
17 | 1 | 325 | 325 | 35 | м08-01-082-01 | Зажим наборный без кожуха (прим. клемма заземления) | 100 ШТ | 0.2 | 0 | 0.2 |  |  |  | 1786.69 | 0 | 28.41 | 9.94 | 1748.34 | 0 | 5.768 | 0.0504 | 0 | 1705.53 | 896.72 |  | 41874946 | 8883.74 | 0 | 142.05 | 49.72 | 8741.69 | 0 | 28.84 | 0.14 | 0 | 13951.3584 | 1189.2756 | 202.9238 | 71.027 | 12488.132 | 0 | 41.2 | 0.2 | 0 | 97 | 51 | 1 | 1 |  |  | 1 | 1 | 1 | 1 |  |  |  |  | 0 | 2 | ГЭСНм-2022, м08-01-082-01, приказ Минстроя России от 18.05.2022 г. № 378/пр |  |  | 108001 | 0 |  | 0 | 3 | 0 | 1 | 1 | 1 | 1 | 1 | 1 |  | 97 | 51 |  |  |  | 0 | 0 | 0 | [5 empty] | 0 |  | 0 | 1786.69 | 62637.09 | 2018.57 | 710.27 | 303.11 | 0 | 28.84 | 0.14 | 0 | 1705.5316 | 896.7228 |  |  |  | *0 | *0,7 | *0,7 | *0,7 |  | *0,7 | *0,7 |  |  |  | 0 | 0 | 1 | 1 |  |  |  | 1013 | 100 ШТ | 100 ШТ | 1 | [6 empty] | 40604465 | 3 | Монтажные работы | 0 |  | 2 | 108001 | Электротехнические установки: на других объектах | мФЕР-08 |  |  |  | 0 | 0 | 0 | 0 | 0 | 0 | 41.2 | 0.2 | 0 | [17 empty] | 0 | 0 | 0 |  |  |  |  | 97 | 51 |  |  |  |  | 1 |  | 1890649898 | 2 | 1 | -2 | 0 | 0 | 0 | 4388.94 | 0 | 4388.94 | 0 |  | 0 | 3 | 0 |  | 0 | 1 | 0 | 0 | 0 | 0 |  |  | Пр/812-049.3-1 | Пр/774-049.3 | Электротехнические установки: на других объектах | Электротехнические установки: на других объектах | 0
18 | 1 | 325 |  | 35,1 | 421/пр_2020_п.75_пп.а | Сметная стоимость вспомогательных ненормируемых материальных ресурсов, не учтенная в сметной норме, 2% | % | 2 | 2 | 2 |  |  |  | 49.95 | 49.95 | 0 | 0 | 0 | 0 | 0 | 0 | 0 | 0 | 0 |  | 41874946 | 0 | 0 | 0 | 0 | 0 | 0 | 0 | 0 | 0 | 0 | 0 | 0 | 0 | 0 | 0 | 0 | 0 | 0 | 0 | 0 | 1 | 1 |  |  | 1 | 1 | 1 | 1 |  |  |  |  | 3 | 4 |  |  |  | 0 | 0 |  | 0 | 16 | 0 | 1 | 1 | 1 | 1 | 1 | 1 |  | 0 | 0 |  |  |  | 0 | 0 | 0 | [5 empty] | 0 |  | 0 | 0 | 0 | 0 | 0 | 0 | 0 | 0 | 0 | 0 | 0 | 0 | [13 empty] | 0 | 0 | 1 | 1 |  |  |  | 1013 | % | % | 1 | [6 empty] | 40604523 | 16 | Строка по умолчанию | 0 |  | 4 | 0 | Прочие работы | по умолчанию |  |  |  | 0 | 0 | 0 | 0 | 0 | 0 | 0 | 0 | [18 empty] | 0 | 0 | 0 |  |  |  |  | 0 | 0 |  |  |  |  | 1 |  | 274903907 | 2 | 1 | -2 | 0 | 0 | 0 | 49.95 | 0 | 0 | 49.95 |  | 0 | 3 | 0 |  | 0 | 1 | 0 | 0 | 0 | 0 | [6 empty] | 0
17 | 1 | 334 | 334 | 36 | м08-01-082-01 | Зажим наборный без кожуха | 100 ШТ | 0.2 | 0 | 0.2 |  |  |  | 2740.56 | 188.14 | 40.59 | 14.2 | 2497.63 | 0 | 8.24 | 0.072 | 0 | 2436.48 | 1281.03 |  | 41874946 | 13880.34 | 1189.28 | 202.93 | 71.03 | 12488.13 | 0 | 41.2 | 0.2 | 0 | 13951.3584 | 1189.2756 | 202.9238 | 71.027 | 12488.132 | 0 | 41.2 | 0.2 | 0 | 97 | 51 | 1 | 1 |  |  | 1 | 1 | 1 | 1 |  |  |  |  | 0 | 2 | ГЭСНм-2022, м08-01-082-01, приказ Минстроя России от 18.05.2022 г. № 378/пр |  |  | 108001 | 0 |  | 0 | 3 | 0 | 1 | 1 | 1 | 1 | 1 | 1 |  | 97 | 51 |  |  |  | 0 | 0 | 0 | [5 empty] | 0 |  | 0 | 2740.56 | 62637.09 | 2018.57 | 710.27 | 303.11 | 0 | 41.2 | 0.2 | 0 | 2436.4751 | 1281.0333 | [13 empty] | 0 | 0 | 1 | 1 |  |  |  | 1013 | 100 ШТ | 100 ШТ | 1 | [6 empty] | 40604465 | 3 | Монтажные работы | 0 |  | 2 | 108001 | Электротехнические установки: на других объектах | мФЕР-08 |  |  |  | 0 | 0 | 0 | 0 | 0 | 0 | 41.2 | 0.2 | 0 | [17 empty] | 0 | 0 | 0 |  |  |  |  | 97 | 51 |  |  |  |  | 1 |  | -1828871346 | 2 | 1 | -2 | 0 | 0 | 0 | 6458.07 | 0 | 6458.07 | 0 |  | 0 | 3 | 0 |  | 0 | 1 | 0 | 0 | 0 | 0 |  |  | Пр/812-049.3-1 | Пр/774-049.3 | Электротехнические установки: на других объектах | Электротехнические установки: на других объектах | 0
18 | 1 | 334 |  | 36,1 | 421/пр_2020_п.75_пп.а | Сметная стоимость вспомогательных ненормируемых материальных ресурсов, не учтенная в сметной норме, 2% | % | 2 | 2 | 2 |  |  |  | 49.95 | 49.95 | 0 | 0 | 0 | 0 | 0 | 0 | 0 | 0 | 0 |  | 41874946 | 0 | 0 | 0 | 0 | 0 | 0 | 0 | 0 | 0 | 0 | 0 | 0 | 0 | 0 | 0 | 0 | 0 | 0 | 0 | 0 | 1 | 1 |  |  | 1 | 1 | 1 | 1 |  |  |  |  | 3 | 4 |  |  |  | 0 | 0 |  | 0 | 16 | 0 | 1 | 1 | 1 | 1 | 1 | 1 |  | 0 | 0 |  |  |  | 0 | 0 | 0 | [5 empty] | 0 |  | 0 | 0 | 0 | 0 | 0 | 0 | 0 | 0 | 0 | 0 | 0 | 0 | [13 empty] | 0 | 0 | 1 | 1 |  |  |  | 1013 | % | % | 1 | [6 empty] | 40604523 | 16 | Строка по умолчанию | 0 |  | 4 | 0 | Прочие работы | по умолчанию |  |  |  | 0 | 0 | 0 | 0 | 0 | 0 | 0 | 0 | [18 empty] | 0 | 0 | 0 |  |  |  |  | 0 | 0 |  |  |  |  | 1 |  | 274903907 | 2 | 1 | -2 | 0 | 0 | 0 | 49.95 | 0 | 0 | 49.95 |  | 0 | 3 | 0 |  | 0 | 1 | 0 | 0 | 0 | 0 | [6 empty] | 0
51 | 1 | 4 | 170 |  | Новый раздел | Заземление | 0 | [6 empty] | 32023.14 | 4918.15 | 1620.04 | 505.89 | 24979.06 | 0 | 83.9766 | 12.3885 | 0 | 24720.41 | 12997.33 |  |  | 32023.14 | 4918.15 | 1620.04 | 505.89 | 24979.06 | 0 | 83.9766 | 12.3885 | 0 | 24720.41 | 12997.33 |  |  | 0 | 0 | 0 | 69740.88 | 0 | 69153.16 | 587.72 | 4918.15 | 4918.15 | 0 | 4918.15 | 0 | 0 | 0 | 0 | 0 | [19 empty] | 0 | 0 | 0 | 69740.88 | 0 | 69153.16 | 587.72 | 4918.15 | 4918.15 | 0 | 4918.15 | 0 | 0 | 0 | 0 | 0 | [114 empty] | 0
50 | 1 | 0 | 1 | 201 | 32023.14 | ПЗ | Прямые затраты |  |  | 201 | 1 | 1 |  | 2 | [7 empty] | 32023.14 | 1 | 32023.14
50 | 1 | 0 | 1 | 202 | 4918.15 | СтМатОб | Стоимость материальных ресурсов (всего) |  |  | 202 | 2 | 1 |  | 2 | [7 empty] | 4918.15 | 1 | 4918.15
50 | 0 | 0 | 1 | 222 | 0 | СтМатОбЗак | Стоимость материалов и оборудования заказчика |  |  | 222 | 3 | 3 |  | 2 | [7 empty] | 0 | 1 | 0
50 | 0 | 0 | 1 | 225 | 4918.15 | СтМатОбПод | Стоимость материалов и оборудования подрядчика |  |  | 225 | 4 | 3 |  | 2 | [7 empty] | 4918.15 | 1 | 4918.15
50 | 0 | 0 | 1 | 226 | 4918.15 | СтМат | Стоимость материалов (всего) |  |  | 226 | 5 | 3 |  | 2 | [7 empty] | 4918.15 | 1 | 4918.15
50 | 0 | 0 | 1 | 227 | 0 | СтМатЗак | Стоимость материалов заказчика |  |  | 227 | 6 | 3 |  | 2 | [7 empty] | 0 | 1 | 0
50 | 0 | 0 | 1 | 228 | 4918.15 | СтМатПод | Стоимость материалов подрядчика |  |  | 228 | 7 | 3 |  | 2 | [7 empty] | 4918.15 | 1 | 4918.15
50 | 0 | 0 | 1 | 216 | 0 | Оборуд | Стоимость оборудования (всего) |  |  | 216 | 8 | 3 |  | 2 | [7 empty] | 0 | 1 | 0
50 | 0 | 0 | 1 | 223 | 0 | ОборудЗак | Стоимость оборудования заказчика |  |  | 223 | 9 | 3 |  | 2 | [7 empty] | 0 | 1 | 0
50 | 0 | 0 | 1 | 229 | 0 | ОборудПод | Стоимость оборудования подрядчика |  |  | 229 | 10 | 3 |  | 2 | [7 empty] | 0 | 1 | 0
50 | 1 | 0 | 1 | 203 | 1620.04 | ЭММ | Эксплуатация машин |  |  | 203 | 11 | 1 |  | 2 | [7 empty] | 1620.04 | 1 | 1620.04
50 | 0 | 0 | 1 | 231 | 0 | ЭММсНРиСП | Эксплуатация машин по ТСН-2001.16 |  |  | 231 | 12 | 3 |  | 2 | [7 empty] | 0 | 1 | 0
50 | 1 | 0 | 1 | 204 | 505.89 | ЗПМ | ЗП машинистов |  |  | 204 | 13 | 1 |  | 2 | [7 empty] | 505.89 | 1 | 505.89
50 | 1 | 0 | 1 | 205 | 24979.06 | ОЗП | Основная ЗП рабочих |  |  | 205 | 14 | 1 |  | 2 | [7 empty] | 24979.06 | 1 | 24979.06
50 | 0 | 0 | 1 | 232 | 0 | ОЗПсНРиСП | Основная ЗП рабочих по ТСН-2001.16 |  |  | 232 | 15 | 3 |  | 2 | [7 empty] | 0 | 1 | 0
50 | 0 | 0 | 1 | 214 | 0 | Строит | Строительные работы с НР и СП |  |  | 214 | 16 | 3 |  | 2 | [7 empty] | 0 | 1 | 0
50 | 0 | 0 | 1 | 215 | 69153.16 | Монтаж | Монтажные работы с НР и СП |  |  | 215 | 17 | 3 |  | 2 | [7 empty] | 69153.16 | 1 | 69153.16
50 | 0 | 0 | 1 | 217 | 587.72 | Прочие | Прочие работы с НР и СП |  |  | 217 | 18 | 3 |  | 2 | [7 empty] | 587.72 | 1 | 587.72
50 | 0 | 0 | 1 | 230 | 0 | ПрочиеЗатр | Прочие затраты по ТСН-2001.16 |  |  | 230 | 19 | 3 |  | 2 | [7 empty] | 0 | 1 | 0
50 | 0 | 0 | 1 | 206 | 0 | ВозврМат | Возврат материалов |  |  | 206 | 20 | 3 |  | 2 | [7 empty] | 0 | 1 | 0
50 | 0 | 0 | 1 | 207 | 83.9766 | ТрудСтр | Трудозатраты строителей |  |  | 207 | 21 | 3 |  | -1 | [7 empty] | 83.9766 | 1 | 83.9766
50 | 0 | 0 | 1 | 208 | 12.3885 | ТрудМаш | Трудозатраты машинистов |  |  | 208 | 22 | 3 |  | -1 | [7 empty] | 1.4245 | 1 | 1.4245
50 | 0 | 0 | 1 | 209 | 0 | ТранспМат | Транспорт материалов |  |  | 209 | 23 | 3 |  | 2 | [7 empty] | 0 | 1 | 0
50 | 0 | 0 | 1 | 233 | 0 | Перевозка | Перевозка грузов |  |  | 233 | 24 | 3 |  | 2 | [7 empty] | 0 | 1 | 0
50 | 1 | 0 | 1 | 210 | 24720.41 | НР | Накладные расходы |  |  | 210 | 25 | 1 |  | 2 | [7 empty] | 24720.41 | 1 | 24720.41
50 | 1 | 0 | 1 | 211 | 12997.33 | СмПриб | Сметная прибыль |  |  | 211 | 26 | 1 |  | 2 | [7 empty] | 12997.33 | 1 | 12997.33
50 | 1 | 0 | 1 | 224 | 69740.88 | Всего | Всего с НР и СП |  |  | 224 | 27 | 1 |  | 2 | [7 empty] | 69740.88 | 1 | 69740.88
50 | 0 | 0 | 2 | 0 | 0 | х1 % | Временные здания и сооружения % |  |  | 212 | 28 | 1 |  | -1 | [7 empty] | 0 | 1 | 0
50 | 0 | 0 | 2 | 0 | 0 | х1 руб | Временные здания и сооружения руб |  |  | 212 | 29 | 1 |  | 2 | [7 empty] | 0 | 1 | 0
50 | 0 | 0 | 2 | 0 | 0 | х1 итог | Итого с временными зданиями и сооружениями |  |  | 212 | 30 | 1 |  | 2 | [7 empty] | 0 | 1 | 0
50 | 0 | 0 | 2 | 0 | 0 | х2 % | Зимнее удорожание % |  |  | 212 | 31 | 1 |  | -1 | [7 empty] | 0 | 1 | 0
50 | 0 | 0 | 2 | 0 | 0 | х2 руб | Зимнее удорожание руб. |  |  | 212 | 32 | 1 |  | 2 | [7 empty] | 0 | 1 | 0
50 | 0 | 0 | 2 | 0 | 0 | х2 итог | ИТОГ с зимним удорожанием |  |  | 212 | 33 | 1 |  | 2 | [7 empty] | 0 | 1 | 0
50 | 0 | 0 | 2 | 0 | 0 | х3 % | Непредвиденные расходы % |  |  | 212 | 34 | 1 |  | -1 | [7 empty] | 0 | 1 | 0
50 | 0 | 0 | 2 | 0 | 0 | х3 руб | Непредвиденные расходы руб. |  |  | 212 | 35 | 1 |  | 2 | [7 empty] | 0 | 1 | 0
50 | 0 | 0 | 2 | 0 | 0 | х3 итог | ИТОГ с непредвиденными расходами |  |  | 212 | 36 | 1 |  | 2 | [7 empty] | 0 | 1 | 0
50 | 0 | 0 | 2 | 0 | 69740.88 | Итого с накрут | Итого со всеми накрутками |  |  | 212 | 37 | 3 |  | 2 | [7 empty] | 69740.88 | 1 | 69740.88
50 | 1 | 0 | 2 | 0 | 13948.18 | Л12 | НДС 20% |  |  | 212 | 38 | 1 |  | 2 | [7 empty] | 13948.18 | 1 | 13948.18
50 | 1 | 0 | 2 | 213 | 83689.06 | Л13 | ИТОГО с НДС |  |  | 212 | 39 | 1 |  | 2 | [7 empty] | 83689.06 | 1 | 83689.06
4 | 1 |  | 318 |  | Новый раздел | ОПС |  | 0 |  | 0 | [7 empty] | 0 |  |  | 0 | [53 empty] | 0 | [11 empty] | 0
52 | 1 | 4 | 237 | 0 | Новый раздел | ОПС | [7 empty] | 74580.93 | 5343.54 | 4079 | 1391.86 | 63766.53 | 0 | 216.9431 | 26.1076 | 0 | 61689.94 | 32842.12 | 0 | 0 | 74580.93 | 5343.54 | 4079 | 1391.86 | 63766.53 | 0 | 216.9431 | 26.1076 | 0 | 61689.94 | 32842.12 | 0 | 0 | 0 | 0 | 0 | 169112.99 | 0 | 167612.61 | 1500.38 | 5343.54 | 5343.54 | 0 | 5343.54 | 0 | 0 | 0 | 0 | 0 | 0 | 0 | 0 | 0 | 0 | 0 | 0 | 0 | 0 | 0 | 0 | 0 | 0 | 0 | 0 | 0 | 0 | 0 | 0 | 0 | 0 | 0 | 169112.99 | 0 | 167612.61 | 1500.38 | 5343.54 | 5343.54 | 0 | 5343.54 | 0 | 0 | 0 | 0 | 0 | 0 | 0 | 0 | 0 | 0 | 0 | 0 | 0 | 0 | 0 | 0 | 0 | 0 | 0 | 0 | 0 | 0 | 0 | 0 | 0 | 0 | 0 | 0 | 0 | 0 | 0 | 0 | 0 | 0 | 0 | 0 | 0 | 0 | 0 | 0 | 0 | 0 | 0 | 0 | 0 | 0 | 0 | 0 | 0 | 0 | 0 | 0 | 0 | 0 | 0 | 0 | 0 | 0 | 0 | 0 | 0 | 0 | 0 | 0 | 0 | 0 | 0 | 0 | 0 | 0 | 0 | 0 | 0 | 0 | 0 | 0 | 0 | 0 | 0 | 0 | 0 | 0 | 0 | 0 | 0 | 0 | 0 | 0 | 0 | 0 | 0 | 0 | 0 | 0 | 0 | 0 | 0 | 0 | 0 | 0 | 0 | 0 | 0 | 0 | 0 | 0 | 0 | 0 | 0 | 0 | 0 | 0 | 0 | 0 | 0 | 0 | 0 | 0 | 0 | 0
17 | 1 | 339 | 339 | 37 | м10-08-019-01 | Коробка ответвительная на стене | ШТ | 1 | 0 | 1 |  |  |  | 107.67 | 0 | 0 | 0 | 107.67 | 0 | 0.35 | 0 | 0 | 96.9 | 49.53 |  | 41874946 | 107.67 | 0 | 0 | 0 | 107.67 | 0 | 0.35 | 0 | 0 | 155.8963 | 2.0813 | 0 | 0 | 153.815 | 0 | 0.5 | 0 | 0 | 90 | 46 | 1 | 1 |  |  | 1 | 1 | 1 | 1 |  |  |  |  | 0 | 2 | ГЭСНм-2022, м10-08-019-01, приказ Минстроя России от 18.05.2022 г. № 378/пр |  |  | 110011 | 0 |  | 0 | 3 | 0 | 1 | 1 | 1 | 1 | 1 | 1 |  | 90 | 46 |  |  |  | 0 | 0 | 0 | [5 empty] | 0 |  | 0 | 107.67 | 224398.3 | 0 | 0 | 307.63 | 0 | 0.35 | 0 | 0 | 96.903 | 49.5282 |  |  |  | *0 | *0,7 | *0,7 | *0,7 |  | *0,7 | *0,7 |  |  |  | 0 | 0 | 1 | 1 |  |  |  | 1013 | ШТ | ШТ | 1 | [6 empty] | 40604512 | 3 | Монтажные работы | 0 |  | 2 | 110011 | Оборудование связи: прокладка и монтаж сетей связи | мФЕР-10 |  |  |  | 0 | 0 | 0 | 0 | 0 | 0 | 0.5 | 0 | 0 | [17 empty] | 0 | 0 | 0 |  |  |  |  | 90 | 46 |  |  |  |  | 1 |  | -1078217684 | 2 | 1 | -2 | 0 | 0 | 0 | 254.1 | 0 | 254.1 | 0 |  | 0 | 3 | 0 |  | 0 | 1 | 0 | 0 | 0 | 0 |  |  | Пр/812-051.1-1 | Пр/774-051.1 | Оборудование связи: прокладка и монтаж сетей связи | Оборудование связи: прокладка и монтаж сетей связи | 0
18 | 1 | 339 |  | 37,1 | 421/пр_2020_п.75_пп.а | Сметная стоимость вспомогательных ненормируемых материальных ресурсов, не учтенная в сметной норме, 2% | % | 2 | 2 | 2 |  |  |  | 3.08 | 3.08 | 0 | 0 | 0 | 0 | 0 | 0 | 0 | 0 | 0 |  | 41874946 | 0 | 0 | 0 | 0 | 0 | 0 | 0 | 0 | 0 | 0 | 0 | 0 | 0 | 0 | 0 | 0 | 0 | 0 | 0 | 0 | 1 | 1 |  |  | 1 | 1 | 1 | 1 |  |  |  |  | 3 | 4 |  |  |  | 0 | 0 |  | 0 | 16 | 0 | 1 | 1 | 1 | 1 | 1 | 1 |  | 0 | 0 |  |  |  | 0 | 0 | 0 | [5 empty] | 0 |  | 0 | 0 | 0 | 0 | 0 | 0 | 0 | 0 | 0 | 0 | 0 | 0 | [13 empty] | 0 | 0 | 1 | 1 |  |  |  | 1013 | % | % | 1 | [6 empty] | 40604523 | 16 | Строка по умолчанию | 0 |  | 4 | 0 | Прочие работы | по умолчанию |  |  |  | 0 | 0 | 0 | 0 | 0 | 0 | 0 | 0 | [18 empty] | 0 | 0 | 0 |  |  |  |  | 0 | 0 |  |  |  |  | 1 |  | 274903907 | 2 | 1 | -2 | 0 | 0 | 0 | 3.08 | 0 | 0 | 3.08 |  | 0 | 3 | 0 |  | 0 | 1 | 0 | 0 | 0 | 0 | [6 empty] | 0
17 | 1 | 344 | 344 | 38 | м10-08-019-01 | Коробка ответвительная на стене | ШТ | 1 | 0 | 1 |  |  |  | 156.25 | 2.43 | 0 | 0 | 153.82 | 0 | 0.5 | 0 | 0 | 138.44 | 70.76 |  | 41874946 | 155.9 | 2.08 | 0 | 0 | 153.82 | 0 | 0.5 | 0 | 0 | 155.8963 | 2.0813 | 0 | 0 | 153.815 | 0 | 0.5 | 0 | 0 | 90 | 46 | 1 | 1 |  |  | 1 | 1 | 1 | 1 |  |  |  |  | 0 | 2 | ГЭСНм-2022, м10-08-019-01, приказ Минстроя России от 18.05.2022 г. № 378/пр |  |  | 110011 | 0 |  | 0 | 3 | 0 | 1 | 1 | 1 | 1 | 1 | 1 |  | 90 | 46 |  |  |  | 0 | 0 | 0 | [5 empty] | 0 |  | 0 | 156.25 | 224398.3 | 0 | 0 | 307.63 | 0 | 0.5 | 0 | 0 | 138.438 | 70.7572 | [13 empty] | 0 | 0 | 1 | 1 |  |  |  | 1013 | ШТ | ШТ | 1 | [6 empty] | 40604512 | 3 | Монтажные работы | 0 |  | 2 | 110011 | Оборудование связи: прокладка и монтаж сетей связи | мФЕР-10 |  |  |  | 0 | 0 | 0 | 0 | 0 | 0 | 0.5 | 0 | 0 | [17 empty] | 0 | 0 | 0 |  |  |  |  | 90 | 46 |  |  |  |  | 1 |  | -1078217684 | 2 | 1 | -2 | 0 | 0 | 0 | 365.45 | 0 | 365.45 | 0 |  | 0 | 3 | 0 |  | 0 | 1 | 0 | 0 | 0 | 0 |  |  | Пр/812-051.1-1 | Пр/774-051.1 | Оборудование связи: прокладка и монтаж сетей связи | Оборудование связи: прокладка и монтаж сетей связи | 0
18 | 1 | 344 |  | 38,1 | 421/пр_2020_п.75_пп.а | Сметная стоимость вспомогательных ненормируемых материальных ресурсов, не учтенная в сметной норме, 2% | % | 2 | 2 | 2 |  |  |  | 3.08 | 3.08 | 0 | 0 | 0 | 0 | 0 | 0 | 0 | 0 | 0 |  | 41874946 | 0 | 0 | 0 | 0 | 0 | 0 | 0 | 0 | 0 | 0 | 0 | 0 | 0 | 0 | 0 | 0 | 0 | 0 | 0 | 0 | 1 | 1 |  |  | 1 | 1 | 1 | 1 |  |  |  |  | 3 | 4 |  |  |  | 0 | 0 |  | 0 | 16 | 0 | 1 | 1 | 1 | 1 | 1 | 1 |  | 0 | 0 |  |  |  | 0 | 0 | 0 | [5 empty] | 0 |  | 0 | 0 | 0 | 0 | 0 | 0 | 0 | 0 | 0 | 0 | 0 | 0 | [13 empty] | 0 | 0 | 1 | 1 |  |  |  | 1013 | % | % | 1 | [6 empty] | 40604523 | 16 | Строка по умолчанию | 0 |  | 4 | 0 | Прочие работы | по умолчанию |  |  |  | 0 | 0 | 0 | 0 | 0 | 0 | 0 | 0 | [18 empty] | 0 | 0 | 0 |  |  |  |  | 0 | 0 |  |  |  |  | 1 |  | 274903907 | 2 | 1 | -2 | 0 | 0 | 0 | 3.08 | 0 | 0 | 3.08 |  | 0 | 3 | 0 |  | 0 | 1 | 0 | 0 | 0 | 0 | [6 empty] | 0
17 | 1 | 351 | 351 | 39 | м10-08-001-08 | Прибор ОПС на 4 луча | ШТ | 2 | 0 | 2 |  |  |  | 1109.64 | 0 | 0 | 0 | 1109.64 | 0 | 3.36 | 0 | 0 | 998.68 | 510.43 |  | 41874946 | 554.82 | 0 | 0 | 0 | 554.82 | 0 | 1.68 | 0 | 0 | 840.9682 | 48.3682 | 0 | 0 | 792.6 | 0 | 2.4 | 0 | 0 | 90 | 46 | 1 | 1 |  |  | 1 | 1 | 1 | 1 |  |  |  |  | 0 | 2 | ГЭСНм-2022, м10-08-001-08, приказ Минстроя России от 18.05.2022 г. № 378/пр |  |  | 110011 | 0 |  | 0 | 3 | 0 | 1 | 1 | 1 | 1 | 1 | 1 |  | 90 | 46 |  |  |  | 0 | 0 | 0 | [5 empty] | 0 |  | 0 | 1109.64 | 6892.37 | 0 | 0 | 330.25 | 0 | 1.68 | 0 | 0 | 998.676 | 510.4344 |  |  |  | *0 | *0,7 | *0,7 | *0,7 |  | *0,7 | *0,7 |  |  |  | 0 | 0 | 1 | 1 |  |  |  | 1013 | ШТ | ШТ | 1 | [6 empty] | 40604512 | 3 | Монтажные работы | 0 |  | 2 | 110011 | Оборудование связи: прокладка и монтаж сетей связи | мФЕР-10 |  |  |  | 0 | 0 | 0 | 0 | 0 | 0 | 2.4 | 0 | 0 | [17 empty] | 0 | 0 | 0 |  |  |  |  | 90 | 46 |  |  |  |  | 1 |  | -1463082161 | 2 | 1 | -2 | 0 | 0 | 0 | 2618.75 | 0 | 2618.75 | 0 |  | 0 | 3 | 0 |  | 0 | 1 | 0 | 0 | 0 | 0 |  |  | Пр/812-051.1-1 | Пр/774-051.1 | Оборудование связи: прокладка и монтаж сетей связи | Оборудование связи: прокладка и монтаж сетей связи | 0
18 | 1 | 351 |  | 39,1 | 421/пр_2020_п.75_пп.а | Сметная стоимость вспомогательных ненормируемых материальных ресурсов, не учтенная в сметной норме, 2% | % | 2 | 2 | 2 |  |  |  | 31.7 | 31.7 | 0 | 0 | 0 | 0 | 0 | 0 | 0 | 0 | 0 |  | 41874946 | 0 | 0 | 0 | 0 | 0 | 0 | 0 | 0 | 0 | 0 | 0 | 0 | 0 | 0 | 0 | 0 | 0 | 0 | 0 | 0 | 1 | 1 |  |  | 1 | 1 | 1 | 1 |  |  |  |  | 3 | 4 |  |  |  | 0 | 0 |  | 0 | 16 | 0 | 1 | 1 | 1 | 1 | 1 | 1 |  | 0 | 0 |  |  |  | 0 | 0 | 0 | [5 empty] | 0 |  | 0 | 0 | 0 | 0 | 0 | 0 | 0 | 0 | 0 | 0 | 0 | 0 | [13 empty] | 0 | 0 | 1 | 1 |  |  |  | 1013 | % | % | 1 | [6 empty] | 40604523 | 16 | Строка по умолчанию | 0 |  | 4 | 0 | Прочие работы | по умолчанию |  |  |  | 0 | 0 | 0 | 0 | 0 | 0 | 0 | 0 | [18 empty] | 0 | 0 | 0 |  |  |  |  | 0 | 0 |  |  |  |  | 1 |  | 274903907 | 2 | 1 | -2 | 0 | 0 | 0 | 31.7 | 0 | 0 | 31.7 |  | 0 | 3 | 0 |  | 0 | 1 | 0 | 0 | 0 | 0 | [6 empty] | 0
17 | 1 | 358 | 358 | 40 | м10-08-001-08 | Прибор ОПС на 4 луча | ШТ | 2 | 0 | 2 |  |  |  | 1686.81 | 101.61 | 0 | 0 | 1585.2 | 0 | 4.8 | 0 | 0 | 1426.68 | 729.19 |  | 41874946 | 840.97 | 48.37 | 0 | 0 | 792.6 | 0 | 2.4 | 0 | 0 | 840.9682 | 48.3682 | 0 | 0 | 792.6 | 0 | 2.4 | 0 | 0 | 90 | 46 | 1 | 1 |  |  | 1 | 1 | 1 | 1 |  |  |  |  | 0 | 2 | ГЭСНм-2022, м10-08-001-08, приказ Минстроя России от 18.05.2022 г. № 378/пр |  |  | 110011 | 0 |  | 0 | 3 | 0 | 1 | 1 | 1 | 1 | 1 | 1 |  | 90 | 46 |  |  |  | 0 | 0 | 0 | [5 empty] | 0 |  | 0 | 1686.81 | 6892.37 | 0 | 0 | 330.25 | 0 | 2.4 | 0 | 0 | 1426.68 | 729.192 | [13 empty] | 0 | 0 | 1 | 1 |  |  |  | 1013 | ШТ | ШТ | 1 | [6 empty] | 40604512 | 3 | Монтажные работы | 0 |  | 2 | 110011 | Оборудование связи: прокладка и монтаж сетей связи | мФЕР-10 |  |  |  | 0 | 0 | 0 | 0 | 0 | 0 | 2.4 | 0 | 0 | [17 empty] | 0 | 0 | 0 |  |  |  |  | 90 | 46 |  |  |  |  | 1 |  | -1463082161 | 2 | 1 | -2 | 0 | 0 | 0 | 3842.68 | 0 | 3842.68 | 0 |  | 0 | 3 | 0 |  | 0 | 1 | 0 | 0 | 0 | 0 |  |  | Пр/812-051.1-1 | Пр/774-051.1 | Оборудование связи: прокладка и монтаж сетей связи | Оборудование связи: прокладка и монтаж сетей связи | 0
18 | 1 | 358 |  | 40,1 | 421/пр_2020_п.75_пп.а | Сметная стоимость вспомогательных ненормируемых материальных ресурсов, не учтенная в сметной норме, 2% | % | 2 | 2 | 2 |  |  |  | 31.7 | 31.7 | 0 | 0 | 0 | 0 | 0 | 0 | 0 | 0 | 0 |  | 41874946 | 0 | 0 | 0 | 0 | 0 | 0 | 0 | 0 | 0 | 0 | 0 | 0 | 0 | 0 | 0 | 0 | 0 | 0 | 0 | 0 | 1 | 1 |  |  | 1 | 1 | 1 | 1 |  |  |  |  | 3 | 4 |  |  |  | 0 | 0 |  | 0 | 16 | 0 | 1 | 1 | 1 | 1 | 1 | 1 |  | 0 | 0 |  |  |  | 0 | 0 | 0 | [5 empty] | 0 |  | 0 | 0 | 0 | 0 | 0 | 0 | 0 | 0 | 0 | 0 | 0 | 0 | [13 empty] | 0 | 0 | 1 | 1 |  |  |  | 1013 | % | % | 1 | [6 empty] | 40604523 | 16 | Строка по умолчанию | 0 |  | 4 | 0 | Прочие работы | по умолчанию |  |  |  | 0 | 0 | 0 | 0 | 0 | 0 | 0 | 0 | [18 empty] | 0 | 0 | 0 |  |  |  |  | 0 | 0 |  |  |  |  | 1 |  | 274903907 | 2 | 1 | -2 | 0 | 0 | 0 | 31.7 | 0 | 0 | 31.7 |  | 0 | 3 | 0 |  | 0 | 1 | 0 | 0 | 0 | 0 | [6 empty] | 0
17 | 1 | 362 | 362 | 41 | м11-04-008-01 | Съемные и выдвижные блоки (модули, ячейки, ТЭЗ), масса: до 5 кг | ШТ | 2 | 0 | 2 |  |  |  | 405.1 | 0 | 7.81 | 4.24 | 393.05 | 0 | 1.442 | 0.014 | 0 | 357.56 | 182.75 |  | 41874946 | 200.42 | 0 | 3.9 | 2.12 | 196.52 | 0 | 0.721 | 0.007 | 0 | 289.3576 | 0 | 5.5794 | 3.0311 | 280.7471 | 0 | 1.03 | 0.01 | 0 | 90 | 46 | 1 | 1 |  |  | 1 | 1 | 1 | 1 |  |  |  |  | 0 | 2 | ГЭСНм-2022, м11-04-008-01, приказ Минстроя России от 18.05.2022 г. № 378/пр |  |  | 111002 | 0 |  | 0 | 3 | 0 | 1 | 1 | 1 | 1 | 1 | 1 |  | 90 | 46 |  |  |  | 0 | 0 | 0 | [5 empty] | 0 |  | 0 | 405.1 | 0 | 557.94 | 303.11 | 272.57 | 0 | 0.721 | 0.007 | 0 | 357.561 | 182.7534 |  |  |  | *0 | *0,7 | *0,7 | *0,7 |  | *0,7 | *0,7 |  |  |  | 0 | 0 | 1 | 1 |  |  |  | 1013 | ШТ | ШТ | 1 | [6 empty] | 40604472 | 3 | Монтажные работы | 0 |  | 2 | 111002 | Приборы, средства автоматизации и вычислительной техники | мФЕР-11 |  |  |  | 0 | 0 | 0 | 0 | 0 | 0 | 1.03 | 0.01 | 0 | [17 empty] | 0 | 0 | 0 |  |  |  |  | 90 | 46 |  |  |  |  | 1 |  | 1064744294 | 2 | 1 | -2 | 0 | 0 | 0 | 945.41 | 0 | 945.41 | 0 |  | 0 | 3 | 0 |  | 0 | 1 | 0 | 0 | 0 | 0 |  |  | Пр/812-053.0-1 | Пр/774-053.0 | Приборы, средства автоматизации и вычислительной техники | Приборы, средства автоматизации и вычислительной техники | 0
18 | 1 | 362 |  | 41,1 | 421/пр_2020_п.75_пп.а | Сметная стоимость вспомогательных ненормируемых материальных ресурсов, не учтенная в сметной норме, 2% | % | 2 | 2 | 2 |  |  |  | 11.23 | 11.23 | 0 | 0 | 0 | 0 | 0 | 0 | 0 | 0 | 0 |  | 41874946 | 0 | 0 | 0 | 0 | 0 | 0 | 0 | 0 | 0 | 0 | 0 | 0 | 0 | 0 | 0 | 0 | 0 | 0 | 0 | 0 | 1 | 1 |  |  | 1 | 1 | 1 | 1 |  |  |  |  | 3 | 4 |  |  |  | 0 | 0 |  | 0 | 16 | 0 | 1 | 1 | 1 | 1 | 1 | 1 |  | 0 | 0 |  |  |  | 0 | 0 | 0 | [5 empty] | 0 |  | 0 | 0 | 0 | 0 | 0 | 0 | 0 | 0 | 0 | 0 | 0 | 0 | [13 empty] | 0 | 0 | 1 | 1 |  |  |  | 1013 | % | % | 1 | [6 empty] | 40604523 | 16 | Строка по умолчанию | 0 |  | 4 | 0 | Прочие работы | по умолчанию |  |  |  | 0 | 0 | 0 | 0 | 0 | 0 | 0 | 0 | [18 empty] | 0 | 0 | 0 |  |  |  |  | 0 | 0 |  |  |  |  | 1 |  | 274903907 | 2 | 1 | -2 | 0 | 0 | 0 | 11.23 | 0 | 0 | 11.23 |  | 0 | 3 | 0 |  | 0 | 1 | 0 | 0 | 0 | 0 | [6 empty] | 0
17 | 1 | 366 | 366 | 42 | м11-04-008-01 | Съемные и выдвижные блоки (модули, ячейки, ТЭЗ), масса: до 5 кг | ШТ | 2 | 0 | 2 |  |  |  | 578.71 | 0 | 11.16 | 6.06 | 561.49 | 0 | 2.06 | 0.02 | 0 | 510.8 | 261.07 |  | 41874946 | 286.33 | 0 | 5.58 | 3.03 | 280.75 | 0 | 1.03 | 0.01 | 0 | 289.3576 | 0 | 5.5794 | 3.0311 | 280.7471 | 0 | 1.03 | 0.01 | 0 | 90 | 46 | 1 | 1 |  |  | 1 | 1 | 1 | 1 |  |  |  |  | 0 | 2 | ГЭСНм-2022, м11-04-008-01, приказ Минстроя России от 18.05.2022 г. № 378/пр |  |  | 111002 | 0 |  | 0 | 3 | 0 | 1 | 1 | 1 | 1 | 1 | 1 |  | 90 | 46 |  |  |  | 0 | 0 | 0 | [5 empty] | 0 |  | 0 | 578.71 | 0 | 557.94 | 303.11 | 272.57 | 0 | 1.03 | 0.01 | 0 | 510.795 | 261.073 | [13 empty] | 0 | 0 | 1 | 1 |  |  |  | 1013 | ШТ | ШТ | 1 | [6 empty] | 40604472 | 3 | Монтажные работы | 0 |  | 2 | 111002 | Приборы, средства автоматизации и вычислительной техники | мФЕР-11 |  |  |  | 0 | 0 | 0 | 0 | 0 | 0 | 1.03 | 0.01 | 0 | [17 empty] | 0 | 0 | 0 |  |  |  |  | 90 | 46 |  |  |  |  | 1 |  | 1064744294 | 2 | 1 | -2 | 0 | 0 | 0 | 1350.58 | 0 | 1350.58 | 0 |  | 0 | 3 | 0 |  | 0 | 1 | 0 | 0 | 0 | 0 |  |  | Пр/812-053.0-1 | Пр/774-053.0 | Приборы, средства автоматизации и вычислительной техники | Приборы, средства автоматизации и вычислительной техники | 0
18 | 1 | 366 |  | 42,1 | 421/пр_2020_п.75_пп.а | Сметная стоимость вспомогательных ненормируемых материальных ресурсов, не учтенная в сметной норме, 2% | % | 2 | 2 | 2 |  |  |  | 11.23 | 11.23 | 0 | 0 | 0 | 0 | 0 | 0 | 0 | 0 | 0 |  | 41874946 | 0 | 0 | 0 | 0 | 0 | 0 | 0 | 0 | 0 | 0 | 0 | 0 | 0 | 0 | 0 | 0 | 0 | 0 | 0 | 0 | 1 | 1 |  |  | 1 | 1 | 1 | 1 |  |  |  |  | 3 | 4 |  |  |  | 0 | 0 |  | 0 | 16 | 0 | 1 | 1 | 1 | 1 | 1 | 1 |  | 0 | 0 |  |  |  | 0 | 0 | 0 | [5 empty] | 0 |  | 0 | 0 | 0 | 0 | 0 | 0 | 0 | 0 | 0 | 0 | 0 | 0 | [13 empty] | 0 | 0 | 1 | 1 |  |  |  | 1013 | % | % | 1 | [6 empty] | 40604523 | 16 | Строка по умолчанию | 0 |  | 4 | 0 | Прочие работы | по умолчанию |  |  |  | 0 | 0 | 0 | 0 | 0 | 0 | 0 | 0 | [18 empty] | 0 | 0 | 0 |  |  |  |  | 0 | 0 |  |  |  |  | 1 |  | 274903907 | 2 | 1 | -2 | 0 | 0 | 0 | 11.23 | 0 | 0 | 11.23 |  | 0 | 3 | 0 |  | 0 | 1 | 0 | 0 | 0 | 0 | [6 empty] | 0
17 | 1 | 373 | 373 | 43 | м10-08-002-02 | Извещатель ПС автоматический: дымовой, фотоэлектрический, радиоизотопный, световой в нормальном исполнении | ШТ | 8 | 0 | 8 |  |  |  | 2851.66 | 0 | 0 | 0 | 2851.66 | 0 | 9.408 | 0 | 0 | 2566.49 | 1311.76 |  | 41874946 | 356.46 | 0 | 0 | 0 | 356.46 | 0 | 1.176 | 0 | 0 | 543.3947 | 34.1699 | 0 | 0 | 509.2248 | 0 | 1.68 | 0 | 0 | 90 | 46 | 1 | 1 |  |  | 1 | 1 | 1 | 1 |  |  |  |  | 0 | 2 | ГЭСНм-2022, м10-08-002-02, приказ Минстроя России от 18.05.2022 г. № 378/пр |  |  | 110011 | 0 |  | 0 | 3 | 0 | 1 | 1 | 1 | 1 | 1 | 1 |  | 90 | 46 |  |  |  | 0 | 0 | 0 | [5 empty] | 0 |  | 0 | 2851.66 | 6892.37 | 0 | 0 | 303.11 | 0 | 1.176 | 0 | 0 | 2566.494 | 1311.7636 |  |  |  | *0 | *0,7 | *0,7 | *0,7 |  | *0,7 | *0,7 |  |  |  | 0 | 0 | 1 | 1 |  |  |  | 1013 | ШТ | ШТ | 1 | [6 empty] | 40604512 | 3 | Монтажные работы | 0 |  | 2 | 110011 | Оборудование связи: прокладка и монтаж сетей связи | мФЕР-10 |  |  |  | 0 | 0 | 0 | 0 | 0 | 0 | 1.68 | 0 | 0 | [17 empty] | 0 | 0 | 0 |  |  |  |  | 90 | 46 |  |  |  |  | 1 |  | -2029877491 | 2 | 1 | -2 | 0 | 0 | 0 | 6729.91 | 0 | 6729.91 | 0 |  | 0 | 3 | 0 |  | 0 | 1 | 0 | 0 | 0 | 0 |  |  | Пр/812-051.1-1 | Пр/774-051.1 | Оборудование связи: прокладка и монтаж сетей связи | Оборудование связи: прокладка и монтаж сетей связи | 0
18 | 1 | 373 |  | 43,1 | 421/пр_2020_п.75_пп.а | Сметная стоимость вспомогательных ненормируемых материальных ресурсов, не учтенная в сметной норме, 2% | % | 2 | 2 | 2 |  |  |  | 81.48 | 81.48 | 0 | 0 | 0 | 0 | 0 | 0 | 0 | 0 | 0 |  | 41874946 | 0 | 0 | 0 | 0 | 0 | 0 | 0 | 0 | 0 | 0 | 0 | 0 | 0 | 0 | 0 | 0 | 0 | 0 | 0 | 0 | 1 | 1 |  |  | 1 | 1 | 1 | 1 |  |  |  |  | 3 | 4 |  |  |  | 0 | 0 |  | 0 | 16 | 0 | 1 | 1 | 1 | 1 | 1 | 1 |  | 0 | 0 |  |  |  | 0 | 0 | 0 | [5 empty] | 0 |  | 0 | 0 | 0 | 0 | 0 | 0 | 0 | 0 | 0 | 0 | 0 | 0 | [13 empty] | 0 | 0 | 1 | 1 |  |  |  | 1013 | % | % | 1 | [6 empty] | 40604523 | 16 | Строка по умолчанию | 0 |  | 4 | 0 | Прочие работы | по умолчанию |  |  |  | 0 | 0 | 0 | 0 | 0 | 0 | 0 | 0 | [18 empty] | 0 | 0 | 0 |  |  |  |  | 0 | 0 |  |  |  |  | 1 |  | 274903907 | 2 | 1 | -2 | 0 | 0 | 0 | 81.48 | 0 | 0 | 81.48 |  | 0 | 3 | 0 |  | 0 | 1 | 0 | 0 | 0 | 0 | [6 empty] | 0
17 | 1 | 380 | 380 | 44 | м10-08-002-02 | Извещатель ПС автоматический: дымовой, фотоэлектрический, радиоизотопный, световой в нормальном исполнении | ШТ | 8 | 0 | 8 |  |  |  | 4369.3 | 295.5 | 0 | 0 | 4073.8 | 0 | 13.44 | 0 | 0 | 3666.42 | 1873.95 |  | 41874946 | 543.39 | 34.17 | 0 | 0 | 509.22 | 0 | 1.68 | 0 | 0 | 543.3947 | 34.1699 | 0 | 0 | 509.2248 | 0 | 1.68 | 0 | 0 | 90 | 46 | 1 | 1 |  |  | 1 | 1 | 1 | 1 |  |  |  |  | 0 | 2 | ГЭСНм-2022, м10-08-002-02, приказ Минстроя России от 18.05.2022 г. № 378/пр |  |  | 110011 | 0 |  | 0 | 3 | 0 | 1 | 1 | 1 | 1 | 1 | 1 |  | 90 | 46 |  |  |  | 0 | 0 | 0 | [5 empty] | 0 |  | 0 | 4369.3 | 6892.37 | 0 | 0 | 303.11 | 0 | 1.68 | 0 | 0 | 3666.42 | 1873.948 | [13 empty] | 0 | 0 | 1 | 1 |  |  |  | 1013 | ШТ | ШТ | 1 | [6 empty] | 40604512 | 3 | Монтажные работы | 0 |  | 2 | 110011 | Оборудование связи: прокладка и монтаж сетей связи | мФЕР-10 |  |  |  | 0 | 0 | 0 | 0 | 0 | 0 | 1.68 | 0 | 0 | [17 empty] | 0 | 0 | 0 |  |  |  |  | 90 | 46 |  |  |  |  | 1 |  | -2029877491 | 2 | 1 | -2 | 0 | 0 | 0 | 9909.67 | 0 | 9909.67 | 0 |  | 0 | 3 | 0 |  | 0 | 1 | 0 | 0 | 0 | 0 |  |  | Пр/812-051.1-1 | Пр/774-051.1 | Оборудование связи: прокладка и монтаж сетей связи | Оборудование связи: прокладка и монтаж сетей связи | 0
18 | 1 | 380 |  | 44,1 | 421/пр_2020_п.75_пп.а | Сметная стоимость вспомогательных ненормируемых материальных ресурсов, не учтенная в сметной норме, 2% | % | 2 | 2 | 2 |  |  |  | 81.48 | 81.48 | 0 | 0 | 0 | 0 | 0 | 0 | 0 | 0 | 0 |  | 41874946 | 0 | 0 | 0 | 0 | 0 | 0 | 0 | 0 | 0 | 0 | 0 | 0 | 0 | 0 | 0 | 0 | 0 | 0 | 0 | 0 | 1 | 1 |  |  | 1 | 1 | 1 | 1 |  |  |  |  | 3 | 4 |  |  |  | 0 | 0 |  | 0 | 16 | 0 | 1 | 1 | 1 | 1 | 1 | 1 |  | 0 | 0 |  |  |  | 0 | 0 | 0 | [5 empty] | 0 |  | 0 | 0 | 0 | 0 | 0 | 0 | 0 | 0 | 0 | 0 | 0 | 0 | [13 empty] | 0 | 0 | 1 | 1 |  |  |  | 1013 | % | % | 1 | [6 empty] | 40604523 | 16 | Строка по умолчанию | 0 |  | 4 | 0 | Прочие работы | по умолчанию |  |  |  | 0 | 0 | 0 | 0 | 0 | 0 | 0 | 0 | [18 empty] | 0 | 0 | 0 |  |  |  |  | 0 | 0 |  |  |  |  | 1 |  | 274903907 | 2 | 1 | -2 | 0 | 0 | 0 | 81.48 | 0 | 0 | 81.48 |  | 0 | 3 | 0 |  | 0 | 1 | 0 | 0 | 0 | 0 | [6 empty] | 0
17 | 1 | 387 | 387 | 45 | м10-08-002-04 | Извещатель ОС автоматический: контактный, магнитоконтактный на открывание окон, дверей | ШТ | 7 | 0 | 7 |  |  |  | 1247.6 | 0 | 0 | 0 | 1247.6 | 0 | 4.116 | 0 | 0 | 1122.84 | 573.9 |  | 41874946 | 178.23 | 0 | 0 | 0 | 178.23 | 0 | 0.588 | 0 | 0 | 270.8038 | 16.1914 | 0 | 0 | 254.6124 | 0 | 0.84 | 0 | 0 | 90 | 46 | 1 | 1 |  |  | 1 | 1 | 1 | 1 |  |  |  |  | 0 | 2 | ГЭСНм-2022, м10-08-002-04, приказ Минстроя России от 18.05.2022 г. № 378/пр |  |  | 110011 | 0 |  | 0 | 3 | 0 | 1 | 1 | 1 | 1 | 1 | 1 |  | 90 | 46 |  |  |  | 0 | 0 | 0 | [5 empty] | 0 |  | 0 | 1247.6 | 129740.38 | 0 | 0 | 303.11 | 0 | 0.588 | 0 | 0 | 1122.84 | 573.896 |  |  |  | *0 | *0,7 | *0,7 | *0,7 |  | *0,7 | *0,7 |  |  |  | 0 | 0 | 1 | 1 |  |  |  | 1013 | ШТ | ШТ | 1 | [6 empty] | 40604512 | 3 | Монтажные работы | 0 |  | 2 | 110011 | Оборудование связи: прокладка и монтаж сетей связи | мФЕР-10 |  |  |  | 0 | 0 | 0 | 0 | 0 | 0 | 0.84 | 0 | 0 | [17 empty] | 0 | 0 | 0 |  |  |  |  | 90 | 46 |  |  |  |  | 1 |  | -1303451368 | 2 | 1 | -2 | 0 | 0 | 0 | 2944.34 | 0 | 2944.34 | 0 |  | 0 | 3 | 0 |  | 0 | 1 | 0 | 0 | 0 | 0 |  |  | Пр/812-051.1-1 | Пр/774-051.1 | Оборудование связи: прокладка и монтаж сетей связи | Оборудование связи: прокладка и монтаж сетей связи | 0
18 | 1 | 387 |  | 45,1 | 421/пр_2020_п.75_пп.а | Сметная стоимость вспомогательных ненормируемых материальных ресурсов, не учтенная в сметной норме, 2% | % | 2 | 2 | 2 |  |  |  | 35.65 | 35.65 | 0 | 0 | 0 | 0 | 0 | 0 | 0 | 0 | 0 |  | 41874946 | 0 | 0 | 0 | 0 | 0 | 0 | 0 | 0 | 0 | 0 | 0 | 0 | 0 | 0 | 0 | 0 | 0 | 0 | 0 | 0 | 1 | 1 |  |  | 1 | 1 | 1 | 1 |  |  |  |  | 3 | 4 |  |  |  | 0 | 0 |  | 0 | 16 | 0 | 1 | 1 | 1 | 1 | 1 | 1 |  | 0 | 0 |  |  |  | 0 | 0 | 0 | [5 empty] | 0 |  | 0 | 0 | 0 | 0 | 0 | 0 | 0 | 0 | 0 | 0 | 0 | 0 | [13 empty] | 0 | 0 | 1 | 1 |  |  |  | 1013 | % | % | 1 | [6 empty] | 40604523 | 16 | Строка по умолчанию | 0 |  | 4 | 0 | Прочие работы | по умолчанию |  |  |  | 0 | 0 | 0 | 0 | 0 | 0 | 0 | 0 | [18 empty] | 0 | 0 | 0 |  |  |  |  | 0 | 0 |  |  |  |  | 1 |  | 274903907 | 2 | 1 | -2 | 0 | 0 | 0 | 35.65 | 0 | 0 | 35.65 |  | 0 | 3 | 0 |  | 0 | 1 | 0 | 0 | 0 | 0 | [6 empty] | 0
17 | 1 | 394 | 394 | 46 | м10-08-002-04 | Извещатель ОС автоматический: контактный, магнитоконтактный на открывание окон, дверей | ШТ | 7 | 0 | 7 |  |  |  | 1915.3 | 133.01 | 0 | 0 | 1782.29 | 0 | 5.88 | 0 | 0 | 1604.06 | 819.85 |  | 41874946 | 270.8 | 16.19 | 0 | 0 | 254.61 | 0 | 0.84 | 0 | 0 | 270.8038 | 16.1914 | 0 | 0 | 254.6124 | 0 | 0.84 | 0 | 0 | 90 | 46 | 1 | 1 |  |  | 1 | 1 | 1 | 1 |  |  |  |  | 0 | 2 | ГЭСНм-2022, м10-08-002-04, приказ Минстроя России от 18.05.2022 г. № 378/пр |  |  | 110011 | 0 |  | 0 | 3 | 0 | 1 | 1 | 1 | 1 | 1 | 1 |  | 90 | 46 |  |  |  | 0 | 0 | 0 | [5 empty] | 0 |  | 0 | 1915.3 | 129740.38 | 0 | 0 | 303.11 | 0 | 0.84 | 0 | 0 | 1604.061 | 819.8534 | [13 empty] | 0 | 0 | 1 | 1 |  |  |  | 1013 | ШТ | ШТ | 1 | [6 empty] | 40604512 | 3 | Монтажные работы | 0 |  | 2 | 110011 | Оборудование связи: прокладка и монтаж сетей связи | мФЕР-10 |  |  |  | 0 | 0 | 0 | 0 | 0 | 0 | 0.84 | 0 | 0 | [17 empty] | 0 | 0 | 0 |  |  |  |  | 90 | 46 |  |  |  |  | 1 |  | -1303451368 | 2 | 1 | -2 | 0 | 0 | 0 | 4339.21 | 0 | 4339.21 | 0 |  | 0 | 3 | 0 |  | 0 | 1 | 0 | 0 | 0 | 0 |  |  | Пр/812-051.1-1 | Пр/774-051.1 | Оборудование связи: прокладка и монтаж сетей связи | Оборудование связи: прокладка и монтаж сетей связи | 0
18 | 1 | 394 |  | 46,1 | 421/пр_2020_п.75_пп.а | Сметная стоимость вспомогательных ненормируемых материальных ресурсов, не учтенная в сметной норме, 2% | % | 2 | 2 | 2 |  |  |  | 35.65 | 35.65 | 0 | 0 | 0 | 0 | 0 | 0 | 0 | 0 | 0 |  | 41874946 | 0 | 0 | 0 | 0 | 0 | 0 | 0 | 0 | 0 | 0 | 0 | 0 | 0 | 0 | 0 | 0 | 0 | 0 | 0 | 0 | 1 | 1 |  |  | 1 | 1 | 1 | 1 |  |  |  |  | 3 | 4 |  |  |  | 0 | 0 |  | 0 | 16 | 0 | 1 | 1 | 1 | 1 | 1 | 1 |  | 0 | 0 |  |  |  | 0 | 0 | 0 | [5 empty] | 0 |  | 0 | 0 | 0 | 0 | 0 | 0 | 0 | 0 | 0 | 0 | 0 | 0 | [13 empty] | 0 | 0 | 1 | 1 |  |  |  | 1013 | % | % | 1 | [6 empty] | 40604523 | 16 | Строка по умолчанию | 0 |  | 4 | 0 | Прочие работы | по умолчанию |  |  |  | 0 | 0 | 0 | 0 | 0 | 0 | 0 | 0 | [18 empty] | 0 | 0 | 0 |  |  |  |  | 0 | 0 |  |  |  |  | 1 |  | 274903907 | 2 | 1 | -2 | 0 | 0 | 0 | 35.65 | 0 | 0 | 35.65 |  | 0 | 3 | 0 |  | 0 | 1 | 0 | 0 | 0 | 0 | [6 empty] | 0
17 | 1 | 399 | 399 | 47 | м10-04-101-07 | Громкоговоритель или звуковая колонка: в помещении | ШТ | 9 | 0 | 9 |  |  |  | 3605.36 | 0 | 0 | 0 | 3605.36 | 0 | 12.6 | 0 | 0 | 3425.09 | 1910.84 |  | 41874946 | 400.6 | 0 | 0 | 0 | 400.6 | 0 | 1.4 | 0 | 0 | 654.2897 | 82.0097 | 0 | 0 | 572.28 | 0 | 2 | 0 | 0 | 95 | 53 | 1 | 1 |  |  | 1 | 1 | 1 | 1 |  |  |  |  | 0 | 2 | ГЭСНм-2022, м10-04-101-07, приказ Минстроя России от 18.05.2022 г. № 378/пр |  |  | 110004 | 0 |  | 0 | 3 | 0 | 1 | 1 | 1 | 1 | 1 | 1 |  | 95 | 53 |  |  |  | 0 | 0 | 0 | [5 empty] | 0 |  | 0 | 3605.36 | 16715.39 | 0 | 0 | 286.14 | 0 | 1.4 | 0 | 0 | 3425.092 | 1910.8408 |  |  |  | *0 | *0,7 | *0,7 | *0,7 |  | *0,7 | *0,7 |  |  |  | 0 | 0 | 1 | 1 |  |  |  | 1013 | ШТ | ШТ | 1 | [6 empty] | 40604469 | 3 | Монтажные работы | 0 |  | 2 | 110004 | Оборудование связи: монтаж радиотелевизионного и электронного оборудования | мФЕР-10 |  |  |  | 0 | 0 | 0 | 0 | 0 | 0 | 2 | 0 | 0 | [17 empty] | 0 | 0 | 0 |  |  |  |  | 95 | 53 |  |  |  |  | 1 |  | 392883937 | 2 | 1 | -2 | 0 | 0 | 0 | 8941.29 | 0 | 8941.29 | 0 |  | 0 | 3 | 0 |  | 0 | 1 | 0 | 0 | 0 | 0 |  |  | Пр/812-051.2-1 | Пр/774-051.2 | Оборудование связи: монтаж радиотелевизионного и электронного оборудования | Оборудование связи: монтаж радиотелевизионного и электронного оборудования | 0
18 | 1 | 399 |  | 47,1 | 421/пр_2020_п.75_пп.а | Сметная стоимость вспомогательных ненормируемых материальных ресурсов, не учтенная в сметной норме, 2% | % | 2 | 2 | 2 |  |  |  | 103.01 | 103.01 | 0 | 0 | 0 | 0 | 0 | 0 | 0 | 0 | 0 |  | 41874946 | 0 | 0 | 0 | 0 | 0 | 0 | 0 | 0 | 0 | 0 | 0 | 0 | 0 | 0 | 0 | 0 | 0 | 0 | 0 | 0 | 1 | 1 |  |  | 1 | 1 | 1 | 1 |  |  |  |  | 3 | 4 |  |  |  | 0 | 0 |  | 0 | 16 | 0 | 1 | 1 | 1 | 1 | 1 | 1 |  | 0 | 0 |  |  |  | 0 | 0 | 0 | [5 empty] | 0 |  | 0 | 0 | 0 | 0 | 0 | 0 | 0 | 0 | 0 | 0 | 0 | 0 | [13 empty] | 0 | 0 | 1 | 1 |  |  |  | 1013 | % | % | 1 | [6 empty] | 40604523 | 16 | Строка по умолчанию | 0 |  | 4 | 0 | Прочие работы | по умолчанию |  |  |  | 0 | 0 | 0 | 0 | 0 | 0 | 0 | 0 | [18 empty] | 0 | 0 | 0 |  |  |  |  | 0 | 0 |  |  |  |  | 1 |  | 274903907 | 2 | 1 | -2 | 0 | 0 | 0 | 103.01 | 0 | 0 | 103.01 |  | 0 | 3 | 0 |  | 0 | 1 | 0 | 0 | 0 | 0 | [6 empty] | 0
17 | 1 | 404 | 404 | 48 | м10-04-101-07 | Громкоговоритель или звуковая колонка: в помещении | ШТ | 9 | 0 | 9 |  |  |  | 6009.87 | 859.35 | 0 | 0 | 5150.52 | 0 | 18 | 0 | 0 | 4892.99 | 2729.78 |  | 41874946 | 654.29 | 82.01 | 0 | 0 | 572.28 | 0 | 2 | 0 | 0 | 654.2897 | 82.0097 | 0 | 0 | 572.28 | 0 | 2 | 0 | 0 | 95 | 53 | 1 | 1 |  |  | 1 | 1 | 1 | 1 |  |  |  |  | 0 | 2 | ГЭСНм-2022, м10-04-101-07, приказ Минстроя России от 18.05.2022 г. № 378/пр |  |  | 110004 | 0 |  | 0 | 3 | 0 | 1 | 1 | 1 | 1 | 1 | 1 |  | 95 | 53 |  |  |  | 0 | 0 | 0 | [5 empty] | 0 |  | 0 | 6009.87 | 16715.39 | 0 | 0 | 286.14 | 0 | 2 | 0 | 0 | 4892.994 | 2729.7756 | [13 empty] | 0 | 0 | 1 | 1 |  |  |  | 1013 | ШТ | ШТ | 1 | [6 empty] | 40604469 | 3 | Монтажные работы | 0 |  | 2 | 110004 | Оборудование связи: монтаж радиотелевизионного и электронного оборудования | мФЕР-10 |  |  |  | 0 | 0 | 0 | 0 | 0 | 0 | 2 | 0 | 0 | [17 empty] | 0 | 0 | 0 |  |  |  |  | 95 | 53 |  |  |  |  | 1 |  | 392883937 | 2 | 1 | -2 | 0 | 0 | 0 | 13632.64 | 0 | 13632.64 | 0 |  | 0 | 3 | 0 |  | 0 | 1 | 0 | 0 | 0 | 0 |  |  | Пр/812-051.2-1 | Пр/774-051.2 | Оборудование связи: монтаж радиотелевизионного и электронного оборудования | Оборудование связи: монтаж радиотелевизионного и электронного оборудования | 0
18 | 1 | 404 |  | 48,1 | 421/пр_2020_п.75_пп.а | Сметная стоимость вспомогательных ненормируемых материальных ресурсов, не учтенная в сметной норме, 2% | % | 2 | 2 | 2 |  |  |  | 103.01 | 103.01 | 0 | 0 | 0 | 0 | 0 | 0 | 0 | 0 | 0 |  | 41874946 | 0 | 0 | 0 | 0 | 0 | 0 | 0 | 0 | 0 | 0 | 0 | 0 | 0 | 0 | 0 | 0 | 0 | 0 | 0 | 0 | 1 | 1 |  |  | 1 | 1 | 1 | 1 |  |  |  |  | 3 | 4 |  |  |  | 0 | 0 |  | 0 | 16 | 0 | 1 | 1 | 1 | 1 | 1 | 1 |  | 0 | 0 |  |  |  | 0 | 0 | 0 | [5 empty] | 0 |  | 0 | 0 | 0 | 0 | 0 | 0 | 0 | 0 | 0 | 0 | 0 | 0 | [13 empty] | 0 | 0 | 1 | 1 |  |  |  | 1013 | % | % | 1 | [6 empty] | 40604523 | 16 | Строка по умолчанию | 0 |  | 4 | 0 | Прочие работы | по умолчанию |  |  |  | 0 | 0 | 0 | 0 | 0 | 0 | 0 | 0 | [18 empty] | 0 | 0 | 0 |  |  |  |  | 0 | 0 |  |  |  |  | 1 |  | 274903907 | 2 | 1 | -2 | 0 | 0 | 0 | 103.01 | 0 | 0 | 103.01 |  | 0 | 3 | 0 |  | 0 | 1 | 0 | 0 | 0 | 0 | [6 empty] | 0
17 | 1 | 408 | 408 | 49 | м10-04-101-15 | Транспарант световой (табло) | ШТ | 4 | 0 | 4 |  |  |  | 1697.42 | 0 | 0 | 0 | 1697.42 | 0 | 5.6 | 0 | 0 | 1612.55 | 899.63 |  | 41874946 | 424.35 | 0 | 0 | 0 | 424.35 | 0 | 1.4 | 0 | 0 | 622.3888 | 16.1688 | 0 | 0 | 606.22 | 0 | 2 | 0 | 0 | 95 | 53 | 1 | 1 |  |  | 1 | 1 | 1 | 1 |  |  |  |  | 0 | 2 | ГЭСНм-2022, м10-04-101-15, приказ Минстроя России от 18.05.2022 г. № 378/пр |  |  | 110004 | 0 |  | 0 | 3 | 0 | 1 | 1 | 1 | 1 | 1 | 1 |  | 95 | 53 |  |  |  | 0 | 0 | 0 | [5 empty] | 0 |  | 0 | 1697.42 | 785.82 | 0 | 0 | 303.11 | 0 | 1.4 | 0 | 0 | 1612.549 | 899.6326 |  |  |  | *0 | *0,7 | *0,7 | *0,7 |  | *0,7 | *0,7 |  |  |  | 0 | 0 | 1 | 1 |  |  |  | 1013 | ШТ | ШТ | 1 | [6 empty] | 40604469 | 3 | Монтажные работы | 0 |  | 2 | 110004 | Оборудование связи: монтаж радиотелевизионного и электронного оборудования | мФЕР-10 |  |  |  | 0 | 0 | 0 | 0 | 0 | 0 | 2 | 0 | 0 | [17 empty] | 0 | 0 | 0 |  |  |  |  | 95 | 53 |  |  |  |  | 1 |  | -703318421 | 2 | 1 | -2 | 0 | 0 | 0 | 4209.6 | 0 | 4209.6 | 0 |  | 0 | 3 | 0 |  | 0 | 1 | 0 | 0 | 0 | 0 |  |  | Пр/812-051.2-1 | Пр/774-051.2 | Оборудование связи: монтаж радиотелевизионного и электронного оборудования | Оборудование связи: монтаж радиотелевизионного и электронного оборудования | 0
18 | 1 | 408 |  | 49,1 | 421/пр_2020_п.75_пп.а | Сметная стоимость вспомогательных ненормируемых материальных ресурсов, не учтенная в сметной норме, 2% | % | 2 | 2 | 2 |  |  |  | 48.5 | 48.5 | 0 | 0 | 0 | 0 | 0 | 0 | 0 | 0 | 0 |  | 41874946 | 0 | 0 | 0 | 0 | 0 | 0 | 0 | 0 | 0 | 0 | 0 | 0 | 0 | 0 | 0 | 0 | 0 | 0 | 0 | 0 | 1 | 1 |  |  | 1 | 1 | 1 | 1 |  |  |  |  | 3 | 4 |  |  |  | 0 | 0 |  | 0 | 16 | 0 | 1 | 1 | 1 | 1 | 1 | 1 |  | 0 | 0 |  |  |  | 0 | 0 | 0 | [5 empty] | 0 |  | 0 | 0 | 0 | 0 | 0 | 0 | 0 | 0 | 0 | 0 | 0 | 0 | [13 empty] | 0 | 0 | 1 | 1 |  |  |  | 1013 | % | % | 1 | [6 empty] | 40604523 | 16 | Строка по умолчанию | 0 |  | 4 | 0 | Прочие работы | по умолчанию |  |  |  | 0 | 0 | 0 | 0 | 0 | 0 | 0 | 0 | [18 empty] | 0 | 0 | 0 |  |  |  |  | 0 | 0 |  |  |  |  | 1 |  | 274903907 | 2 | 1 | -2 | 0 | 0 | 0 | 48.5 | 0 | 0 | 48.5 |  | 0 | 3 | 0 |  | 0 | 1 | 0 | 0 | 0 | 0 | [6 empty] | 0
17 | 1 | 412 | 412 | 50 | м10-04-101-15 | Транспарант световой (табло) | ШТ | 4 | 0 | 4 |  |  |  | 2496.63 | 71.75 | 0 | 0 | 2424.88 | 0 | 8 | 0 | 0 | 2303.64 | 1285.19 |  | 41874946 | 622.39 | 16.17 | 0 | 0 | 606.22 | 0 | 2 | 0 | 0 | 622.3888 | 16.1688 | 0 | 0 | 606.22 | 0 | 2 | 0 | 0 | 95 | 53 | 1 | 1 |  |  | 1 | 1 | 1 | 1 |  |  |  |  | 0 | 2 | ГЭСНм-2022, м10-04-101-15, приказ Минстроя России от 18.05.2022 г. № 378/пр |  |  | 110004 | 0 |  | 0 | 3 | 0 | 1 | 1 | 1 | 1 | 1 | 1 |  | 95 | 53 |  |  |  | 0 | 0 | 0 | [5 empty] | 0 |  | 0 | 2496.63 | 785.82 | 0 | 0 | 303.11 | 0 | 2 | 0 | 0 | 2303.636 | 1285.1864 | [13 empty] | 0 | 0 | 1 | 1 |  |  |  | 1013 | ШТ | ШТ | 1 | [6 empty] | 40604469 | 3 | Монтажные работы | 0 |  | 2 | 110004 | Оборудование связи: монтаж радиотелевизионного и электронного оборудования | мФЕР-10 |  |  |  | 0 | 0 | 0 | 0 | 0 | 0 | 2 | 0 | 0 | [17 empty] | 0 | 0 | 0 |  |  |  |  | 95 | 53 |  |  |  |  | 1 |  | -703318421 | 2 | 1 | -2 | 0 | 0 | 0 | 6085.46 | 0 | 6085.46 | 0 |  | 0 | 3 | 0 |  | 0 | 1 | 0 | 0 | 0 | 0 |  |  | Пр/812-051.2-1 | Пр/774-051.2 | Оборудование связи: монтаж радиотелевизионного и электронного оборудования | Оборудование связи: монтаж радиотелевизионного и электронного оборудования | 0
18 | 1 | 412 |  | 50,1 | 421/пр_2020_п.75_пп.а | Сметная стоимость вспомогательных ненормируемых материальных ресурсов, не учтенная в сметной норме, 2% | % | 2 | 2 | 2 |  |  |  | 48.5 | 48.5 | 0 | 0 | 0 | 0 | 0 | 0 | 0 | 0 | 0 |  | 41874946 | 0 | 0 | 0 | 0 | 0 | 0 | 0 | 0 | 0 | 0 | 0 | 0 | 0 | 0 | 0 | 0 | 0 | 0 | 0 | 0 | 1 | 1 |  |  | 1 | 1 | 1 | 1 |  |  |  |  | 3 | 4 |  |  |  | 0 | 0 |  | 0 | 16 | 0 | 1 | 1 | 1 | 1 | 1 | 1 |  | 0 | 0 |  |  |  | 0 | 0 | 0 | [5 empty] | 0 |  | 0 | 0 | 0 | 0 | 0 | 0 | 0 | 0 | 0 | 0 | 0 | 0 | [13 empty] | 0 | 0 | 1 | 1 |  |  |  | 1013 | % | % | 1 | [6 empty] | 40604523 | 16 | Строка по умолчанию | 0 |  | 4 | 0 | Прочие работы | по умолчанию |  |  |  | 0 | 0 | 0 | 0 | 0 | 0 | 0 | 0 | [18 empty] | 0 | 0 | 0 |  |  |  |  | 0 | 0 |  |  |  |  | 1 |  | 274903907 | 2 | 1 | -2 | 0 | 0 | 0 | 48.5 | 0 | 0 | 48.5 |  | 0 | 3 | 0 |  | 0 | 1 | 0 | 0 | 0 | 0 | [6 empty] | 0
17 | 1 | 414 | 414 | 51 | м10-01-039-06 | Реле, ключ, кнопка и др. с подготовкой места установки | ШТ | 2 | 0 | 2 |  |  |  | 753.7 | 0 | 0 | 0 | 753.7 | 0 | 2.8 | 0 | 0 | 678.33 | 346.7 |  | 41874946 | 376.85 | 0 | 0 | 0 | 376.85 | 0 | 1.4 | 0 | 0 | 538.36 | 0 | 0 | 0 | 538.36 | 0 | 2 | 0 | 0 | 90 | 46 | 1 | 1 |  |  | 1 | 1 | 1 | 1 |  |  |  |  | 0 | 2 | ГЭСНм-2022, м10-01-039-06, приказ Минстроя России от 18.05.2022 г. № 378/пр |  |  | 110001 | 0 |  | 0 | 3 | 0 | 1 | 1 | 1 | 1 | 1 | 1 |  | 90 | 46 |  |  |  | 0 | 0 | 0 | [5 empty] | 0 |  | 0 | 753.7 | 0 | 0 | 0 | 269.18 | 0 | 1.4 | 0 | 0 | 678.33 | 346.702 |  |  |  | *0 | *0,7 | *0,7 | *0,7 |  | *0,7 | *0,7 |  |  |  | 0 | 0 | 1 | 1 |  |  |  | 1013 | ШТ | ШТ | 1 | [6 empty] | 40604468 | 3 | Монтажные работы | 0 |  | 2 | 110001 | Оборудование связи: прокладка и монтаж сетей связи | мФЕР-10 |  |  |  | 0 | 0 | 0 | 0 | 0 | 0 | 2 | 0 | 0 | [17 empty] | 0 | 0 | 0 |  |  |  |  | 90 | 46 |  |  |  |  | 1 |  | 2070123681 | 2 | 1 | -2 | 0 | 0 | 0 | 1778.73 | 0 | 1778.73 | 0 |  | 0 | 3 | 0 |  | 0 | 1 | 0 | 0 | 0 | 0 |  |  | Пр/812-051.1-1 | Пр/774-051.1 | Оборудование связи: прокладка и монтаж сетей связи | Оборудование связи: прокладка и монтаж сетей связи | 0
18 | 1 | 414 |  | 51,1 | 421/пр_2020_п.75_пп.а | Сметная стоимость вспомогательных ненормируемых материальных ресурсов, не учтенная в сметной норме, 2% | % | 2 | 2 | 2 |  |  |  | 21.53 | 21.53 | 0 | 0 | 0 | 0 | 0 | 0 | 0 | 0 | 0 |  | 41874946 | 0 | 0 | 0 | 0 | 0 | 0 | 0 | 0 | 0 | 0 | 0 | 0 | 0 | 0 | 0 | 0 | 0 | 0 | 0 | 0 | 1 | 1 |  |  | 1 | 1 | 1 | 1 |  |  |  |  | 3 | 4 |  |  |  | 0 | 0 |  | 0 | 16 | 0 | 1 | 1 | 1 | 1 | 1 | 1 |  | 0 | 0 |  |  |  | 0 | 0 | 0 | [5 empty] | 0 |  | 0 | 0 | 0 | 0 | 0 | 0 | 0 | 0 | 0 | 0 | 0 | 0 | [13 empty] | 0 | 0 | 1 | 1 |  |  |  | 1013 | % | % | 1 | [6 empty] | 40604523 | 16 | Строка по умолчанию | 0 |  | 4 | 0 | Прочие работы | по умолчанию |  |  |  | 0 | 0 | 0 | 0 | 0 | 0 | 0 | 0 | [18 empty] | 0 | 0 | 0 |  |  |  |  | 0 | 0 |  |  |  |  | 1 |  | 274903907 | 2 | 1 | -2 | 0 | 0 | 0 | 21.53 | 0 | 0 | 21.53 |  | 0 | 3 | 0 |  | 0 | 1 | 0 | 0 | 0 | 0 | [6 empty] | 0
17 | 1 | 416 | 416 | 52 | м10-01-039-06 | Реле, ключ, кнопка и др. с подготовкой места установки | ШТ | 2 | 0 | 2 |  |  |  | 1076.72 | 0 | 0 | 0 | 1076.72 | 0 | 4 | 0 | 0 | 969.05 | 495.29 |  | 41874946 | 538.36 | 0 | 0 | 0 | 538.36 | 0 | 2 | 0 | 0 | 538.36 | 0 | 0 | 0 | 538.36 | 0 | 2 | 0 | 0 | 90 | 46 | 1 | 1 |  |  | 1 | 1 | 1 | 1 |  |  |  |  | 0 | 2 | ГЭСНм-2022, м10-01-039-06, приказ Минстроя России от 18.05.2022 г. № 378/пр |  |  | 110001 | 0 |  | 0 | 3 | 0 | 1 | 1 | 1 | 1 | 1 | 1 |  | 90 | 46 |  |  |  | 0 | 0 | 0 | [5 empty] | 0 |  | 0 | 1076.72 | 0 | 0 | 0 | 269.18 | 0 | 2 | 0 | 0 | 969.048 | 495.2912 | [13 empty] | 0 | 0 | 1 | 1 |  |  |  | 1013 | ШТ | ШТ | 1 | [6 empty] | 40604468 | 3 | Монтажные работы | 0 |  | 2 | 110001 | Оборудование связи: прокладка и монтаж сетей связи | мФЕР-10 |  |  |  | 0 | 0 | 0 | 0 | 0 | 0 | 2 | 0 | 0 | [17 empty] | 0 | 0 | 0 |  |  |  |  | 90 | 46 |  |  |  |  | 1 |  | 2070123681 | 2 | 1 | -2 | 0 | 0 | 0 | 2541.06 | 0 | 2541.06 | 0 |  | 0 | 3 | 0 |  | 0 | 1 | 0 | 0 | 0 | 0 |  |  | Пр/812-051.1-1 | Пр/774-051.1 | Оборудование связи: прокладка и монтаж сетей связи | Оборудование связи: прокладка и монтаж сетей связи | 0
18 | 1 | 416 |  | 52,1 | 421/пр_2020_п.75_пп.а | Сметная стоимость вспомогательных ненормируемых материальных ресурсов, не учтенная в сметной норме, 2% | % | 2 | 2 | 2 |  |  |  | 21.53 | 21.53 | 0 | 0 | 0 | 0 | 0 | 0 | 0 | 0 | 0 |  | 41874946 | 0 | 0 | 0 | 0 | 0 | 0 | 0 | 0 | 0 | 0 | 0 | 0 | 0 | 0 | 0 | 0 | 0 | 0 | 0 | 0 | 1 | 1 |  |  | 1 | 1 | 1 | 1 |  |  |  |  | 3 | 4 |  |  |  | 0 | 0 |  | 0 | 16 | 0 | 1 | 1 | 1 | 1 | 1 | 1 |  | 0 | 0 |  |  |  | 0 | 0 | 0 | [5 empty] | 0 |  | 0 | 0 | 0 | 0 | 0 | 0 | 0 | 0 | 0 | 0 | 0 | 0 | [13 empty] | 0 | 0 | 1 | 1 |  |  |  | 1013 | % | % | 1 | [6 empty] | 40604523 | 16 | Строка по умолчанию | 0 |  | 4 | 0 | Прочие работы | по умолчанию |  |  |  | 0 | 0 | 0 | 0 | 0 | 0 | 0 | 0 | [18 empty] | 0 | 0 | 0 |  |  |  |  | 0 | 0 |  |  |  |  | 1 |  | 274903907 | 2 | 1 | -2 | 0 | 0 | 0 | 21.53 | 0 | 0 | 21.53 |  | 0 | 3 | 0 |  | 0 | 1 | 0 | 0 | 0 | 0 | [6 empty] | 0
17 | 1 | 426 | 426 | 53 | м10-04-066-04 | Коробка кабельная соединительная или разветвительная | ШТ | 4 | 0 | 4 |  |  |  | 3014.82 | 0 | 0 | 0 | 3014.82 | 0 | 11.2 | 0 | 0 | 2864.08 | 1597.85 |  | 41874946 | 753.7 | 0 | 0 | 0 | 753.7 | 0 | 2.8 | 0 | 0 | 1116.575 | 39.855 | 0 | 0 | 1076.72 | 0 | 4 | 0 | 0 | 95 | 53 | 1 | 1 |  |  | 1 | 1 | 1 | 1 |  |  |  |  | 0 | 2 | ГЭСНм-2022, м10-04-066-04, приказ Минстроя России от 18.05.2022 г. № 378/пр |  |  | 110004 | 0 |  | 0 | 3 | 0 | 1 | 1 | 1 | 1 | 1 | 1 |  | 95 | 53 |  |  |  | 0 | 0 | 0 | [5 empty] | 0 |  | 0 | 3014.82 | 2103.4 | 0 | 0 | 269.18 | 0 | 2.8 | 0 | 0 | 2864.079 | 1597.8546 |  |  |  | *0 | *0,7 | *0,7 | *0,7 |  | *0,7 | *0,7 |  |  |  | 0 | 0 | 1 | 1 |  |  |  | 1013 | ШТ | ШТ | 1 | [6 empty] | 40604469 | 3 | Монтажные работы | 0 |  | 2 | 110004 | Оборудование связи: монтаж радиотелевизионного и электронного оборудования | мФЕР-10 |  |  |  | 0 | 0 | 0 | 0 | 0 | 0 | 4 | 0 | 0 | [17 empty] | 0 | 0 | 0 |  |  |  |  | 95 | 53 |  |  |  |  | 1 |  | -371198597 | 2 | 1 | -2 | 0 | 0 | 0 | 7476.75 | 0 | 7476.75 | 0 |  | 0 | 3 | 0 |  | 0 | 1 | 0 | 0 | 0 | 0 |  |  | Пр/812-051.2-1 | Пр/774-051.2 | Оборудование связи: монтаж радиотелевизионного и электронного оборудования | Оборудование связи: монтаж радиотелевизионного и электронного оборудования | 0
18 | 1 | 425 |  | 53,1 | 421/пр_2020_п.75_пп.а | Сметная стоимость вспомогательных ненормируемых материальных ресурсов, не учтенная в сметной норме, 2% | % | 2 | 2 | 2 |  |  |  | 86.14 | 86.14 | 0 | 0 | 0 | 0 | 0 | 0 | 0 | 0 | 0 |  | 41874946 | 0 | 0 | 0 | 0 | 0 | 0 | 0 | 0 | 0 | 0 | 0 | 0 | 0 | 0 | 0 | 0 | 0 | 0 | 0 | 0 | 1 | 1 |  |  | 1 | 1 | 1 | 1 |  |  |  |  | 3 | 4 |  |  |  | 0 | 0 |  | 0 | 16 | 0 | 1 | 1 | 1 | 1 | 1 | 1 |  | 0 | 0 |  |  |  | 0 | 0 | 0 | [5 empty] | 0 |  | 0 | 0 | 0 | 0 | 0 | 0 | 0 | 0 | 0 | 0 | 0 | 0 | [13 empty] | 0 | 0 | 1 | 1 |  |  |  | 1013 | % | % | 1 | [6 empty] | 40604523 | 16 | Строка по умолчанию | 0 |  | 4 | 0 | Прочие работы | по умолчанию |  |  |  | 0 | 0 | 0 | 0 | 0 | 0 | 0 | 0 | [18 empty] | 0 | 0 | 0 |  |  |  |  | 0 | 0 |  |  |  |  | 1 |  | 274903907 | 2 | 1 | -2 | 0 | 0 | 0 | 86.14 | 0 | 0 | 86.14 |  | 0 | 3 | 0 |  | 0 | 1 | 0 | 0 | 0 | 0 | [6 empty] | 0
18 | 1 | 426 |  | 53,2 | 999-0005 | Масса оборудования | т | 0 | 0 | 0.001 |  |  |  | 0 | 0 | 0 | 0 | 0 | 0 | 0 | 0 | 0 | 0 | 0 |  | 41874946 | 0 | 0 | 0 | 0 | 0 | 0 | 0 | 0 | 0 | 0 | 0 | 0 | 0 | 0 | 0 | 0 | 0 | 0 | 0 | 0 | 1 | 1 |  |  | 1 | 1 | 1 | 1 |  |  |  |  | 3 | 4 |  |  |  | 0 | 0 |  | 0 | 16 | 0 | 1 | 1 | 1 | 1 | 1 | 1 |  | 0 | 0 |  |  |  | 0 | 0 | 0 | [5 empty] | 0 |  | 0 | 0 | 0 | 0 | 0 | 0 | 0 | 0 | 0 | 0 | 0 | 0 | [13 empty] | 0 | 0 | 1 | 1 |  |  |  | 1009 | т | т | 1000 | [6 empty] | 40604523 | 16 | Строка по умолчанию | 0 |  | 4 | 0 | Прочие работы | по умолчанию |  |  |  | 0 | 0 | 0 | 0 | 0 | 0 | 0 | 0 | [18 empty] | 0 | 0 | 0 |  |  |  |  | 0 | 0 |  |  |  |  | 1 |  | 1392189009 | 2 | 1 | -2 | 0 | 0 | 0 | 0 | 0 | 0 | 0 |  | 0 | 3 | 0 |  | 0 | 1 | 0 | 0 | 0 | 0 |  | *0 |  |  |  |  | 0
17 | 1 | 436 | 436 | 54 | м10-04-066-04 | Коробка кабельная соединительная или разветвительная | ШТ | 4 | 0 | 4 |  |  |  | 4487.49 | 180.61 | 0 | 0 | 4306.88 | 0 | 16 | 0 | 0 | 4091.54 | 2282.65 |  | 41874946 | 1116.58 | 39.86 | 0 | 0 | 1076.72 | 0 | 4 | 0 | 0 | 1116.575 | 39.855 | 0 | 0 | 1076.72 | 0 | 4 | 0 | 0 | 95 | 53 | 1 | 1 |  |  | 1 | 1 | 1 | 1 |  |  |  |  | 0 | 2 | ГЭСНм-2022, м10-04-066-04, приказ Минстроя России от 18.05.2022 г. № 378/пр |  |  | 110004 | 0 |  | 0 | 3 | 0 | 1 | 1 | 1 | 1 | 1 | 1 |  | 95 | 53 |  |  |  | 0 | 0 | 0 | [5 empty] | 0 |  | 0 | 4487.49 | 2103.4 | 0 | 0 | 269.18 | 0 | 4 | 0 | 0 | 4091.536 | 2282.6464 | [13 empty] | 0 | 0 | 1 | 1 |  |  |  | 1013 | ШТ | ШТ | 1 | [6 empty] | 40604469 | 3 | Монтажные работы | 0 |  | 2 | 110004 | Оборудование связи: монтаж радиотелевизионного и электронного оборудования | мФЕР-10 |  |  |  | 0 | 0 | 0 | 0 | 0 | 0 | 4 | 0 | 0 | [17 empty] | 0 | 0 | 0 |  |  |  |  | 95 | 53 |  |  |  |  | 1 |  | -371198597 | 2 | 1 | -2 | 0 | 0 | 0 | 10861.68 | 0 | 10861.68 | 0 |  | 0 | 3 | 0 |  | 0 | 1 | 0 | 0 | 0 | 0 |  |  | Пр/812-051.2-1 | Пр/774-051.2 | Оборудование связи: монтаж радиотелевизионного и электронного оборудования | Оборудование связи: монтаж радиотелевизионного и электронного оборудования | 0
18 | 1 | 435 |  | 54,1 | 421/пр_2020_п.75_пп.а | Сметная стоимость вспомогательных ненормируемых материальных ресурсов, не учтенная в сметной норме, 2% | % | 2 | 2 | 2 |  |  |  | 86.14 | 86.14 | 0 | 0 | 0 | 0 | 0 | 0 | 0 | 0 | 0 |  | 41874946 | 0 | 0 | 0 | 0 | 0 | 0 | 0 | 0 | 0 | 0 | 0 | 0 | 0 | 0 | 0 | 0 | 0 | 0 | 0 | 0 | 1 | 1 |  |  | 1 | 1 | 1 | 1 |  |  |  |  | 3 | 4 |  |  |  | 0 | 0 |  | 0 | 16 | 0 | 1 | 1 | 1 | 1 | 1 | 1 |  | 0 | 0 |  |  |  | 0 | 0 | 0 | [5 empty] | 0 |  | 0 | 0 | 0 | 0 | 0 | 0 | 0 | 0 | 0 | 0 | 0 | 0 | [13 empty] | 0 | 0 | 1 | 1 |  |  |  | 1013 | % | % | 1 | [6 empty] | 40604523 | 16 | Строка по умолчанию | 0 |  | 4 | 0 | Прочие работы | по умолчанию |  |  |  | 0 | 0 | 0 | 0 | 0 | 0 | 0 | 0 | [18 empty] | 0 | 0 | 0 |  |  |  |  | 0 | 0 |  |  |  |  | 1 |  | 274903907 | 2 | 1 | -2 | 0 | 0 | 0 | 86.14 | 0 | 0 | 86.14 |  | 0 | 3 | 0 |  | 0 | 1 | 0 | 0 | 0 | 0 | [6 empty] | 0
18 | 1 | 436 |  | 54,2 | 999-0005 | Масса оборудования | т | 0.004 | 0.001 | 0.001 |  |  |  | 0 | 0 | 0 | 0 | 0 | 0 | 0 | 0 | 0 | 0 | 0 |  | 41874946 | 0 | 0 | 0 | 0 | 0 | 0 | 0 | 0 | 0 | 0 | 0 | 0 | 0 | 0 | 0 | 0 | 0 | 0 | 0 | 0 | 1 | 1 |  |  | 1 | 1 | 1 | 1 |  |  |  |  | 3 | 4 |  |  |  | 0 | 0 |  | 0 | 16 | 0 | 1 | 1 | 1 | 1 | 1 | 1 |  | 0 | 0 |  |  |  | 0 | 0 | 0 | [5 empty] | 0 |  | 0 | 0 | 0 | 0 | 0 | 0 | 0 | 0 | 0 | 0 | 0 | 0 | [13 empty] | 0 | 0 | 1 | 1 |  |  |  | 1009 | т | т | 1000 | [6 empty] | 40604523 | 16 | Строка по умолчанию | 0 |  | 4 | 0 | Прочие работы | по умолчанию |  |  |  | 0 | 0 | 0 | 0 | 0 | 0 | 0 | 0 | [18 empty] | 0 | 0 | 0 |  |  |  |  | 0 | 0 |  |  |  |  | 1 |  | 1392189009 | 2 | 1 | -2 | 0 | 0 | 0 | 0 | 0 | 0 | 0 |  | 0 | 3 | 0 |  | 0 | 1 | 0 | 0 | 0 | 0 | [6 empty] | 0
17 | 1 | 442 | 442 | 55 | м08-01-080-01 | Прибор измерения и защиты, количество подключаемых концов: до 2 (резисторы) | ШТ | 10 | 0 | 10 |  |  |  | 2754.74 | 0 | 420.17 | 149.15 | 2185.42 | 0 | 7.21 | 0.42 | 0 | 2264.53 | 1190.63 |  | 41874946 | 260.56 | 0 | 42.02 | 14.92 | 218.54 | 0 | 0.721 | 0.042 | 0 | 400.5323 | 6.9972 | 60.0237 | 21.3081 | 312.2033 | 0 | 1.03 | 0.06 | 0 | 97 | 51 | 1 | 1 |  |  | 1 | 1 | 1 | 1 |  |  |  |  | 0 | 2 | ГЭСНм-2022, м08-01-080-01, приказ Минстроя России от 18.05.2022 г. № 378/пр |  |  | 108001 | 0 |  | 0 | 3 | 0 | 1 | 1 | 1 | 1 | 1 | 1 |  | 97 | 51 |  |  |  | 0 | 0 | 0 | [5 empty] | 0 |  | 0 | 2754.74 | 194.17 | 2000.79 | 710.27 | 303.11 | 0 | 0.721 | 0.042 | 0 | 2264.5329 | 1190.6307 |  |  |  | *0 | *0,7 | *0,7 | *0,7 |  | *0,7 | *0,7 |  |  |  | 0 | 0 | 1 | 1 |  |  |  | 1013 | ШТ | ШТ | 1 | [6 empty] | 40604465 | 3 | Монтажные работы | 0 |  | 2 | 108001 | Электротехнические установки: на других объектах | мФЕР-08 |  |  |  | 0 | 0 | 0 | 0 | 0 | 0 | 1.03 | 0.06 | 0 | [17 empty] | 0 | 0 | 0 |  |  |  |  | 97 | 51 |  |  |  |  | 1 |  | 991772809 | 2 | 1 | -2 | 0 | 0 | 0 | 6209.9 | 0 | 6209.9 | 0 |  | 0 | 3 | 0 |  | 0 | 1 | 0 | 0 | 0 | 0 |  |  | Пр/812-049.3-1 | Пр/774-049.3 | Электротехнические установки: на других объектах | Электротехнические установки: на других объектах | 0
18 | 1 | 442 |  | 55,1 | 421/пр_2020_п.75_пп.а | Сметная стоимость вспомогательных ненормируемых материальных ресурсов, не учтенная в сметной норме, 2% | % | 2 | 2 | 2 |  |  |  | 62.44 | 62.44 | 0 | 0 | 0 | 0 | 0 | 0 | 0 | 0 | 0 |  | 41874946 | 0 | 0 | 0 | 0 | 0 | 0 | 0 | 0 | 0 | 0 | 0 | 0 | 0 | 0 | 0 | 0 | 0 | 0 | 0 | 0 | 1 | 1 |  |  | 1 | 1 | 1 | 1 |  |  |  |  | 3 | 4 |  |  |  | 0 | 0 |  | 0 | 16 | 0 | 1 | 1 | 1 | 1 | 1 | 1 |  | 0 | 0 |  |  |  | 0 | 0 | 0 | [5 empty] | 0 |  | 0 | 0 | 0 | 0 | 0 | 0 | 0 | 0 | 0 | 0 | 0 | 0 | [13 empty] | 0 | 0 | 1 | 1 |  |  |  | 1013 | % | % | 1 | [6 empty] | 40604523 | 16 | Строка по умолчанию | 0 |  | 4 | 0 | Прочие работы | по умолчанию |  |  |  | 0 | 0 | 0 | 0 | 0 | 0 | 0 | 0 | [18 empty] | 0 | 0 | 0 |  |  |  |  | 0 | 0 |  |  |  |  | 1 |  | 274903907 | 2 | 1 | -2 | 0 | 0 | 0 | 62.44 | 0 | 0 | 62.44 |  | 0 | 3 | 0 |  | 0 | 1 | 0 | 0 | 0 | 0 | [6 empty] | 0
17 | 1 | 448 | 448 | 56 | м08-01-080-01 | Прибор измерения и защиты, количество подключаемых концов: до 2 (резистроры) | ШТ | 10 | 0 | 10 |  |  |  | 4013.02 | 77.67 | 600.24 | 213.08 | 3122.03 | 0 | 10.3 | 0.6 | 0 | 3235.06 | 1700.91 |  | 41874946 | 379.23 | 7 | 60.03 | 21.31 | 312.2 | 0 | 1.03 | 0.06 | 0 | 400.5323 | 6.9972 | 60.0237 | 21.3081 | 312.2033 | 0 | 1.03 | 0.06 | 0 | 97 | 51 | 1 | 1 |  |  | 1 | 1 | 1 | 1 |  |  |  |  | 0 | 2 | ГЭСНм-2022, м08-01-080-01, приказ Минстроя России от 18.05.2022 г. № 378/пр |  |  | 108001 | 0 |  | 0 | 3 | 0 | 1 | 1 | 1 | 1 | 1 | 1 |  | 97 | 51 |  |  |  | 0 | 0 | 0 | [5 empty] | 0 |  | 0 | 4013.02 | 194.17 | 2000.79 | 710.27 | 303.11 | 0 | 1.03 | 0.06 | 0 | 3235.0567 | 1700.9061 | [13 empty] | 0 | 0 | 1 | 1 |  |  |  | 1013 | ШТ | ШТ | 1 | [6 empty] | 40604465 | 3 | Монтажные работы | 0 |  | 2 | 108001 | Электротехнические установки: на других объектах | мФЕР-08 |  |  |  | 0 | 0 | 0 | 0 | 0 | 0 | 1.03 | 0.06 | 0 | [17 empty] | 0 | 0 | 0 |  |  |  |  | 97 | 51 |  |  |  |  | 1 |  | -595569988 | 2 | 1 | -2 | 0 | 0 | 0 | 8948.99 | 0 | 8948.99 | 0 |  | 0 | 3 | 0 |  | 0 | 1 | 0 | 0 | 0 | 0 |  |  | Пр/812-049.3-1 | Пр/774-049.3 | Электротехнические установки: на других объектах | Электротехнические установки: на других объектах | 0
18 | 1 | 448 |  | 56,1 | 421/пр_2020_п.75_пп.а | Сметная стоимость вспомогательных ненормируемых материальных ресурсов, не учтенная в сметной норме, 2% | % | 2 | 2 | 2 |  |  |  | 62.44 | 62.44 | 0 | 0 | 0 | 0 | 0 | 0 | 0 | 0 | 0 |  | 41874946 | 0 | 0 | 0 | 0 | 0 | 0 | 0 | 0 | 0 | 0 | 0 | 0 | 0 | 0 | 0 | 0 | 0 | 0 | 0 | 0 | 1 | 1 |  |  | 1 | 1 | 1 | 1 |  |  |  |  | 3 | 4 |  |  |  | 0 | 0 |  | 0 | 16 | 0 | 1 | 1 | 1 | 1 | 1 | 1 |  | 0 | 0 |  |  |  | 0 | 0 | 0 | [5 empty] | 0 |  | 0 | 0 | 0 | 0 | 0 | 0 | 0 | 0 | 0 | 0 | 0 | 0 | [13 empty] | 0 | 0 | 1 | 1 |  |  |  | 1013 | % | % | 1 | [6 empty] | 40604523 | 16 | Строка по умолчанию | 0 |  | 4 | 0 | Прочие работы | по умолчанию |  |  |  | 0 | 0 | 0 | 0 | 0 | 0 | 0 | 0 | [18 empty] | 0 | 0 | 0 |  |  |  |  | 0 | 0 |  |  |  |  | 1 |  | 274903907 | 2 | 1 | -2 | 0 | 0 | 0 | 62.44 | 0 | 0 | 62.44 |  | 0 | 3 | 0 |  | 0 | 1 | 0 | 0 | 0 | 0 | [6 empty] | 0
17 | 1 | 454 | 454 | 57 | м08-01-080-01 | Прибор измерения и защиты, количество подключаемых концов: до 2 (диод) | ШТ | 10 | 0 | 10 |  |  |  | 2754.74 | 0 | 420.17 | 149.15 | 2185.42 | 0 | 7.21 | 0.42 | 0 | 2264.53 | 1190.63 |  | 41874946 | 260.56 | 0 | 42.02 | 14.92 | 218.54 | 0 | 0.721 | 0.042 | 0 | 400.5323 | 6.9972 | 60.0237 | 21.3081 | 312.2033 | 0 | 1.03 | 0.06 | 0 | 97 | 51 | 1 | 1 |  |  | 1 | 1 | 1 | 1 |  |  |  |  | 0 | 2 | ГЭСНм-2022, м08-01-080-01, приказ Минстроя России от 18.05.2022 г. № 378/пр |  |  | 108001 | 0 |  | 0 | 3 | 0 | 1 | 1 | 1 | 1 | 1 | 1 |  | 97 | 51 |  |  |  | 0 | 0 | 0 | [5 empty] | 0 |  | 0 | 2754.74 | 194.17 | 2000.79 | 710.27 | 303.11 | 0 | 0.721 | 0.042 | 0 | 2264.5329 | 1190.6307 |  |  |  | *0 | *0,7 | *0,7 | *0,7 |  | *0,7 | *0,7 |  |  |  | 0 | 0 | 1 | 1 |  |  |  | 1013 | ШТ | ШТ | 1 | [6 empty] | 40604465 | 3 | Монтажные работы | 0 |  | 2 | 108001 | Электротехнические установки: на других объектах | мФЕР-08 |  |  |  | 0 | 0 | 0 | 0 | 0 | 0 | 1.03 | 0.06 | 0 | [17 empty] | 0 | 0 | 0 |  |  |  |  | 97 | 51 |  |  |  |  | 1 |  | -1534885625 | 2 | 1 | -2 | 0 | 0 | 0 | 6209.9 | 0 | 6209.9 | 0 |  | 0 | 3 | 0 |  | 0 | 1 | 0 | 0 | 0 | 0 |  |  | Пр/812-049.3-1 | Пр/774-049.3 | Электротехнические установки: на других объектах | Электротехнические установки: на других объектах | 0
18 | 1 | 454 |  | 57,1 | 421/пр_2020_п.75_пп.а | Сметная стоимость вспомогательных ненормируемых материальных ресурсов, не учтенная в сметной норме, 2% | % | 2 | 2 | 2 |  |  |  | 62.44 | 62.44 | 0 | 0 | 0 | 0 | 0 | 0 | 0 | 0 | 0 |  | 41874946 | 0 | 0 | 0 | 0 | 0 | 0 | 0 | 0 | 0 | 0 | 0 | 0 | 0 | 0 | 0 | 0 | 0 | 0 | 0 | 0 | 1 | 1 |  |  | 1 | 1 | 1 | 1 |  |  |  |  | 3 | 4 |  |  |  | 0 | 0 |  | 0 | 16 | 0 | 1 | 1 | 1 | 1 | 1 | 1 |  | 0 | 0 |  |  |  | 0 | 0 | 0 | [5 empty] | 0 |  | 0 | 0 | 0 | 0 | 0 | 0 | 0 | 0 | 0 | 0 | 0 | 0 | [13 empty] | 0 | 0 | 1 | 1 |  |  |  | 1013 | % | % | 1 | [6 empty] | 40604523 | 16 | Строка по умолчанию | 0 |  | 4 | 0 | Прочие работы | по умолчанию |  |  |  | 0 | 0 | 0 | 0 | 0 | 0 | 0 | 0 | [18 empty] | 0 | 0 | 0 |  |  |  |  | 0 | 0 |  |  |  |  | 1 |  | 274903907 | 2 | 1 | -2 | 0 | 0 | 0 | 62.44 | 0 | 0 | 62.44 |  | 0 | 3 | 0 |  | 0 | 1 | 0 | 0 | 0 | 0 | [6 empty] | 0
17 | 1 | 460 | 460 | 58 | м08-01-080-01 | Прибор измерения и защиты, количество подключаемых концов: до 2 (диод) | ШТ | 10 | 0 | 10 |  |  |  | 4013.02 | 77.67 | 600.24 | 213.08 | 3122.03 | 0 | 10.3 | 0.6 | 0 | 3235.06 | 1700.91 |  | 41874946 | 379.23 | 7 | 60.03 | 21.31 | 312.2 | 0 | 1.03 | 0.06 | 0 | 400.5323 | 6.9972 | 60.0237 | 21.3081 | 312.2033 | 0 | 1.03 | 0.06 | 0 | 97 | 51 | 1 | 1 |  |  | 1 | 1 | 1 | 1 |  |  |  |  | 0 | 2 | ГЭСНм-2022, м08-01-080-01, приказ Минстроя России от 18.05.2022 г. № 378/пр |  |  | 108001 | 0 |  | 0 | 3 | 0 | 1 | 1 | 1 | 1 | 1 | 1 |  | 97 | 51 |  |  |  | 0 | 0 | 0 | [5 empty] | 0 |  | 0 | 4013.02 | 194.17 | 2000.79 | 710.27 | 303.11 | 0 | 1.03 | 0.06 | 0 | 3235.0567 | 1700.9061 | [13 empty] | 0 | 0 | 1 | 1 |  |  |  | 1013 | ШТ | ШТ | 1 | [6 empty] | 40604465 | 3 | Монтажные работы | 0 |  | 2 | 108001 | Электротехнические установки: на других объектах | мФЕР-08 |  |  |  | 0 | 0 | 0 | 0 | 0 | 0 | 1.03 | 0.06 | 0 | [17 empty] | 0 | 0 | 0 |  |  |  |  | 97 | 51 |  |  |  |  | 1 |  | -1534885625 | 2 | 1 | -2 | 0 | 0 | 0 | 8948.99 | 0 | 8948.99 | 0 |  | 0 | 3 | 0 |  | 0 | 1 | 0 | 0 | 0 | 0 |  |  | Пр/812-049.3-1 | Пр/774-049.3 | Электротехнические установки: на других объектах | Электротехнические установки: на других объектах | 0
18 | 1 | 460 |  | 58,1 | 421/пр_2020_п.75_пп.а | Сметная стоимость вспомогательных ненормируемых материальных ресурсов, не учтенная в сметной норме, 2% | % | 2 | 2 | 2 |  |  |  | 62.44 | 62.44 | 0 | 0 | 0 | 0 | 0 | 0 | 0 | 0 | 0 |  | 41874946 | 0 | 0 | 0 | 0 | 0 | 0 | 0 | 0 | 0 | 0 | 0 | 0 | 0 | 0 | 0 | 0 | 0 | 0 | 0 | 0 | 1 | 1 |  |  | 1 | 1 | 1 | 1 |  |  |  |  | 3 | 4 |  |  |  | 0 | 0 |  | 0 | 16 | 0 | 1 | 1 | 1 | 1 | 1 | 1 |  | 0 | 0 |  |  |  | 0 | 0 | 0 | [5 empty] | 0 |  | 0 | 0 | 0 | 0 | 0 | 0 | 0 | 0 | 0 | 0 | 0 | 0 | [13 empty] | 0 | 0 | 1 | 1 |  |  |  | 1013 | % | % | 1 | [6 empty] | 40604523 | 16 | Строка по умолчанию | 0 |  | 4 | 0 | Прочие работы | по умолчанию |  |  |  | 0 | 0 | 0 | 0 | 0 | 0 | 0 | 0 | [18 empty] | 0 | 0 | 0 |  |  |  |  | 0 | 0 |  |  |  |  | 1 |  | 274903907 | 2 | 1 | -2 | 0 | 0 | 0 | 62.44 | 0 | 0 | 62.44 |  | 0 | 3 | 0 |  | 0 | 1 | 0 | 0 | 0 | 0 | [6 empty] | 0
17 | 1 | 464 | 464 | 59 | м10-06-037-13 | Крышка декоративная и другие мелкие изделия (без присоединения проводов) (прим. знак Р11) | 100 ШТ | 0.05 | 0 | 0.05 |  |  |  | 60.09 | 0 | 0 | 0 | 60.09 | 0 | 0.21 | 0 | 0 | 54.08 | 27.64 |  | 41874946 | 1201.79 | 0 | 0 | 0 | 1201.79 | 0 | 4.2 | 0 | 0 | 1742.3212 | 25.4812 | 0 | 0 | 1716.84 | 0 | 6 | 0 | 0 | 90 | 46 | 1 | 1 |  |  | 1 | 1 | 1 | 1 |  |  |  |  | 0 | 2 | ГЭСНм-2022, м10-06-037-13, приказ Минстроя России от 18.05.2022 г. № 378/пр |  |  | 110006 | 0 |  | 0 | 3 | 0 | 1 | 1 | 1 | 1 | 1 | 1 |  | 90 | 46 |  |  |  | 0 | 0 | 0 | [5 empty] | 0 |  | 0 | 60.09 | 147790.96 | 0 | 0 | 286.14 | 0 | 4.2 | 0 | 0 | 54.081 | 27.6414 |  |  |  | *0 | *0,7 | *0,7 | *0,7 |  | *0,7 | *0,7 |  |  |  | 0 | 0 | 1 | 1 |  |  |  | 1013 | 100 ШТ | 100 ШТ | 1 | [6 empty] | 40604509 | 3 | Монтажные работы | 0 |  | 2 | 110006 | Оборудование связи: прокладка и монтаж сетей связи | мФЕР-10 |  |  |  | 0 | 0 | 0 | 0 | 0 | 0 | 6 | 0 | 0 | [17 empty] | 0 | 0 | 0 |  |  |  |  | 90 | 46 |  |  |  |  | 1 |  | -679472794 | 2 | 1 | -2 | 0 | 0 | 0 | 141.81 | 0 | 141.81 | 0 |  | 0 | 3 | 0 |  | 0 | 1 | 0 | 0 | 0 | 0 |  |  | Пр/812-051.1-1 | Пр/774-051.1 | Оборудование связи: прокладка и монтаж сетей связи | Оборудование связи: прокладка и монтаж сетей связи | 0
18 | 1 | 463 |  | 59,1 | 421/пр_2020_п.75_пп.а | Сметная стоимость вспомогательных ненормируемых материальных ресурсов, не учтенная в сметной норме, 2% | % | 2 | 2 | 2 |  |  |  | 1.72 | 1.72 | 0 | 0 | 0 | 0 | 0 | 0 | 0 | 0 | 0 |  | 41874946 | 0 | 0 | 0 | 0 | 0 | 0 | 0 | 0 | 0 | 0 | 0 | 0 | 0 | 0 | 0 | 0 | 0 | 0 | 0 | 0 | 1 | 1 |  |  | 1 | 1 | 1 | 1 |  |  |  |  | 3 | 4 |  |  |  | 0 | 0 |  | 0 | 16 | 0 | 1 | 1 | 1 | 1 | 1 | 1 |  | 0 | 0 |  |  |  | 0 | 0 | 0 | [5 empty] | 0 |  | 0 | 0 | 0 | 0 | 0 | 0 | 0 | 0 | 0 | 0 | 0 | 0 | [13 empty] | 0 | 0 | 1 | 1 |  |  |  | 1013 | % | % | 1 | [6 empty] | 40604523 | 16 | Строка по умолчанию | 0 |  | 4 | 0 | Прочие работы | по умолчанию |  |  |  | 0 | 0 | 0 | 0 | 0 | 0 | 0 | 0 | [18 empty] | 0 | 0 | 0 |  |  |  |  | 0 | 0 |  |  |  |  | 1 |  | 274903907 | 2 | 1 | -2 | 0 | 0 | 0 | 1.72 | 0 | 0 | 1.72 |  | 0 | 3 | 0 |  | 0 | 1 | 0 | 0 | 0 | 0 | [6 empty] | 0
18 | 1 | 464 |  | 59,2 | 999-0005 | Масса оборудования | т | 0 | 0 | 0.01 |  |  |  | 0 | 0 | 0 | 0 | 0 | 0 | 0 | 0 | 0 | 0 | 0 |  | 41874946 | 0 | 0 | 0 | 0 | 0 | 0 | 0 | 0 | 0 | 0 | 0 | 0 | 0 | 0 | 0 | 0 | 0 | 0 | 0 | 0 | 1 | 1 |  |  | 1 | 1 | 1 | 1 |  |  |  |  | 3 | 4 |  |  |  | 0 | 0 |  | 0 | 16 | 0 | 1 | 1 | 1 | 1 | 1 | 1 |  | 0 | 0 |  |  |  | 0 | 0 | 0 | [5 empty] | 0 |  | 0 | 0 | 0 | 0 | 0 | 0 | 0 | 0 | 0 | 0 | 0 | 0 | [13 empty] | 0 | 0 | 1 | 1 |  |  |  | 1009 | т | т | 1000 | [6 empty] | 40604523 | 16 | Строка по умолчанию | 0 |  | 4 | 0 | Прочие работы | по умолчанию |  |  |  | 0 | 0 | 0 | 0 | 0 | 0 | 0 | 0 | [18 empty] | 0 | 0 | 0 |  |  |  |  | 0 | 0 |  |  |  |  | 1 |  | 1392189009 | 2 | 1 | -2 | 0 | 0 | 0 | 0 | 0 | 0 | 0 |  | 0 | 3 | 0 |  | 0 | 1 | 0 | 0 | 0 | 0 |  | *0 |  |  |  |  | 0
17 | 1 | 468 | 468 | 60 | м10-06-037-13 | Крышка декоративная и другие мелкие изделия (без присоединения проводов) | 100 ШТ | 0.05 | 0 | 0.05 |  |  |  | 87.32 | 1.48 | 0 | 0 | 85.84 | 0 | 0.3 | 0 | 0 | 77.26 | 39.49 |  | 41874946 | 1742.32 | 25.48 | 0 | 0 | 1716.84 | 0 | 6 | 0 | 0 | 1742.3212 | 25.4812 | 0 | 0 | 1716.84 | 0 | 6 | 0 | 0 | 90 | 46 | 1 | 1 |  |  | 1 | 1 | 1 | 1 |  |  |  |  | 0 | 2 | ГЭСНм-2022, м10-06-037-13, приказ Минстроя России от 18.05.2022 г. № 378/пр |  |  | 110006 | 0 |  | 0 | 3 | 0 | 1 | 1 | 1 | 1 | 1 | 1 |  | 90 | 46 |  |  |  | 0 | 0 | 0 | [5 empty] | 0 |  | 0 | 87.32 | 147790.96 | 0 | 0 | 286.14 | 0 | 6 | 0 | 0 | 77.256 | 39.4864 | [13 empty] | 0 | 0 | 1 | 1 |  |  |  | 1013 | 100 ШТ | 100 ШТ | 1 | [6 empty] | 40604509 | 3 | Монтажные работы | 0 |  | 2 | 110006 | Оборудование связи: прокладка и монтаж сетей связи | мФЕР-10 |  |  |  | 0 | 0 | 0 | 0 | 0 | 0 | 6 | 0 | 0 | [17 empty] | 0 | 0 | 0 |  |  |  |  | 90 | 46 |  |  |  |  | 1 |  | -498542521 | 2 | 1 | -2 | 0 | 0 | 0 | 204.07 | 0 | 204.07 | 0 |  | 0 | 3 | 0 |  | 0 | 1 | 0 | 0 | 0 | 0 |  |  | Пр/812-051.1-1 | Пр/774-051.1 | Оборудование связи: прокладка и монтаж сетей связи | Оборудование связи: прокладка и монтаж сетей связи | 0
18 | 1 | 467 |  | 60,1 | 421/пр_2020_п.75_пп.а | Сметная стоимость вспомогательных ненормируемых материальных ресурсов, не учтенная в сметной норме, 2% | % | 2 | 2 | 2 |  |  |  | 1.72 | 1.72 | 0 | 0 | 0 | 0 | 0 | 0 | 0 | 0 | 0 |  | 41874946 | 0 | 0 | 0 | 0 | 0 | 0 | 0 | 0 | 0 | 0 | 0 | 0 | 0 | 0 | 0 | 0 | 0 | 0 | 0 | 0 | 1 | 1 |  |  | 1 | 1 | 1 | 1 |  |  |  |  | 3 | 4 |  |  |  | 0 | 0 |  | 0 | 16 | 0 | 1 | 1 | 1 | 1 | 1 | 1 |  | 0 | 0 |  |  |  | 0 | 0 | 0 | [5 empty] | 0 |  | 0 | 0 | 0 | 0 | 0 | 0 | 0 | 0 | 0 | 0 | 0 | 0 | [13 empty] | 0 | 0 | 1 | 1 |  |  |  | 1013 | % | % | 1 | [6 empty] | 40604523 | 16 | Строка по умолчанию | 0 |  | 4 | 0 | Прочие работы | по умолчанию |  |  |  | 0 | 0 | 0 | 0 | 0 | 0 | 0 | 0 | [18 empty] | 0 | 0 | 0 |  |  |  |  | 0 | 0 |  |  |  |  | 1 |  | 274903907 | 2 | 1 | -2 | 0 | 0 | 0 | 1.72 | 0 | 0 | 1.72 |  | 0 | 3 | 0 |  | 0 | 1 | 0 | 0 | 0 | 0 | [6 empty] | 0
18 | 1 | 468 |  | 60,2 | 999-0005 | Масса оборудования | т | 0.0005 | 0.01 | 0.01 |  |  |  | 0 | 0 | 0 | 0 | 0 | 0 | 0 | 0 | 0 | 0 | 0 |  | 41874946 | 0 | 0 | 0 | 0 | 0 | 0 | 0 | 0 | 0 | 0 | 0 | 0 | 0 | 0 | 0 | 0 | 0 | 0 | 0 | 0 | 1 | 1 |  |  | 1 | 1 | 1 | 1 |  |  |  |  | 3 | 4 |  |  |  | 0 | 0 |  | 0 | 16 | 0 | 1 | 1 | 1 | 1 | 1 | 1 |  | 0 | 0 |  |  |  | 0 | 0 | 0 | [5 empty] | 0 |  | 0 | 0 | 0 | 0 | 0 | 0 | 0 | 0 | 0 | 0 | 0 | 0 | [13 empty] | 0 | 0 | 1 | 1 |  |  |  | 1009 | т | т | 1000 | [6 empty] | 40604523 | 16 | Строка по умолчанию | 0 |  | 4 | 0 | Прочие работы | по умолчанию |  |  |  | 0 | 0 | 0 | 0 | 0 | 0 | 0 | 0 | [18 empty] | 0 | 0 | 0 |  |  |  |  | 0 | 0 |  |  |  |  | 1 |  | 1392189009 | 2 | 1 | -2 | 0 | 0 | 0 | 0 | 0 | 0 | 0 |  | 0 | 3 | 0 |  | 0 | 1 | 0 | 0 | 0 | 0 | [6 empty] | 0
17 | 1 | 472 | 472 | 61 | м08-02-409-09 | Труба гофрированная ПВХ для защиты проводов и кабелей по установленным конструкциям, по стенам, колоннам, потолкам, основанию пола | 100 м | 0.2 | 0 | 0.2 |  |  |  | 616.14 | 0 | 0 | 0 | 616.14 | 0 | 2.128 | 0 | 0 | 597.66 | 314.23 |  | 41874946 | 3080.71 | 0 | 0 | 0 | 3080.71 | 0 | 10.64 | 0 | 0 | 4527.0305 | 126.0225 | 0 | 0 | 4401.008 | 0 | 15.2 | 0 | 0 | 97 | 51 | 1 | 1 |  |  | 1 | 1 | 1 | 1 |  |  |  |  | 0 | 2 | ГЭСНм-2022, м08-02-409-09, приказ Минстроя России от 18.05.2022 г. № 378/пр |  |  | 108001 | 0 |  | 0 | 3 | 0 | 1 | 1 | 1 | 1 | 1 | 1 |  | 97 | 51 |  |  |  | 0 | 0 | 0 | [5 empty] | 0 |  | 0 | 616.14 | 67.16 | 0 | 0 | 289.54 | 0 | 10.64 | 0 | 0 | 597.6558 | 314.2314 |  |  |  | *0 | *0,7 | *0,7 | *0,7 |  | *0,7 | *0,7 |  |  |  | 0 | 0 | 1 | 1 |  |  |  | 1003 | 100 м | 100 м | 100 | [6 empty] | 40604465 | 3 | Монтажные работы | 0 |  | 2 | 108001 | Электротехнические установки: на других объектах | мФЕР-08 |  |  |  | 0 | 0 | 0 | 0 | 0 | 0 | 15.2 | 0 | 0 | [17 empty] | 0 | 0 | 0 |  |  |  |  | 97 | 51 |  |  |  |  | 1 |  | -1480892330 | 2 | 1 | -2 | 0 | 0 | 0 | 1528.03 | 0 | 1528.03 | 0 |  | 0 | 3 | 0 |  | 0 | 1 | 0 | 0 | 0 | 0 |  |  | Пр/812-049.3-1 | Пр/774-049.3 | Электротехнические установки: на других объектах | Электротехнические установки: на других объектах | 0
18 | 1 | 472 |  | 61,1 | 421/пр_2020_п.75_пп.а | Сметная стоимость вспомогательных ненормируемых материальных ресурсов, не учтенная в сметной норме, 2% | % | 2 | 2 | 2 |  |  |  | 17.6 | 17.6 | 0 | 0 | 0 | 0 | 0 | 0 | 0 | 0 | 0 |  | 41874946 | 0 | 0 | 0 | 0 | 0 | 0 | 0 | 0 | 0 | 0 | 0 | 0 | 0 | 0 | 0 | 0 | 0 | 0 | 0 | 0 | 1 | 1 |  |  | 1 | 1 | 1 | 1 |  |  |  |  | 3 | 4 |  |  |  | 0 | 0 |  | 0 | 16 | 0 | 1 | 1 | 1 | 1 | 1 | 1 |  | 0 | 0 |  |  |  | 0 | 0 | 0 | [5 empty] | 0 |  | 0 | 0 | 0 | 0 | 0 | 0 | 0 | 0 | 0 | 0 | 0 | 0 | [13 empty] | 0 | 0 | 1 | 1 |  |  |  | 1013 | % | % | 1 | [6 empty] | 40604523 | 16 | Строка по умолчанию | 0 |  | 4 | 0 | Прочие работы | по умолчанию |  |  |  | 0 | 0 | 0 | 0 | 0 | 0 | 0 | 0 | [18 empty] | 0 | 0 | 0 |  |  |  |  | 0 | 0 |  |  |  |  | 1 |  | 274903907 | 2 | 1 | -2 | 0 | 0 | 0 | 17.6 | 0 | 0 | 17.6 |  | 0 | 3 | 0 |  | 0 | 1 | 0 | 0 | 0 | 0 | [6 empty] | 0
17 | 1 | 476 | 476 | 62 | м08-02-409-09 | Труба гофрированная ПВХ для защиты проводов и кабелей по установленным конструкциям, по стенам, колоннам, потолкам, основанию пола | 100 м | 0.2 | 0 | 0.2 |  |  |  | 908.34 | 28.14 | 0 | 0 | 880.2 | 0 | 3.04 | 0 | 0 | 853.79 | 448.9 |  | 41874946 | 4527.03 | 126.02 | 0 | 0 | 4401.01 | 0 | 15.2 | 0 | 0 | 4527.0305 | 126.0225 | 0 | 0 | 4401.008 | 0 | 15.2 | 0 | 0 | 97 | 51 | 1 | 1 |  |  | 1 | 1 | 1 | 1 |  |  |  |  | 0 | 2 | ГЭСНм-2022, м08-02-409-09, приказ Минстроя России от 18.05.2022 г. № 378/пр |  |  | 108001 | 0 |  | 0 | 3 | 0 | 1 | 1 | 1 | 1 | 1 | 1 |  | 97 | 51 |  |  |  | 0 | 0 | 0 | [5 empty] | 0 |  | 0 | 908.34 | 67.16 | 0 | 0 | 289.54 | 0 | 15.2 | 0 | 0 | 853.794 | 448.902 | [13 empty] | 0 | 0 | 1 | 1 |  |  |  | 1003 | 100 м | 100 м | 100 | [6 empty] | 40604465 | 3 | Монтажные работы | 0 |  | 2 | 108001 | Электротехнические установки: на других объектах | мФЕР-08 |  |  |  | 0 | 0 | 0 | 0 | 0 | 0 | 15.2 | 0 | 0 | [17 empty] | 0 | 0 | 0 |  |  |  |  | 97 | 51 |  |  |  |  | 1 |  | -1480892330 | 2 | 1 | -2 | 0 | 0 | 0 | 2211.03 | 0 | 2211.03 | 0 |  | 0 | 3 | 0 |  | 0 | 1 | 0 | 0 | 0 | 0 |  |  | Пр/812-049.3-1 | Пр/774-049.3 | Электротехнические установки: на других объектах | Электротехнические установки: на других объектах | 0
18 | 1 | 476 |  | 62,1 | 421/пр_2020_п.75_пп.а | Сметная стоимость вспомогательных ненормируемых материальных ресурсов, не учтенная в сметной норме, 2% | % | 2 | 2 | 2 |  |  |  | 17.6 | 17.6 | 0 | 0 | 0 | 0 | 0 | 0 | 0 | 0 | 0 |  | 41874946 | 0 | 0 | 0 | 0 | 0 | 0 | 0 | 0 | 0 | 0 | 0 | 0 | 0 | 0 | 0 | 0 | 0 | 0 | 0 | 0 | 1 | 1 |  |  | 1 | 1 | 1 | 1 |  |  |  |  | 3 | 4 |  |  |  | 0 | 0 |  | 0 | 16 | 0 | 1 | 1 | 1 | 1 | 1 | 1 |  | 0 | 0 |  |  |  | 0 | 0 | 0 | [5 empty] | 0 |  | 0 | 0 | 0 | 0 | 0 | 0 | 0 | 0 | 0 | 0 | 0 | 0 | [13 empty] | 0 | 0 | 1 | 1 |  |  |  | 1013 | % | % | 1 | [6 empty] | 40604523 | 16 | Строка по умолчанию | 0 |  | 4 | 0 | Прочие работы | по умолчанию |  |  |  | 0 | 0 | 0 | 0 | 0 | 0 | 0 | 0 | [18 empty] | 0 | 0 | 0 |  |  |  |  | 0 | 0 |  |  |  |  | 1 |  | 274903907 | 2 | 1 | -2 | 0 | 0 | 0 | 17.6 | 0 | 0 | 17.6 |  | 0 | 3 | 0 |  | 0 | 1 | 0 | 0 | 0 | 0 | [6 empty] | 0
17 | 1 | 489 | 489 | 63 | м08-02-407-06 | Труба стальная по установленным конструкциям, в готовых бороздах, по основанию пола, диаметр: до 25 мм | 100 м | 0.01 | 0 | 0.01 |  |  |  | 39.16 | 0 | 5.74 | 1.89 | 31.53 | 0 | 0.1064 | 0.02912 | 0 | 32.42 | 17.04 |  | 41874946 | 3727.36 | 0 | 574.52 | 188.93 | 3152.84 | 0 | 10.64 | 0.532 | 0 | 6799.5801 | 1204.8613 | 820.7522 | 269.9026 | 4504.064 | 0 | 15.2 | 0.76 | 0 | 97 | 51 | 1 | 1 |  |  | 1 | 1 | 1 | 1 |  |  |  |  | 0 | 2 | ГЭСНм-2022, м08-02-407-06, приказ Минстроя России от 18.05.2022 г. № 378/пр |  |  | 108001 | 0 |  | 0 | 3 | 0 | 1 | 1 | 1 | 1 | 1 | 1 |  | 97 | 51 |  |  |  | 0 | 0 | 0 | [5 empty] | 0 |  | 0 | 39.16 | 70466.58 | 2018.57 | 710.27 | 296.32 | 0 | 10.64 | 0.532 | 0 | 32.4174 | 17.0442 |  |  |  | *0 | *0,7 | *0,7 | *0,7 |  | *0,7 | *0,7 |  |  |  | 0 | 0 | 1 | 1 |  |  |  | 1003 | 100 м | 100 м | 100 | [6 empty] | 40604465 | 3 | Монтажные работы | 0 |  | 2 | 108001 | Электротехнические установки: на других объектах | мФЕР-08 |  |  |  | 0 | 0 | 0 | 0 | 0 | 0 | 15.2 | 0.76 | 0 | [17 empty] | 0 | 0 | 0 |  |  |  |  | 97 | 51 |  |  |  |  | 1 |  | 1590361566 | 2 | 1 | -2 | 0 | 0 | 0 | 88.62 | 0 | 88.62 | 0 |  | 0 | 3 | 0 |  | 0 | 1 | 0 | 0 | 0 | 0 |  |  | Пр/812-049.3-1 | Пр/774-049.3 | Электротехнические установки: на других объектах | Электротехнические установки: на других объектах | 0
18 | 1 | 489 |  | 63,1 | 421/пр_2020_п.75_пп.а | Сметная стоимость вспомогательных ненормируемых материальных ресурсов, не учтенная в сметной норме, 2% | % | 2 | 2 | 2 |  |  |  | 0.9 | 0.9 | 0 | 0 | 0 | 0 | 0 | 0 | 0 | 0 | 0 |  | 41874946 | 0 | 0 | 0 | 0 | 0 | 0 | 0 | 0 | 0 | 0 | 0 | 0 | 0 | 0 | 0 | 0 | 0 | 0 | 0 | 0 | 1 | 1 |  |  | 1 | 1 | 1 | 1 |  |  |  |  | 3 | 4 |  |  |  | 0 | 0 |  | 0 | 16 | 0 | 1 | 1 | 1 | 1 | 1 | 1 |  | 0 | 0 |  |  |  | 0 | 0 | 0 | [5 empty] | 0 |  | 0 | 0 | 0 | 0 | 0 | 0 | 0 | 0 | 0 | 0 | 0 | 0 | [13 empty] | 0 | 0 | 1 | 1 |  |  |  | 1013 | % | % | 1 | [6 empty] | 40604523 | 16 | Строка по умолчанию | 0 |  | 4 | 0 | Прочие работы | по умолчанию |  |  |  | 0 | 0 | 0 | 0 | 0 | 0 | 0 | 0 | [18 empty] | 0 | 0 | 0 |  |  |  |  | 0 | 0 |  |  |  |  | 1 |  | 274903907 | 2 | 1 | -2 | 0 | 0 | 0 | 0.9 | 0 | 0 | 0.9 |  | 0 | 3 | 0 |  | 0 | 1 | 0 | 0 | 0 | 0 | [6 empty] | 0
17 | 1 | 502 | 502 | 64 | м08-02-407-06 | Труба стальная по установленным конструкциям, в готовых бороздах, по основанию пола, диаметр: до 25 мм | 100 м | 0.01 | 0 | 0.01 |  |  |  | 68.56 | 12.62 | 8.2 | 2.7 | 45.04 | 0 | 0.152 | 0.0416 | 0 | 46.31 | 24.35 |  | 41874946 | 6529.67 | 1204.86 | 820.75 | 269.9 | 4504.06 | 0 | 15.2 | 0.76 | 0 | 6799.5801 | 1204.8613 | 820.7522 | 269.9026 | 4504.064 | 0 | 15.2 | 0.76 | 0 | 97 | 51 | 1 | 1 |  |  | 1 | 1 | 1 | 1 |  |  |  |  | 0 | 2 | ГЭСНм-2022, м08-02-407-06, приказ Минстроя России от 18.05.2022 г. № 378/пр |  |  | 108001 | 0 |  | 0 | 3 | 0 | 1 | 1 | 1 | 1 | 1 | 1 |  | 97 | 51 |  |  |  | 0 | 0 | 0 | [5 empty] | 0 |  | 0 | 68.56 | 70466.58 | 2018.57 | 710.27 | 296.32 | 0 | 15.2 | 0.76 | 0 | 46.3078 | 24.3474 | [13 empty] | 0 | 0 | 1 | 1 |  |  |  | 1003 | 100 м | 100 м | 100 | [6 empty] | 40604465 | 3 | Монтажные работы | 0 |  | 2 | 108001 | Электротехнические установки: на других объектах | мФЕР-08 |  |  |  | 0 | 0 | 0 | 0 | 0 | 0 | 15.2 | 0.76 | 0 | [17 empty] | 0 | 0 | 0 |  |  |  |  | 97 | 51 |  |  |  |  | 1 |  | 1590361566 | 2 | 1 | -2 | 0 | 0 | 0 | 139.22 | 0 | 139.22 | 0 |  | 0 | 3 | 0 |  | 0 | 1 | 0 | 0 | 0 | 0 |  |  | Пр/812-049.3-1 | Пр/774-049.3 | Электротехнические установки: на других объектах | Электротехнические установки: на других объектах | 0
18 | 1 | 502 |  | 64,1 | 421/пр_2020_п.75_пп.а | Сметная стоимость вспомогательных ненормируемых материальных ресурсов, не учтенная в сметной норме, 2% | % | 2 | 2 | 2 |  |  |  | 0.9 | 0.9 | 0 | 0 | 0 | 0 | 0 | 0 | 0 | 0 | 0 |  | 41874946 | 0 | 0 | 0 | 0 | 0 | 0 | 0 | 0 | 0 | 0 | 0 | 0 | 0 | 0 | 0 | 0 | 0 | 0 | 0 | 0 | 1 | 1 |  |  | 1 | 1 | 1 | 1 |  |  |  |  | 3 | 4 |  |  |  | 0 | 0 |  | 0 | 16 | 0 | 1 | 1 | 1 | 1 | 1 | 1 |  | 0 | 0 |  |  |  | 0 | 0 | 0 | [5 empty] | 0 |  | 0 | 0 | 0 | 0 | 0 | 0 | 0 | 0 | 0 | 0 | 0 | 0 | [13 empty] | 0 | 0 | 1 | 1 |  |  |  | 1013 | % | % | 1 | [6 empty] | 40604523 | 16 | Строка по умолчанию | 0 |  | 4 | 0 | Прочие работы | по умолчанию |  |  |  | 0 | 0 | 0 | 0 | 0 | 0 | 0 | 0 | [18 empty] | 0 | 0 | 0 |  |  |  |  | 0 | 0 |  |  |  |  | 1 |  | 274903907 | 2 | 1 | -2 | 0 | 0 | 0 | 0.9 | 0 | 0 | 0.9 |  | 0 | 3 | 0 |  | 0 | 1 | 0 | 0 | 0 | 0 | [6 empty] | 0
17 | 1 | 515 | 515 | 65 | м08-02-407-07 | Труба стальная по установленным конструкциям, в готовых бороздах, по основанию пола, диаметр: до 40 мм | 100 м | 0.01 | 0 | 0.01 |  |  |  | 51.89 | 0 | 9.38 | 3.18 | 39.33 | 0 | 0.13272 | 0.03276 | 0 | 41.23 | 21.68 |  | 41874946 | 4871.43 | 0 | 938.67 | 318.2 | 3932.76 | 0 | 13.272 | 0.896 | 0 | 8652.5999 | 1238.8423 | 1340.9576 | 454.5728 | 5618.2272 | 0 | 18.96 | 1.28 | 0 | 97 | 51 | 1 | 1 |  |  | 1 | 1 | 1 | 1 |  |  |  |  | 0 | 2 | ГЭСНм-2022, м08-02-407-07, приказ Минстроя России от 18.05.2022 г. № 378/пр |  |  | 108001 | 0 |  | 0 | 3 | 0 | 1 | 1 | 1 | 1 | 1 | 1 |  | 97 | 51 |  |  |  | 0 | 0 | 0 | [5 empty] | 0 |  | 0 | 51.89 | 70466.58 | 2018.57 | 710.27 | 296.32 | 0 | 13.272 | 0.896 | 0 | 41.2347 | 21.6801 |  |  |  | *0 | *0,7 | *0,7 | *0,7 |  | *0,7 | *0,7 |  |  |  | 0 | 0 | 1 | 1 |  |  |  | 1003 | 100 м | 100 м | 100 | [6 empty] | 40604465 | 3 | Монтажные работы | 0 |  | 2 | 108001 | Электротехнические установки: на других объектах | мФЕР-08 |  |  |  | 0 | 0 | 0 | 0 | 0 | 0 | 18.96 | 1.28 | 0 | [17 empty] | 0 | 0 | 0 |  |  |  |  | 97 | 51 |  |  |  |  | 1 |  | 1295128097 | 2 | 1 | -2 | 0 | 0 | 0 | 114.8 | 0 | 114.8 | 0 |  | 0 | 3 | 0 |  | 0 | 1 | 0 | 0 | 0 | 0 |  |  | Пр/812-049.3-1 | Пр/774-049.3 | Электротехнические установки: на других объектах | Электротехнические установки: на других объектах | 0
18 | 1 | 515 |  | 65,1 | 421/пр_2020_п.75_пп.а | Сметная стоимость вспомогательных ненормируемых материальных ресурсов, не учтенная в сметной норме, 2% | % | 2 | 2 | 2 |  |  |  | 1.12 | 1.12 | 0 | 0 | 0 | 0 | 0 | 0 | 0 | 0 | 0 |  | 41874946 | 0 | 0 | 0 | 0 | 0 | 0 | 0 | 0 | 0 | 0 | 0 | 0 | 0 | 0 | 0 | 0 | 0 | 0 | 0 | 0 | 1 | 1 |  |  | 1 | 1 | 1 | 1 |  |  |  |  | 3 | 4 |  |  |  | 0 | 0 |  | 0 | 16 | 0 | 1 | 1 | 1 | 1 | 1 | 1 |  | 0 | 0 |  |  |  | 0 | 0 | 0 | [5 empty] | 0 |  | 0 | 0 | 0 | 0 | 0 | 0 | 0 | 0 | 0 | 0 | 0 | 0 | [13 empty] | 0 | 0 | 1 | 1 |  |  |  | 1013 | % | % | 1 | [6 empty] | 40604523 | 16 | Строка по умолчанию | 0 |  | 4 | 0 | Прочие работы | по умолчанию |  |  |  | 0 | 0 | 0 | 0 | 0 | 0 | 0 | 0 | [18 empty] | 0 | 0 | 0 |  |  |  |  | 0 | 0 |  |  |  |  | 1 |  | 274903907 | 2 | 1 | -2 | 0 | 0 | 0 | 1.12 | 0 | 0 | 1.12 |  | 0 | 3 | 0 |  | 0 | 1 | 0 | 0 | 0 | 0 | [6 empty] | 0
17 | 1 | 528 | 528 | 66 | м08-02-407-07 | Труба стальная по установленным конструкциям, в готовых бороздах, по основанию пола, диаметр: до 40 мм | 100 м | 0.01 | 0 | 0.01 |  |  |  | 87.06 | 12.93 | 13.4 | 4.55 | 56.18 | 0 | 0.1896 | 0.0468 | 0 | 58.91 | 30.97 |  | 41874946 | 8198.02 | 1238.84 | 1340.95 | 454.57 | 5618.23 | 0 | 18.96 | 1.28 | 0 | 8652.5999 | 1238.8423 | 1340.9576 | 454.5728 | 5618.2272 | 0 | 18.96 | 1.28 | 0 | 97 | 51 | 1 | 1 |  |  | 1 | 1 | 1 | 1 |  |  |  |  | 0 | 2 | ГЭСНм-2022, м08-02-407-07, приказ Минстроя России от 18.05.2022 г. № 378/пр |  |  | 108001 | 0 |  | 0 | 3 | 0 | 1 | 1 | 1 | 1 | 1 | 1 |  | 97 | 51 |  |  |  | 0 | 0 | 0 | [5 empty] | 0 |  | 0 | 87.06 | 70466.58 | 2018.57 | 710.27 | 296.32 | 0 | 18.96 | 1.28 | 0 | 58.9081 | 30.9723 | [13 empty] | 0 | 0 | 1 | 1 |  |  |  | 1003 | 100 м | 100 м | 100 | [6 empty] | 40604465 | 3 | Монтажные работы | 0 |  | 2 | 108001 | Электротехнические установки: на других объектах | мФЕР-08 |  |  |  | 0 | 0 | 0 | 0 | 0 | 0 | 18.96 | 1.28 | 0 | [17 empty] | 0 | 0 | 0 |  |  |  |  | 97 | 51 |  |  |  |  | 1 |  | 1295128097 | 2 | 1 | -2 | 0 | 0 | 0 | 176.94 | 0 | 176.94 | 0 |  | 0 | 3 | 0 |  | 0 | 1 | 0 | 0 | 0 | 0 |  |  | Пр/812-049.3-1 | Пр/774-049.3 | Электротехнические установки: на других объектах | Электротехнические установки: на других объектах | 0
18 | 1 | 528 |  | 66,1 | 421/пр_2020_п.75_пп.а | Сметная стоимость вспомогательных ненормируемых материальных ресурсов, не учтенная в сметной норме, 2% | % | 2 | 2 | 2 |  |  |  | 1.12 | 1.12 | 0 | 0 | 0 | 0 | 0 | 0 | 0 | 0 | 0 |  | 41874946 | 0 | 0 | 0 | 0 | 0 | 0 | 0 | 0 | 0 | 0 | 0 | 0 | 0 | 0 | 0 | 0 | 0 | 0 | 0 | 0 | 1 | 1 |  |  | 1 | 1 | 1 | 1 |  |  |  |  | 3 | 4 |  |  |  | 0 | 0 |  | 0 | 16 | 0 | 1 | 1 | 1 | 1 | 1 | 1 |  | 0 | 0 |  |  |  | 0 | 0 | 0 | [5 empty] | 0 |  | 0 | 0 | 0 | 0 | 0 | 0 | 0 | 0 | 0 | 0 | 0 | 0 | [13 empty] | 0 | 0 | 1 | 1 |  |  |  | 1013 | % | % | 1 | [6 empty] | 40604523 | 16 | Строка по умолчанию | 0 |  | 4 | 0 | Прочие работы | по умолчанию |  |  |  | 0 | 0 | 0 | 0 | 0 | 0 | 0 | 0 | [18 empty] | 0 | 0 | 0 |  |  |  |  | 0 | 0 |  |  |  |  | 1 |  | 274903907 | 2 | 1 | -2 | 0 | 0 | 0 | 1.12 | 0 | 0 | 1.12 |  | 0 | 3 | 0 |  | 0 | 1 | 0 | 0 | 0 | 0 | [6 empty] | 0
17 | 1 | 533 | 533 | 67 | м08-02-155-01 | Герметизация проходов при вводе кабелей во взрывоопасные помещения уплотнительной массой | ШТ | 2 | 0 | 2 |  |  |  | 157.64 | 0 | 0 | 0 | 157.64 | 0 | 0.532 | 0 | 0 | 152.91 | 80.4 |  | 41874946 | 78.82 | 0 | 0 | 0 | 78.82 | 0 | 0.266 | 0 | 0 | 497.6545 | 385.0529 | 0 | 0 | 112.6016 | 0 | 0.38 | 0 | 0 | 97 | 51 | 1 | 1 |  |  | 1 | 1 | 1 | 1 |  |  |  |  | 0 | 2 | ГЭСНм-2022, м08-02-155-01, приказ Минстроя России от 18.05.2022 г. № 378/пр |  |  | 108001 | 0 |  | 0 | 3 | 0 | 1 | 1 | 1 | 1 | 1 | 1 |  | 97 | 51 |  |  |  | 0 | 0 | 0 | [5 empty] | 0 |  | 0 | 157.64 | 320934.52 | 0 | 0 | 296.32 | 0 | 0.266 | 0 | 0 | 152.9108 | 80.3964 |  |  |  | *0 | *0,7 | *0,7 | *0,7 |  | *0,7 | *0,7 |  |  |  | 0 | 0 | 1 | 1 |  |  |  | 1013 | ШТ | ШТ | 1 | [6 empty] | 40604465 | 3 | Монтажные работы | 0 |  | 2 | 108001 | Электротехнические установки: на других объектах | мФЕР-08 |  |  |  | 0 | 0 | 0 | 0 | 0 | 0 | 0.38 | 0 | 0 | [17 empty] | 0 | 0 | 0 |  |  |  |  | 97 | 51 |  |  |  |  | 1 |  | -665239848 | 2 | 1 | -2 | 0 | 0 | 0 | 390.95 | 0 | 390.95 | 0 |  | 0 | 3 | 0 |  | 0 | 1 | 0 | 0 | 0 | 0 |  |  | Пр/812-049.3-1 | Пр/774-049.3 | Электротехнические установки: на других объектах | Электротехнические установки: на других объектах | 0
18 | 1 | 533 |  | 67,1 | 421/пр_2020_п.75_пп.а | Сметная стоимость вспомогательных ненормируемых материальных ресурсов, не учтенная в сметной норме, 2% | % | 2 | 2 | 2 |  |  |  | 4.5 | 4.5 | 0 | 0 | 0 | 0 | 0 | 0 | 0 | 0 | 0 |  | 41874946 | 0 | 0 | 0 | 0 | 0 | 0 | 0 | 0 | 0 | 0 | 0 | 0 | 0 | 0 | 0 | 0 | 0 | 0 | 0 | 0 | 1 | 1 |  |  | 1 | 1 | 1 | 1 |  |  |  |  | 3 | 4 |  |  |  | 0 | 0 |  | 0 | 16 | 0 | 1 | 1 | 1 | 1 | 1 | 1 |  | 0 | 0 |  |  |  | 0 | 0 | 0 | [5 empty] | 0 |  | 0 | 0 | 0 | 0 | 0 | 0 | 0 | 0 | 0 | 0 | 0 | 0 | [13 empty] | 0 | 0 | 1 | 1 |  |  |  | 1013 | % | % | 1 | [6 empty] | 40604523 | 16 | Строка по умолчанию | 0 |  | 4 | 0 | Прочие работы | по умолчанию |  |  |  | 0 | 0 | 0 | 0 | 0 | 0 | 0 | 0 | [18 empty] | 0 | 0 | 0 |  |  |  |  | 0 | 0 |  |  |  |  | 1 |  | 274903907 | 2 | 1 | -2 | 0 | 0 | 0 | 4.5 | 0 | 0 | 4.5 |  | 0 | 3 | 0 |  | 0 | 1 | 0 | 0 | 0 | 0 | [6 empty] | 0
17 | 1 | 538 | 538 | 68 | м08-02-155-01 | Герметизация проходов при вводе кабелей во взрывоопасные помещения уплотнительной массой | ШТ | 2 | 0 | 2 |  |  |  | 1050.16 | 824.96 | 0 | 0 | 225.2 | 0 | 0.76 | 0 | 0 | 218.44 | 114.85 |  | 41874946 | 497.65 | 385.05 | 0 | 0 | 112.6 | 0 | 0.38 | 0 | 0 | 497.6545 | 385.0529 | 0 | 0 | 112.6016 | 0 | 0.38 | 0 | 0 | 97 | 51 | 1 | 1 |  |  | 1 | 1 | 1 | 1 |  |  |  |  | 0 | 2 | ГЭСНм-2022, м08-02-155-01, приказ Минстроя России от 18.05.2022 г. № 378/пр |  |  | 108001 | 0 |  | 0 | 3 | 0 | 1 | 1 | 1 | 1 | 1 | 1 |  | 97 | 51 |  |  |  | 0 | 0 | 0 | [5 empty] | 0 |  | 0 | 1050.16 | 320934.52 | 0 | 0 | 296.32 | 0 | 0.38 | 0 | 0 | 218.444 | 114.852 | [13 empty] | 0 | 0 | 1 | 1 |  |  |  | 1013 | ШТ | ШТ | 1 | [6 empty] | 40604465 | 3 | Монтажные работы | 0 |  | 2 | 108001 | Электротехнические установки: на других объектах | мФЕР-08 |  |  |  | 0 | 0 | 0 | 0 | 0 | 0 | 0.38 | 0 | 0 | [17 empty] | 0 | 0 | 0 |  |  |  |  | 97 | 51 |  |  |  |  | 1 |  | -665239848 | 2 | 1 | -2 | 0 | 0 | 0 | 1383.45 | 0 | 1383.45 | 0 |  | 0 | 3 | 0 |  | 0 | 1 | 0 | 0 | 0 | 0 |  |  | Пр/812-049.3-1 | Пр/774-049.3 | Электротехнические установки: на других объектах | Электротехнические установки: на других объектах | 0
18 | 1 | 538 |  | 68,1 | 421/пр_2020_п.75_пп.а | Сметная стоимость вспомогательных ненормируемых материальных ресурсов, не учтенная в сметной норме, 2% | % | 2 | 2 | 2 |  |  |  | 4.5 | 4.5 | 0 | 0 | 0 | 0 | 0 | 0 | 0 | 0 | 0 |  | 41874946 | 0 | 0 | 0 | 0 | 0 | 0 | 0 | 0 | 0 | 0 | 0 | 0 | 0 | 0 | 0 | 0 | 0 | 0 | 0 | 0 | 1 | 1 |  |  | 1 | 1 | 1 | 1 |  |  |  |  | 3 | 4 |  |  |  | 0 | 0 |  | 0 | 16 | 0 | 1 | 1 | 1 | 1 | 1 | 1 |  | 0 | 0 |  |  |  | 0 | 0 | 0 | [5 empty] | 0 |  | 0 | 0 | 0 | 0 | 0 | 0 | 0 | 0 | 0 | 0 | 0 | 0 | [13 empty] | 0 | 0 | 1 | 1 |  |  |  | 1013 | % | % | 1 | [6 empty] | 40604523 | 16 | Строка по умолчанию | 0 |  | 4 | 0 | Прочие работы | по умолчанию |  |  |  | 0 | 0 | 0 | 0 | 0 | 0 | 0 | 0 | [18 empty] | 0 | 0 | 0 |  |  |  |  | 0 | 0 |  |  |  |  | 1 |  | 274903907 | 2 | 1 | -2 | 0 | 0 | 0 | 4.5 | 0 | 0 | 4.5 |  | 0 | 3 | 0 |  | 0 | 1 | 0 | 0 | 0 | 0 | [6 empty] | 0
17 | 1 | 548 | 548 | 69 | м08-02-148-01 | Кабель до 35 кВ в проложенных трубах, блоках и коробах, масса 1 м кабеля: до 1 кг | 100 м | 2.55 | 0 | 2.55 |  |  |  | 6274.06 | 0 | 773.49 | 253.57 | 5247 | 0 | 17.7072 | 9.282 | 0 | 5335.55 | 2805.29 |  | 41874946 | 2355.55 | 0 | 297.9 | 99.44 | 2057.65 | 0 | 6.944 | 0.28 | 0 | 3981.2594 | 474.137 | 425.574 | 142.054 | 2939.4944 | 0 | 9.92 | 0.4 | 0 | 97 | 51 | 1 | 1 |  |  | 1 | 1 | 1 | 1 |  |  |  |  | 0 | 2 | ГЭСНм-2022, м08-02-148-01, приказ Минстроя России от 18.05.2022 г. № 378/пр |  |  | 108001 | 0 |  | 0 | 3 | 0 | 1 | 1 | 1 | 1 | 1 | 1 |  | 97 | 51 |  |  |  | 0 | 0 | 0 | [5 empty] | 0 |  | 0 | 6274.06 | 100101.01 | 2014.61 | 710.27 | 296.32 | 0 | 6.944 | 0.28 | 0 | 5335.5529 | 2805.2907 |  |  |  | *0 | *0,7 | *0,7 | *0,7 |  | *0,7 | *0,7 |  |  |  | 0 | 0 | 1 | 1 |  |  |  | 1003 | 100 м | 100 м | 100 | [6 empty] | 40604465 | 3 | Монтажные работы | 0 |  | 2 | 108001 | Электротехнические установки: на других объектах | мФЕР-08 |  |  |  | 0 | 0 | 0 | 0 | 0 | 0 | 9.92 | 0.4 | 0 | [17 empty] | 0 | 0 | 0 |  |  |  |  | 97 | 51 |  |  |  |  | 1 |  | 1070674031 | 2 | 1 | -2 | 0 | 0 | 0 | 14414.9 | 0 | 14414.9 | 0 |  | 0 | 3 | 0 |  | 0 | 1 | 0 | 0 | 0 | 0 |  |  | Пр/812-049.3-1 | Пр/774-049.3 | Электротехнические установки: на других объектах | Электротехнические установки: на других объектах | 0
18 | 1 | 548 |  | 69,1 | 421/пр_2020_п.75_пп.а | Сметная стоимость вспомогательных ненормируемых материальных ресурсов, не учтенная в сметной норме, 2% | % | 2 | 2 | 2 |  |  |  | 149.91 | 149.91 | 0 | 0 | 0 | 0 | 0 | 0 | 0 | 0 | 0 |  | 41874946 | 0 | 0 | 0 | 0 | 0 | 0 | 0 | 0 | 0 | 0 | 0 | 0 | 0 | 0 | 0 | 0 | 0 | 0 | 0 | 0 | 1 | 1 |  |  | 1 | 1 | 1 | 1 |  |  |  |  | 3 | 4 |  |  |  | 0 | 0 |  | 0 | 16 | 0 | 1 | 1 | 1 | 1 | 1 | 1 |  | 0 | 0 |  |  |  | 0 | 0 | 0 | [5 empty] | 0 |  | 0 | 0 | 0 | 0 | 0 | 0 | 0 | 0 | 0 | 0 | 0 | 0 | [13 empty] | 0 | 0 | 1 | 1 |  |  |  | 1013 | % | % | 1 | [6 empty] | 40604523 | 16 | Строка по умолчанию | 0 |  | 4 | 0 | Прочие работы | по умолчанию |  |  |  | 0 | 0 | 0 | 0 | 0 | 0 | 0 | 0 | [18 empty] | 0 | 0 | 0 |  |  |  |  | 0 | 0 |  |  |  |  | 1 |  | 274903907 | 2 | 1 | -2 | 0 | 0 | 0 | 149.91 | 0 | 0 | 149.91 |  | 0 | 3 | 0 |  | 0 | 1 | 0 | 0 | 0 | 0 | [6 empty] | 0
17 | 1 | 558 | 558 | 70 | м08-02-148-01 | Кабель до 35 кВ в проложенных трубах, блоках и коробах, масса 1 м кабеля: до 1 кг | 100 м | 2.55 | 0 | 2.55 |  |  |  | 10023.97 | 1061.04 | 1104.98 | 362.24 | 7495.71 | 0 | 25.296 | 13.26 | 0 | 7622.21 | 4007.55 |  | 41874946 | 3839.2 | 474.14 | 425.57 | 142.05 | 2939.49 | 0 | 9.92 | 0.4 | 0 | 3981.2594 | 474.137 | 425.574 | 142.054 | 2939.4944 | 0 | 9.92 | 0.4 | 0 | 97 | 51 | 1 | 1 |  |  | 1 | 1 | 1 | 1 |  |  |  |  | 0 | 2 | ГЭСНм-2022, м08-02-148-01, приказ Минстроя России от 18.05.2022 г. № 378/пр |  |  | 108001 | 0 |  | 0 | 3 | 0 | 1 | 1 | 1 | 1 | 1 | 1 |  | 97 | 51 |  |  |  | 0 | 0 | 0 | [5 empty] | 0 |  | 0 | 10023.97 | 100101.01 | 2014.61 | 710.27 | 296.32 | 0 | 9.92 | 0.4 | 0 | 7622.2115 | 4007.5545 | [13 empty] | 0 | 0 | 1 | 1 |  |  |  | 1003 | 100 м | 100 м | 100 | [6 empty] | 40604465 | 3 | Монтажные работы | 0 |  | 2 | 108001 | Электротехнические установки: на других объектах | мФЕР-08 |  |  |  | 0 | 0 | 0 | 0 | 0 | 0 | 9.92 | 0.4 | 0 | [17 empty] | 0 | 0 | 0 |  |  |  |  | 97 | 51 |  |  |  |  | 1 |  | 1070674031 | 2 | 1 | -2 | 0 | 0 | 0 | 21653.73 | 0 | 21653.73 | 0 |  | 0 | 3 | 0 |  | 0 | 1 | 0 | 0 | 0 | 0 |  |  | Пр/812-049.3-1 | Пр/774-049.3 | Электротехнические установки: на других объектах | Электротехнические установки: на других объектах | 0
18 | 1 | 558 |  | 70,1 | 421/пр_2020_п.75_пп.а | Сметная стоимость вспомогательных ненормируемых материальных ресурсов, не учтенная в сметной норме, 2% | % | 2 | 2 | 2 |  |  |  | 149.91 | 149.91 | 0 | 0 | 0 | 0 | 0 | 0 | 0 | 0 | 0 |  | 41874946 | 0 | 0 | 0 | 0 | 0 | 0 | 0 | 0 | 0 | 0 | 0 | 0 | 0 | 0 | 0 | 0 | 0 | 0 | 0 | 0 | 1 | 1 |  |  | 1 | 1 | 1 | 1 |  |  |  |  | 3 | 4 |  |  |  | 0 | 0 |  | 0 | 16 | 0 | 1 | 1 | 1 | 1 | 1 | 1 |  | 0 | 0 |  |  |  | 0 | 0 | 0 | [5 empty] | 0 |  | 0 | 0 | 0 | 0 | 0 | 0 | 0 | 0 | 0 | 0 | 0 | 0 | [13 empty] | 0 | 0 | 1 | 1 |  |  |  | 1013 | % | % | 1 | [6 empty] | 40604523 | 16 | Строка по умолчанию | 0 |  | 4 | 0 | Прочие работы | по умолчанию |  |  |  | 0 | 0 | 0 | 0 | 0 | 0 | 0 | 0 | [18 empty] | 0 | 0 | 0 |  |  |  |  | 0 | 0 |  |  |  |  | 1 |  | 274903907 | 2 | 1 | -2 | 0 | 0 | 0 | 149.91 | 0 | 0 | 149.91 |  | 0 | 3 | 0 |  | 0 | 1 | 0 | 0 | 0 | 0 | [6 empty] | 0
17 | 1 | 569 | 569 | 71 | м08-02-405-01 | Провод по установленным стальным конструкциям и панелям, сечение: до 16 мм2 | 100 м | 0.15 | 0 | 0.15 |  |  |  | 1008.08 | 0 | 42.83 | 11.93 | 953.32 | 0 | 3.2172 | 0.5523 | 0 | 936.29 | 492.28 |  | 41874946 | 6641.04 | 0 | 285.57 | 79.55 | 6355.47 | 0 | 21.448 | 0.224 | 0 | 10263.4216 | 662.574 | 407.9596 | 113.6432 | 9079.2448 | 0 | 30.64 | 0.32 | 0 | 97 | 51 | 1 | 1 |  |  | 1 | 1 | 1 | 1 |  |  |  |  | 0 | 2 | ГЭСНм-2022, м08-02-405-01, приказ Минстроя России от 18.05.2022 г. № 378/пр |  |  | 108001 | 0 |  | 0 | 3 | 0 | 1 | 1 | 1 | 1 | 1 | 1 |  | 97 | 51 |  |  |  | 0 | 0 | 0 | [5 empty] | 0 |  | 0 | 1008.08 | 148228.3 | 2018.57 | 710.27 | 296.32 | 0 | 21.448 | 0.224 | 0 | 936.2925 | 492.2775 |  |  |  | *0 | *0,7 | *0,7 | *0,7 |  | *0,7 | *0,7 |  |  |  | 0 | 0 | 1 | 1 |  |  |  | 1003 | 100 м | 100 м | 100 | [6 empty] | 40604465 | 3 | Монтажные работы | 0 |  | 2 | 108001 | Электротехнические установки: на других объектах | мФЕР-08 |  |  |  | 0 | 0 | 0 | 0 | 0 | 0 | 30.64 | 0.32 | 0 | [17 empty] | 0 | 0 | 0 |  |  |  |  | 97 | 51 |  |  |  |  | 1 |  | -1637536223 | 2 | 1 | -2 | 0 | 0 | 0 | 2436.65 | 0 | 2436.65 | 0 |  | 0 | 3 | 0 |  | 0 | 1 | 0 | 0 | 0 | 0 |  |  | Пр/812-049.3-1 | Пр/774-049.3 | Электротехнические установки: на других объектах | Электротехнические установки: на других объектах | 0
18 | 1 | 569 |  | 71,1 | 421/пр_2020_п.75_пп.а | Сметная стоимость вспомогательных ненормируемых материальных ресурсов, не учтенная в сметной норме, 2% | % | 2 | 2 | 2 |  |  |  | 27.24 | 27.24 | 0 | 0 | 0 | 0 | 0 | 0 | 0 | 0 | 0 |  | 41874946 | 0 | 0 | 0 | 0 | 0 | 0 | 0 | 0 | 0 | 0 | 0 | 0 | 0 | 0 | 0 | 0 | 0 | 0 | 0 | 0 | 1 | 1 |  |  | 1 | 1 | 1 | 1 |  |  |  |  | 3 | 4 |  |  |  | 0 | 0 |  | 0 | 16 | 0 | 1 | 1 | 1 | 1 | 1 | 1 |  | 0 | 0 |  |  |  | 0 | 0 | 0 | [5 empty] | 0 |  | 0 | 0 | 0 | 0 | 0 | 0 | 0 | 0 | 0 | 0 | 0 | 0 | [13 empty] | 0 | 0 | 1 | 1 |  |  |  | 1013 | % | % | 1 | [6 empty] | 40604523 | 16 | Строка по умолчанию | 0 |  | 4 | 0 | Прочие работы | по умолчанию |  |  |  | 0 | 0 | 0 | 0 | 0 | 0 | 0 | 0 | [18 empty] | 0 | 0 | 0 |  |  |  |  | 0 | 0 |  |  |  |  | 1 |  | 274903907 | 2 | 1 | -2 | 0 | 0 | 0 | 27.24 | 0 | 0 | 27.24 |  | 0 | 3 | 0 |  | 0 | 1 | 0 | 0 | 0 | 0 | [6 empty] | 0
17 | 1 | 580 | 580 | 72 | м08-02-405-01 | Провод по установленным стальным конструкциям и панелям, сечение: до 16 мм2 | 100 м | 0.15 | 0 | 0.15 |  |  |  | 1542.51 | 102.39 | 61.19 | 17.04 | 1361.89 | 0 | 4.596 | 0.789 | 0 | 1337.56 | 703.25 |  | 41874946 | 10149.77 | 662.57 | 407.96 | 113.64 | 9079.24 | 0 | 30.64 | 0.32 | 0 | 10263.4216 | 662.574 | 407.9596 | 113.6432 | 9079.2448 | 0 | 30.64 | 0.32 | 0 | 97 | 51 | 1 | 1 |  |  | 1 | 1 | 1 | 1 |  |  |  |  | 0 | 2 | ГЭСНм-2022, м08-02-405-01, приказ Минстроя России от 18.05.2022 г. № 378/пр |  |  | 108001 | 0 |  | 0 | 3 | 0 | 1 | 1 | 1 | 1 | 1 | 1 |  | 97 | 51 |  |  |  | 0 | 0 | 0 | [5 empty] | 0 |  | 0 | 1542.51 | 148228.3 | 2018.57 | 710.27 | 296.32 | 0 | 30.64 | 0.32 | 0 | 1337.5621 | 703.2543 | [13 empty] | 0 | 0 | 1 | 1 |  |  |  | 1003 | 100 м | 100 м | 100 | [6 empty] | 40604465 | 3 | Монтажные работы | 0 |  | 2 | 108001 | Электротехнические установки: на других объектах | мФЕР-08 |  |  |  | 0 | 0 | 0 | 0 | 0 | 0 | 30.64 | 0.32 | 0 | [17 empty] | 0 | 0 | 0 |  |  |  |  | 97 | 51 |  |  |  |  | 1 |  | -1637536223 | 2 | 1 | -2 | 0 | 0 | 0 | 3583.32 | 0 | 3583.32 | 0 |  | 0 | 3 | 0 |  | 0 | 1 | 0 | 0 | 0 | 0 |  |  | Пр/812-049.3-1 | Пр/774-049.3 | Электротехнические установки: на других объектах | Электротехнические установки: на других объектах | 0
18 | 1 | 580 |  | 72,1 | 421/пр_2020_п.75_пп.а | Сметная стоимость вспомогательных ненормируемых материальных ресурсов, не учтенная в сметной норме, 2% | % | 2 | 2 | 2 |  |  |  | 27.24 | 27.24 | 0 | 0 | 0 | 0 | 0 | 0 | 0 | 0 | 0 |  | 41874946 | 0 | 0 | 0 | 0 | 0 | 0 | 0 | 0 | 0 | 0 | 0 | 0 | 0 | 0 | 0 | 0 | 0 | 0 | 0 | 0 | 1 | 1 |  |  | 1 | 1 | 1 | 1 |  |  |  |  | 3 | 4 |  |  |  | 0 | 0 |  | 0 | 16 | 0 | 1 | 1 | 1 | 1 | 1 | 1 |  | 0 | 0 |  |  |  | 0 | 0 | 0 | [5 empty] | 0 |  | 0 | 0 | 0 | 0 | 0 | 0 | 0 | 0 | 0 | 0 | 0 | 0 | [13 empty] | 0 | 0 | 1 | 1 |  |  |  | 1013 | % | % | 1 | [6 empty] | 40604523 | 16 | Строка по умолчанию | 0 |  | 4 | 0 | Прочие работы | по умолчанию |  |  |  | 0 | 0 | 0 | 0 | 0 | 0 | 0 | 0 | [18 empty] | 0 | 0 | 0 |  |  |  |  | 0 | 0 |  |  |  |  | 1 |  | 274903907 | 2 | 1 | -2 | 0 | 0 | 0 | 27.24 | 0 | 0 | 27.24 |  | 0 | 3 | 0 |  | 0 | 1 | 0 | 0 | 0 | 0 | [6 empty] | 0
51 | 1 | 4 | 237 |  | Новый раздел | ОПС | 0 | [6 empty] | 74580.93 | 5343.54 | 4079 | 1391.86 | 63766.53 | 0 | 216.9431 | 26.1076 | 0 | 61689.94 | 32842.12 |  |  | 74580.93 | 5343.54 | 4079 | 1391.86 | 63766.53 | 0 | 216.9431 | 26.1076 | 0 | 61689.94 | 32842.12 |  |  | 0 | 0 | 0 | 169112.99 | 0 | 167612.61 | 1500.38 | 5343.54 | 5343.54 | 0 | 5343.54 | 0 | 0 | 0 | 0 | 0 | [19 empty] | 0 | 0 | 0 | 169112.99 | 0 | 167612.61 | 1500.38 | 5343.54 | 5343.54 | 0 | 5343.54 | 0 | 0 | 0 | 0 | 0 | [114 empty] | 0
50 | 1 | 0 | 1 | 201 | 74580.93 | ПЗ | Прямые затраты |  |  | 201 | 1 | 1 |  | 2 | [7 empty] | 74580.93 | 1 | 74580.93
50 | 1 | 0 | 1 | 202 | 5343.54 | СтМатОб | Стоимость материальных ресурсов (всего) |  |  | 202 | 2 | 1 |  | 2 | [7 empty] | 5343.54 | 1 | 5343.54
50 | 0 | 0 | 1 | 222 | 0 | СтМатОбЗак | Стоимость материалов и оборудования заказчика |  |  | 222 | 3 | 3 |  | 2 | [7 empty] | 0 | 1 | 0
50 | 0 | 0 | 1 | 225 | 5343.54 | СтМатОбПод | Стоимость материалов и оборудования подрядчика |  |  | 225 | 4 | 3 |  | 2 | [7 empty] | 5343.54 | 1 | 5343.54
50 | 0 | 0 | 1 | 226 | 5343.54 | СтМат | Стоимость материалов (всего) |  |  | 226 | 5 | 3 |  | 2 | [7 empty] | 5343.54 | 1 | 5343.54
50 | 0 | 0 | 1 | 227 | 0 | СтМатЗак | Стоимость материалов заказчика |  |  | 227 | 6 | 3 |  | 2 | [7 empty] | 0 | 1 | 0
50 | 0 | 0 | 1 | 228 | 5343.54 | СтМатПод | Стоимость материалов подрядчика |  |  | 228 | 7 | 3 |  | 2 | [7 empty] | 5343.54 | 1 | 5343.54
50 | 0 | 0 | 1 | 216 | 0 | Оборуд | Стоимость оборудования (всего) |  |  | 216 | 8 | 3 |  | 2 | [7 empty] | 0 | 1 | 0
50 | 0 | 0 | 1 | 223 | 0 | ОборудЗак | Стоимость оборудования заказчика |  |  | 223 | 9 | 3 |  | 2 | [7 empty] | 0 | 1 | 0
50 | 0 | 0 | 1 | 229 | 0 | ОборудПод | Стоимость оборудования подрядчика |  |  | 229 | 10 | 3 |  | 2 | [7 empty] | 0 | 1 | 0
50 | 1 | 0 | 1 | 203 | 4079 | ЭММ | Эксплуатация машин |  |  | 203 | 11 | 1 |  | 2 | [7 empty] | 4079 | 1 | 4079
50 | 0 | 0 | 1 | 231 | 0 | ЭММсНРиСП | Эксплуатация машин по ТСН-2001.16 |  |  | 231 | 12 | 3 |  | 2 | [7 empty] | 0 | 1 | 0
50 | 1 | 0 | 1 | 204 | 1391.86 | ЗПМ | ЗП машинистов |  |  | 204 | 13 | 1 |  | 2 | [7 empty] | 1391.86 | 1 | 1391.86
50 | 1 | 0 | 1 | 205 | 63766.53 | ОЗП | Основная ЗП рабочих |  |  | 205 | 14 | 1 |  | 2 | [7 empty] | 63766.53 | 1 | 63766.53
50 | 0 | 0 | 1 | 232 | 0 | ОЗПсНРиСП | Основная ЗП рабочих по ТСН-2001.16 |  |  | 232 | 15 | 3 |  | 2 | [7 empty] | 0 | 1 | 0
50 | 0 | 0 | 1 | 214 | 0 | Строит | Строительные работы с НР и СП |  |  | 214 | 16 | 3 |  | 2 | [7 empty] | 0 | 1 | 0
50 | 0 | 0 | 1 | 215 | 167612.61 | Монтаж | Монтажные работы с НР и СП |  |  | 215 | 17 | 3 |  | 2 | [7 empty] | 167612.61 | 1 | 167612.61
50 | 0 | 0 | 1 | 217 | 1500.38 | Прочие | Прочие работы с НР и СП |  |  | 217 | 18 | 3 |  | 2 | [7 empty] | 1500.38 | 1 | 1500.38
50 | 0 | 0 | 1 | 230 | 0 | ПрочиеЗатр | Прочие затраты по ТСН-2001.16 |  |  | 230 | 19 | 3 |  | 2 | [7 empty] | 0 | 1 | 0
50 | 0 | 0 | 1 | 206 | 0 | ВозврМат | Возврат материалов |  |  | 206 | 20 | 3 |  | 2 | [7 empty] | 0 | 1 | 0
50 | 0 | 0 | 1 | 207 | 216.9431 | ТрудСтр | Трудозатраты строителей |  |  | 207 | 21 | 3 |  | -1 | [7 empty] | 216.9431 | 1 | 216.9431
50 | 0 | 0 | 1 | 208 | 26.1076 | ТрудМаш | Трудозатраты машинистов |  |  | 208 | 22 | 3 |  | -1 | [7 empty] | 3.9243 | 1 | 3.9243
50 | 0 | 0 | 1 | 209 | 0 | ТранспМат | Транспорт материалов |  |  | 209 | 23 | 3 |  | 2 | [7 empty] | 0 | 1 | 0
50 | 0 | 0 | 1 | 233 | 0 | Перевозка | Перевозка грузов |  |  | 233 | 24 | 3 |  | 2 | [7 empty] | 0 | 1 | 0
50 | 1 | 0 | 1 | 210 | 61689.94 | НР | Накладные расходы |  |  | 210 | 25 | 1 |  | 2 | [7 empty] | 61689.94 | 1 | 61689.94
50 | 1 | 0 | 1 | 211 | 32842.12 | СмПриб | Сметная прибыль |  |  | 211 | 26 | 1 |  | 2 | [7 empty] | 32842.12 | 1 | 32842.12
50 | 1 | 0 | 1 | 224 | 169112.99 | Всего | Всего с НР и СП |  |  | 224 | 27 | 1 |  | 2 | [7 empty] | 169112.99 | 1 | 169112.99
50 | 0 | 0 | 2 | 0 | 0 | х1 % | Временные здания и сооружения % |  |  | 212 | 28 | 1 |  | -1 | [7 empty] | 0 | 1 | 0
50 | 0 | 0 | 2 | 0 | 0 | х1 руб | Временные здания и сооружения руб |  |  | 212 | 29 | 1 |  | 2 | [7 empty] | 0 | 1 | 0
50 | 0 | 0 | 2 | 0 | 0 | х1 итог | Итого с временными зданиями и сооружениями |  |  | 212 | 30 | 1 |  | 2 | [7 empty] | 0 | 1 | 0
50 | 0 | 0 | 2 | 0 | 0 | х2 % | Зимнее удорожание % |  |  | 212 | 31 | 1 |  | -1 | [7 empty] | 0 | 1 | 0
50 | 0 | 0 | 2 | 0 | 0 | х2 руб | Зимнее удорожание руб. |  |  | 212 | 32 | 1 |  | 2 | [7 empty] | 0 | 1 | 0
50 | 0 | 0 | 2 | 0 | 0 | х2 итог | ИТОГ с зимним удорожанием |  |  | 212 | 33 | 1 |  | 2 | [7 empty] | 0 | 1 | 0
50 | 0 | 0 | 2 | 0 | 0 | х3 % | Непредвиденные расходы % |  |  | 212 | 34 | 1 |  | -1 | [7 empty] | 0 | 1 | 0
50 | 0 | 0 | 2 | 0 | 0 | х3 руб | Непредвиденные расходы руб. |  |  | 212 | 35 | 1 |  | 2 | [7 empty] | 0 | 1 | 0
50 | 0 | 0 | 2 | 0 | 0 | х3 итог | ИТОГ с непредвиденными расходами |  |  | 212 | 36 | 1 |  | 2 | [7 empty] | 0 | 1 | 0
50 | 0 | 0 | 2 | 0 | 169112.99 | Итого с накрут | Итого со всеми накрутками |  |  | 212 | 37 | 3 |  | 2 | [7 empty] | 169112.99 | 1 | 169112.99
50 | 1 | 0 | 2 | 0 | 33822.6 | Л12 | НДС 20% |  |  | 212 | 38 | 1 |  | 2 | [7 empty] | 33822.6 | 1 | 33822.6
50 | 1 | 0 | 2 | 213 | 202935.59 | Л13 | ИТОГО с НДС |  |  | 212 | 39 | 1 |  | 2 | [7 empty] | 202935.59 | 1 | 202935.59
4 | 1 |  | 393 |  | Новый раздел | Телемеханизация |  | 0 |  | 0 | [7 empty] | 0 |  |  | 0 | [53 empty] | 0 | [11 empty] | 0
52 | 1 | 4 | 360 | 0 | Новый раздел | Телемеханизация | [7 empty] | 65584.54 | 3037.77 | 4782.62 | 1748.91 | 56015.24 | 0 | 157.2106 | 42.3131 | 0 | 54261.13 | 28195.35 | 0 | 0 | 65584.54 | 3037.77 | 4782.62 | 1748.91 | 56015.24 | 0 | 157.2106 | 42.3131 | 0 | 54261.13 | 28195.35 | 0 | 0 | 0 | 0 | 0 | 148041.02 | 0 | 146723 | 1318.02 | 3037.77 | 3037.77 | 0 | 3037.77 | 0 | 0 | 0 | 0 | 0 | 0 | 0 | 0 | 0 | 0 | 0 | 0 | 0 | 0 | 0 | 0 | 0 | 0 | 0 | 0 | 0 | 0 | 0 | 0 | 0 | 0 | 0 | 148041.02 | 0 | 146723 | 1318.02 | 3037.77 | 3037.77 | 0 | 3037.77 | 0 | 0 | 0 | 0 | 0 | 0 | 0 | 0 | 0 | 0 | 0 | 0 | 0 | 0 | 0 | 0 | 0 | 0 | 0 | 0 | 0 | 0 | 0 | 0 | 0 | 0 | 0 | 0 | 0 | 0 | 0 | 0 | 0 | 0 | 0 | 0 | 0 | 0 | 0 | 0 | 0 | 0 | 0 | 0 | 0 | 0 | 0 | 0 | 0 | 0 | 0 | 0 | 0 | 0 | 0 | 0 | 0 | 0 | 0 | 0 | 0 | 0 | 0 | 0 | 0 | 0 | 0 | 0 | 0 | 0 | 0 | 0 | 0 | 0 | 0 | 0 | 0 | 0 | 0 | 0 | 0 | 0 | 0 | 0 | 0 | 0 | 0 | 0 | 0 | 0 | 0 | 0 | 0 | 0 | 0 | 0 | 0 | 0 | 0 | 0 | 0 | 0 | 0 | 0 | 0 | 0 | 0 | 0 | 0 | 0 | 0 | 0 | 0 | 0 | 0 | 0 | 0 | 0 | 0 | 0
17 | 1 | 591 | 591 | 73 | м08-03-573-04 | Шкаф (пульт) управления навесной, высота, ширина и глубина: до 600х600х350 мм | ШТ | 2 | 0 | 2 |  |  |  | 1322.06 | 0 | 281.5 | 140.29 | 900.27 | 0 | 2.884 | 1.554 | 0 | 1009.34 | 530.69 |  | 41874946 | 590.12 | 0 | 139.99 | 70.14 | 450.13 | 0 | 1.442 | 0.217 | 0 | 977.9008 | 34.6536 | 199.9905 | 100.2071 | 643.0496 | 0 | 2.06 | 0.31 | 0 | 97 | 51 | 1 | 1 |  |  | 1 | 1 | 1 | 1 |  |  |  |  | 0 | 2 | ГЭСНм-2022 доп.4, м08-03-573-04, приказ Минстроя России от 27.12.2022 г. № 1133/пр |  |  | 108001 | 0 |  | 0 | 3 | 0 | 1 | 1 | 1 | 1 | 1 | 1 |  | 97 | 51 |  |  |  | 0 | 0 | 0 | [5 empty] | 0 |  | 0 | 1322.06 | 463.91 | 2387.93 | 1013.38 | 312.16 | 0 | 1.442 | 0.217 | 0 | 1009.3432 | 530.6856 |  |  |  | *0 | *0,7 | *0,7 | *0,7 |  | *0,7 | *0,7 |  |  |  | 0 | 0 | 1 | 1 |  |  |  | 1013 | ШТ | ШТ | 1 | [6 empty] | 40604465 | 3 | Монтажные работы | 0 |  | 2 | 108001 | Электротехнические установки: на других объектах | мФЕР-08 |  |  |  | 0 | 0 | 0 | 0 | 0 | 0 | 2.06 | 0.31 | 0 | [17 empty] | 0 | 0 | 0 |  |  |  |  | 97 | 51 |  |  |  |  | 1 |  | -520082483 | 2 | 1 | -2 | 0 | 0 | 0 | 2862.09 | 0 | 2862.09 | 0 |  | 0 | 3 | 0 |  | 0 | 1 | 0 | 0 | 0 | 0 |  |  | Пр/812-049.3-1 | Пр/774-049.3 | Электротехнические установки: на других объектах | Электротехнические установки: на других объектах | 0
18 | 1 | 591 |  | 73,1 | 421/пр_2020_п.75_пп.а | Сметная стоимость вспомогательных ненормируемых материальных ресурсов, не учтенная в сметной норме, 2% | % | 2 | 2 | 2 |  |  |  | 25.72 | 25.72 | 0 | 0 | 0 | 0 | 0 | 0 | 0 | 0 | 0 |  | 41874946 | 0 | 0 | 0 | 0 | 0 | 0 | 0 | 0 | 0 | 0 | 0 | 0 | 0 | 0 | 0 | 0 | 0 | 0 | 0 | 0 | 1 | 1 |  |  | 1 | 1 | 1 | 1 |  |  |  |  | 3 | 4 |  |  |  | 0 | 0 |  | 0 | 16 | 0 | 1 | 1 | 1 | 1 | 1 | 1 |  | 0 | 0 |  |  |  | 0 | 0 | 0 | [5 empty] | 0 |  | 0 | 0 | 0 | 0 | 0 | 0 | 0 | 0 | 0 | 0 | 0 | 0 | [13 empty] | 0 | 0 | 1 | 1 |  |  |  | 1013 | % | % | 1 | [6 empty] | 40604523 | 16 | Строка по умолчанию | 0 |  | 4 | 0 | Прочие работы | по умолчанию |  |  |  | 0 | 0 | 0 | 0 | 0 | 0 | 0 | 0 | [18 empty] | 0 | 0 | 0 |  |  |  |  | 0 | 0 |  |  |  |  | 1 |  | 274903907 | 2 | 1 | -2 | 0 | 0 | 0 | 25.72 | 0 | 0 | 25.72 |  | 0 | 3 | 0 |  | 0 | 1 | 0 | 0 | 0 | 0 | [6 empty] | 0
17 | 1 | 603 | 603 | 74 | м08-03-573-01 | Пульт управления напольный, высота до 1200 мм, глубина и ширина по фронту: до 700х600 мм | ШТ | 2 | 0 | 2 |  |  |  | 3041.61 | 134.98 | 1126.14 | 494.39 | 1286.1 | 0 | 4.12 | 3.44 | 0 | 1727.08 | 908.05 |  | 41874946 | 1270.33 | 65.92 | 561.36 | 247.19 | 643.05 | 0 | 2.06 | 0.74 | 0 | 1517.5318 | 65.9246 | 561.3652 | 247.1924 | 643.0496 | 0 | 2.06 | 0.74 | 0 | 97 | 51 | 1 | 1 |  |  | 1 | 1 | 1 | 1 |  |  |  |  | 0 | 2 | ГЭСНм-2022 доп.4, м08-03-573-01, приказ Минстроя России от 27.12.2022 г. № 1133/пр |  |  | 108001 | 0 |  | 0 | 3 | 0 | 1 | 1 | 1 | 1 | 1 | 1 |  | 97 | 51 |  |  |  | 0 | 0 | 0 | [5 empty] | 0 |  | 0 | 3041.61 | 62337.11 | 2387.93 | 1013.38 | 312.16 | 0 | 2.06 | 0.74 | 0 | 1727.0753 | 908.0499 | [13 empty] | 0 | 0 | 1 | 1 |  |  |  | 1013 | ШТ | ШТ | 1 | [6 empty] | 40604465 | 3 | Монтажные работы | 0 |  | 2 | 108001 | Электротехнические установки: на других объектах | мФЕР-08 |  |  |  | 0 | 0 | 0 | 0 | 0 | 0 | 2.06 | 0.74 | 0 | [17 empty] | 0 | 0 | 0 |  |  |  |  | 97 | 51 |  |  |  |  | 1 |  | 48242952 | 2 | 1 | -2 | 0 | 0 | 0 | 5676.74 | 0 | 5676.74 | 0 |  | 0 | 3 | 0 |  | 0 | 1 | 0 | 0 | 0 | 0 |  |  | Пр/812-049.3-1 | Пр/774-049.3 | Электротехнические установки: на других объектах | Электротехнические установки: на других объектах | 0
18 | 1 | 603 |  | 74,1 | 421/пр_2020_п.75_пп.а | Сметная стоимость вспомогательных ненормируемых материальных ресурсов, не учтенная в сметной норме, 2% | % | 2 | 2 | 2 |  |  |  | 25.72 | 25.72 | 0 | 0 | 0 | 0 | 0 | 0 | 0 | 0 | 0 |  | 41874946 | 0 | 0 | 0 | 0 | 0 | 0 | 0 | 0 | 0 | 0 | 0 | 0 | 0 | 0 | 0 | 0 | 0 | 0 | 0 | 0 | 1 | 1 |  |  | 1 | 1 | 1 | 1 |  |  |  |  | 3 | 4 |  |  |  | 0 | 0 |  | 0 | 16 | 0 | 1 | 1 | 1 | 1 | 1 | 1 |  | 0 | 0 |  |  |  | 0 | 0 | 0 | [5 empty] | 0 |  | 0 | 0 | 0 | 0 | 0 | 0 | 0 | 0 | 0 | 0 | 0 | 0 | [13 empty] | 0 | 0 | 1 | 1 |  |  |  | 1013 | % | % | 1 | [6 empty] | 40604523 | 16 | Строка по умолчанию | 0 |  | 4 | 0 | Прочие работы | по умолчанию |  |  |  | 0 | 0 | 0 | 0 | 0 | 0 | 0 | 0 | [18 empty] | 0 | 0 | 0 |  |  |  |  | 0 | 0 |  |  |  |  | 1 |  | 274903907 | 2 | 1 | -2 | 0 | 0 | 0 | 25.72 | 0 | 0 | 25.72 |  | 0 | 3 | 0 |  | 0 | 1 | 0 | 0 | 0 | 0 | [6 empty] | 0
17 | 1 | 606 | 606 | 75 | м10-06-068-15 | Настройка простых сетевых трактов: конфигурация и настройка сетевых компонентов (мост, маршрутизатор, модем и т.п.) | ШТ | 1 | 0 | 1 |  |  |  | 10412.42 | 0 | 0 | 0 | 10412.42 | 0 | 22.4 | 0 | 0 | 9371.18 | 4789.71 |  | 41874946 | 10412.42 | 0 | 0 | 0 | 10412.42 | 0 | 22.4 | 0 | 0 | 14874.88 | 0 | 0 | 0 | 14874.88 | 0 | 32 | 0 | 0 | 90 | 46 | 1 | 1 |  |  | 1 | 1 | 1 | 1 |  |  |  |  | 0 | 2 | ГЭСНм-2022, м10-06-068-15, приказ Минстроя России от 18.05.2022 г. № 378/пр |  |  | 110008 | 0 |  | 0 | 3 | 0 | 1 | 1 | 1 | 1 | 1 | 1 |  | 90 | 46 |  |  |  | 0 | 0 | 0 | [5 empty] | 0 |  | 0 | 10412.42 | 0 | 0 | 0 | 929.68 | 0 | 22.4 | 0 | 0 | 9371.178 | 4789.7132 |  |  |  | *0 | *0,7 | *0,7 | *0,7 |  | *0,7 | *0,7 |  |  |  | 0 | 0 | 1 | 1 |  |  |  | 1013 | ШТ | ШТ | 1 | [6 empty] | 40604470 | 3 | Монтажные работы | 0 |  | 2 | 110008 | Оборудование связи: прокладка и монтаж сетей связи (если ОПТ=1 прокладка и монтаж междугородных линий связи) | мФЕР-10 |  |  |  | 0 | 0 | 0 | 0 | 0 | 0 | 32 | 0 | 0 | [17 empty] | 0 | 0 | 0 |  |  |  |  | 90 | 46 |  |  |  |  | 1 |  | 1183662064 | 2 | 1 | -2 | 0 | 0 | 0 | 24573.31 | 0 | 24573.31 | 0 |  | 0 | 3 | 0 |  | 0 | 1 | 0 | 0 | 0 | 0 |  |  | Пр/812-051.1-1 | Пр/774-051.1 | Оборудование связи: прокладка и монтаж сетей связи | Оборудование связи: прокладка и монтаж сетей связи | 0
18 | 1 | 606 |  | 75,1 | 421/пр_2020_п.75_пп.а | Сметная стоимость вспомогательных ненормируемых материальных ресурсов, не учтенная в сметной норме, 2% | % | 2 | 2 | 2 |  |  |  | 297.5 | 297.5 | 0 | 0 | 0 | 0 | 0 | 0 | 0 | 0 | 0 |  | 41874946 | 0 | 0 | 0 | 0 | 0 | 0 | 0 | 0 | 0 | 0 | 0 | 0 | 0 | 0 | 0 | 0 | 0 | 0 | 0 | 0 | 1 | 1 |  |  | 1 | 1 | 1 | 1 |  |  |  |  | 3 | 4 |  |  |  | 0 | 0 |  | 0 | 16 | 0 | 1 | 1 | 1 | 1 | 1 | 1 |  | 0 | 0 |  |  |  | 0 | 0 | 0 | [5 empty] | 0 |  | 0 | 0 | 0 | 0 | 0 | 0 | 0 | 0 | 0 | 0 | 0 | 0 | [13 empty] | 0 | 0 | 1 | 1 |  |  |  | 1013 | % | % | 1 | [6 empty] | 40604523 | 16 | Строка по умолчанию | 0 |  | 4 | 0 | Прочие работы | по умолчанию |  |  |  | 0 | 0 | 0 | 0 | 0 | 0 | 0 | 0 | [18 empty] | 0 | 0 | 0 |  |  |  |  | 0 | 0 |  |  |  |  | 1 |  | 274903907 | 2 | 1 | -2 | 0 | 0 | 0 | 297.5 | 0 | 0 | 297.5 |  | 0 | 3 | 0 |  | 0 | 1 | 0 | 0 | 0 | 0 | [6 empty] | 0
17 | 1 | 609 | 609 | 76 | м10-06-068-15 | Настройка простых сетевых трактов: конфигурация и настройка сетевых компонентов (мост, маршрутизатор, модем и т.п.) | ШТ | 1 | 0 | 1 |  |  |  | 14874.88 | 0 | 0 | 0 | 14874.88 | 0 | 32 | 0 | 0 | 13387.39 | 6842.44 |  | 41874946 | 14874.88 | 0 | 0 | 0 | 14874.88 | 0 | 32 | 0 | 0 | 14874.88 | 0 | 0 | 0 | 14874.88 | 0 | 32 | 0 | 0 | 90 | 46 | 1 | 1 |  |  | 1 | 1 | 1 | 1 |  |  |  |  | 0 | 2 | ГЭСНм-2022, м10-06-068-15, приказ Минстроя России от 18.05.2022 г. № 378/пр |  |  | 110008 | 0 |  | 0 | 3 | 0 | 1 | 1 | 1 | 1 | 1 | 1 |  | 90 | 46 |  |  |  | 0 | 0 | 0 | [5 empty] | 0 |  | 0 | 14874.88 | 0 | 0 | 0 | 929.68 | 0 | 32 | 0 | 0 | 13387.392 | 6842.4448 | [13 empty] | 0 | 0 | 1 | 1 |  |  |  | 1013 | ШТ | ШТ | 1 | [6 empty] | 40604470 | 3 | Монтажные работы | 0 |  | 2 | 110008 | Оборудование связи: прокладка и монтаж сетей связи (если ОПТ=1 прокладка и монтаж междугородных линий связи) | мФЕР-10 |  |  |  | 0 | 0 | 0 | 0 | 0 | 0 | 32 | 0 | 0 | [17 empty] | 0 | 0 | 0 |  |  |  |  | 90 | 46 |  |  |  |  | 1 |  | 1183662064 | 2 | 1 | -2 | 0 | 0 | 0 | 35104.71 | 0 | 35104.71 | 0 |  | 0 | 3 | 0 |  | 0 | 1 | 0 | 0 | 0 | 0 |  |  | Пр/812-051.1-1 | Пр/774-051.1 | Оборудование связи: прокладка и монтаж сетей связи | Оборудование связи: прокладка и монтаж сетей связи | 0
18 | 1 | 609 |  | 76,1 | 421/пр_2020_п.75_пп.а | Сметная стоимость вспомогательных ненормируемых материальных ресурсов, не учтенная в сметной норме, 2% | % | 2 | 2 | 2 |  |  |  | 297.5 | 297.5 | 0 | 0 | 0 | 0 | 0 | 0 | 0 | 0 | 0 |  | 41874946 | 0 | 0 | 0 | 0 | 0 | 0 | 0 | 0 | 0 | 0 | 0 | 0 | 0 | 0 | 0 | 0 | 0 | 0 | 0 | 0 | 1 | 1 |  |  | 1 | 1 | 1 | 1 |  |  |  |  | 3 | 4 |  |  |  | 0 | 0 |  | 0 | 16 | 0 | 1 | 1 | 1 | 1 | 1 | 1 |  | 0 | 0 |  |  |  | 0 | 0 | 0 | [5 empty] | 0 |  | 0 | 0 | 0 | 0 | 0 | 0 | 0 | 0 | 0 | 0 | 0 | 0 | [13 empty] | 0 | 0 | 1 | 1 |  |  |  | 1013 | % | % | 1 | [6 empty] | 40604523 | 16 | Строка по умолчанию | 0 |  | 4 | 0 | Прочие работы | по умолчанию |  |  |  | 0 | 0 | 0 | 0 | 0 | 0 | 0 | 0 | [18 empty] | 0 | 0 | 0 |  |  |  |  | 0 | 0 |  |  |  |  | 1 |  | 274903907 | 2 | 1 | -2 | 0 | 0 | 0 | 297.5 | 0 | 0 | 297.5 |  | 0 | 3 | 0 |  | 0 | 1 | 0 | 0 | 0 | 0 | [6 empty] | 0
17 | 1 | 620 | 620 | 77 | м08-02-147-10 | Кабель до 35 кВ по установленным конструкциям и лоткам с креплением по всей длине, масса 1 м кабеля: до 1 кг | 100 м | 3.01 | 0 | 3.01 |  |  |  | 10030.51 | 0 | 940.4 | 299.31 | 8790.8 | 0 | 29.6666 | 14.9176 | 0 | 8817.41 | 4635.96 |  | 41874946 | 3225.4 | 0 | 304.87 | 99.44 | 2920.53 | 0 | 9.856 | 0.28 | 0 | 5112.8257 | 363.0575 | 435.5286 | 142.054 | 4172.1856 | 0 | 14.08 | 0.4 | 0 | 97 | 51 | 1 | 1 |  |  | 1 | 1 | 1 | 1 |  |  |  |  | 0 | 2 | ГЭСНм-2022 доп.7, м08-02-147-10, приказ Минстроя России от 02.08.2023 г. № 551/пр |  |  | 108001 | 0 |  | 0 | 3 | 0 | 1 | 1 | 1 | 1 | 1 | 1 |  | 97 | 51 |  |  |  | 0 | 0 | 0 | [5 empty] | 0 |  | 0 | 10030.51 | 215162.52 | 2014.61 | 710.27 | 296.32 | 0 | 9.856 | 0.28 | 0 | 8817.4067 | 4635.9561 |  |  |  | *0 | *0,7 | *0,7 | *0,7 |  | *0,7 | *0,7 |  |  |  | 0 | 0 | 1 | 1 |  |  |  | 1003 | 100 м | 100 м | 100 | [6 empty] | 40604465 | 3 | Монтажные работы | 0 |  | 2 | 108001 | Электротехнические установки: на других объектах | мФЕР-08 |  |  |  | 0 | 0 | 0 | 0 | 0 | 0 | 14.08 | 0.4 | 0 | [17 empty] | 0 | 0 | 0 |  |  |  |  | 97 | 51 |  |  |  |  | 1 |  | 1779974637 | 2 | 1 | -2 | 0 | 0 | 0 | 23483.88 | 0 | 23483.88 | 0 |  | 0 | 3 | 0 |  | 0 | 1 | 0 | 0 | 0 | 0 |  |  | Пр/812-049.3-1 | Пр/774-049.3 | Электротехнические установки: на других объектах | Электротехнические установки: на других объектах | 0
18 | 1 | 620 |  | 77,1 | 421/пр_2020_п.75_пп.а | Сметная стоимость вспомогательных ненормируемых материальных ресурсов, не учтенная в сметной норме, 2% | % | 2 | 2 | 2 |  |  |  | 251.17 | 251.17 | 0 | 0 | 0 | 0 | 0 | 0 | 0 | 0 | 0 |  | 41874946 | 0 | 0 | 0 | 0 | 0 | 0 | 0 | 0 | 0 | 0 | 0 | 0 | 0 | 0 | 0 | 0 | 0 | 0 | 0 | 0 | 1 | 1 |  |  | 1 | 1 | 1 | 1 |  |  |  |  | 3 | 4 |  |  |  | 0 | 0 |  | 0 | 16 | 0 | 1 | 1 | 1 | 1 | 1 | 1 |  | 0 | 0 |  |  |  | 0 | 0 | 0 | [5 empty] | 0 |  | 0 | 0 | 0 | 0 | 0 | 0 | 0 | 0 | 0 | 0 | 0 | 0 | [13 empty] | 0 | 0 | 1 | 1 |  |  |  | 1013 | % | % | 1 | [6 empty] | 40604523 | 16 | Строка по умолчанию | 0 |  | 4 | 0 | Прочие работы | по умолчанию |  |  |  | 0 | 0 | 0 | 0 | 0 | 0 | 0 | 0 | [18 empty] | 0 | 0 | 0 |  |  |  |  | 0 | 0 |  |  |  |  | 1 |  | 274903907 | 2 | 1 | -2 | 0 | 0 | 0 | 251.17 | 0 | 0 | 251.17 |  | 0 | 3 | 0 |  | 0 | 1 | 0 | 0 | 0 | 0 | [6 empty] | 0
17 | 1 | 631 | 631 | 78 | м08-02-147-10 | Кабель до 35 кВ по установленным конструкциям и лоткам с креплением по всей длине, масса 1 м кабеля: до 1 кг | 100 м | 3.01 | 0 | 3.01 |  |  |  | 15407.87 | 1078.59 | 1343.42 | 427.58 | 12558.28 | 0 | 42.3808 | 21.3108 | 0 | 12596.28 | 6622.79 |  | 41874946 | 4970.77 | 363.06 | 435.52 | 142.05 | 4172.19 | 0 | 14.08 | 0.4 | 0 | 5112.8257 | 363.0575 | 435.5286 | 142.054 | 4172.1856 | 0 | 14.08 | 0.4 | 0 | 97 | 51 | 1 | 1 |  |  | 1 | 1 | 1 | 1 |  |  |  |  | 0 | 2 | ГЭСНм-2022 доп.7, м08-02-147-10, приказ Минстроя России от 02.08.2023 г. № 551/пр |  |  | 108001 | 0 |  | 0 | 3 | 0 | 1 | 1 | 1 | 1 | 1 | 1 |  | 97 | 51 |  |  |  | 0 | 0 | 0 | [5 empty] | 0 |  | 0 | 15407.87 | 215162.52 | 2014.61 | 710.27 | 296.32 | 0 | 14.08 | 0.4 | 0 | 12596.2842 | 6622.7886 | [13 empty] | 0 | 0 | 1 | 1 |  |  |  | 1003 | 100 м | 100 м | 100 | [6 empty] | 40604465 | 3 | Монтажные работы | 0 |  | 2 | 108001 | Электротехнические установки: на других объектах | мФЕР-08 |  |  |  | 0 | 0 | 0 | 0 | 0 | 0 | 14.08 | 0.4 | 0 | [17 empty] | 0 | 0 | 0 |  |  |  |  | 97 | 51 |  |  |  |  | 1 |  | 1779974637 | 2 | 1 | -2 | 0 | 0 | 0 | 34626.94 | 0 | 34626.94 | 0 |  | 0 | 3 | 0 |  | 0 | 1 | 0 | 0 | 0 | 0 |  |  | Пр/812-049.3-1 | Пр/774-049.3 | Электротехнические установки: на других объектах | Электротехнические установки: на других объектах | 0
18 | 1 | 631 |  | 78,1 | 421/пр_2020_п.75_пп.а | Сметная стоимость вспомогательных ненормируемых материальных ресурсов, не учтенная в сметной норме, 2% | % | 2 | 2 | 2 |  |  |  | 251.17 | 251.17 | 0 | 0 | 0 | 0 | 0 | 0 | 0 | 0 | 0 |  | 41874946 | 0 | 0 | 0 | 0 | 0 | 0 | 0 | 0 | 0 | 0 | 0 | 0 | 0 | 0 | 0 | 0 | 0 | 0 | 0 | 0 | 1 | 1 |  |  | 1 | 1 | 1 | 1 |  |  |  |  | 3 | 4 |  |  |  | 0 | 0 |  | 0 | 16 | 0 | 1 | 1 | 1 | 1 | 1 | 1 |  | 0 | 0 |  |  |  | 0 | 0 | 0 | [5 empty] | 0 |  | 0 | 0 | 0 | 0 | 0 | 0 | 0 | 0 | 0 | 0 | 0 | 0 | [13 empty] | 0 | 0 | 1 | 1 |  |  |  | 1013 | % | % | 1 | [6 empty] | 40604523 | 16 | Строка по умолчанию | 0 |  | 4 | 0 | Прочие работы | по умолчанию |  |  |  | 0 | 0 | 0 | 0 | 0 | 0 | 0 | 0 | [18 empty] | 0 | 0 | 0 |  |  |  |  | 0 | 0 |  |  |  |  | 1 |  | 274903907 | 2 | 1 | -2 | 0 | 0 | 0 | 251.17 | 0 | 0 | 251.17 |  | 0 | 3 | 0 |  | 0 | 1 | 0 | 0 | 0 | 0 | [6 empty] | 0
17 | 1 | 637 | 637 | 79 | м08-01-080-01 | Прибор измерения и защиты, количество подключаемых концов: до 2 | ШТ | 10 | 0 | 10 |  |  |  | 2754.74 | 0 | 420.17 | 149.15 | 2185.42 | 0 | 7.21 | 0.42 | 0 | 2264.53 | 1190.63 |  | 41874946 | 260.56 | 0 | 42.02 | 14.92 | 218.54 | 0 | 0.721 | 0.042 | 0 | 400.5323 | 6.9972 | 60.0237 | 21.3081 | 312.2033 | 0 | 1.03 | 0.06 | 0 | 97 | 51 | 1 | 1 |  |  | 1 | 1 | 1 | 1 |  |  |  |  | 0 | 2 | ГЭСНм-2022, м08-01-080-01, приказ Минстроя России от 18.05.2022 г. № 378/пр |  |  | 108001 | 0 |  | 0 | 3 | 0 | 1 | 1 | 1 | 1 | 1 | 1 |  | 97 | 51 |  |  |  | 0 | 0 | 0 | [5 empty] | 0 |  | 0 | 2754.74 | 194.17 | 2000.79 | 710.27 | 303.11 | 0 | 0.721 | 0.042 | 0 | 2264.5329 | 1190.6307 |  |  |  | *0 | *0,7 | *0,7 | *0,7 |  | *0,7 | *0,7 |  |  |  | 0 | 0 | 1 | 1 |  |  |  | 1013 | ШТ | ШТ | 1 | [6 empty] | 40604465 | 3 | Монтажные работы | 0 |  | 2 | 108001 | Электротехнические установки: на других объектах | мФЕР-08 |  |  |  | 0 | 0 | 0 | 0 | 0 | 0 | 1.03 | 0.06 | 0 | [17 empty] | 0 | 0 | 0 |  |  |  |  | 97 | 51 |  |  |  |  | 1 |  | 1594781509 | 2 | 1 | -2 | 0 | 0 | 0 | 6209.9 | 0 | 6209.9 | 0 |  | 0 | 3 | 0 |  | 0 | 1 | 0 | 0 | 0 | 0 |  |  | Пр/812-049.3-1 | Пр/774-049.3 | Электротехнические установки: на других объектах | Электротехнические установки: на других объектах | 0
18 | 1 | 637 |  | 79,1 | 421/пр_2020_п.75_пп.а | Сметная стоимость вспомогательных ненормируемых материальных ресурсов, не учтенная в сметной норме, 2% | % | 2 | 2 | 2 |  |  |  | 62.44 | 62.44 | 0 | 0 | 0 | 0 | 0 | 0 | 0 | 0 | 0 |  | 41874946 | 0 | 0 | 0 | 0 | 0 | 0 | 0 | 0 | 0 | 0 | 0 | 0 | 0 | 0 | 0 | 0 | 0 | 0 | 0 | 0 | 1 | 1 |  |  | 1 | 1 | 1 | 1 |  |  |  |  | 3 | 4 |  |  |  | 0 | 0 |  | 0 | 16 | 0 | 1 | 1 | 1 | 1 | 1 | 1 |  | 0 | 0 |  |  |  | 0 | 0 | 0 | [5 empty] | 0 |  | 0 | 0 | 0 | 0 | 0 | 0 | 0 | 0 | 0 | 0 | 0 | 0 | [13 empty] | 0 | 0 | 1 | 1 |  |  |  | 1013 | % | % | 1 | [6 empty] | 40604523 | 16 | Строка по умолчанию | 0 |  | 4 | 0 | Прочие работы | по умолчанию |  |  |  | 0 | 0 | 0 | 0 | 0 | 0 | 0 | 0 | [18 empty] | 0 | 0 | 0 |  |  |  |  | 0 | 0 |  |  |  |  | 1 |  | 274903907 | 2 | 1 | -2 | 0 | 0 | 0 | 62.44 | 0 | 0 | 62.44 |  | 0 | 3 | 0 |  | 0 | 1 | 0 | 0 | 0 | 0 | [6 empty] | 0
17 | 1 | 643 | 643 | 80 | м08-01-080-01 | Прибор измерения и защиты, количество подключаемых концов: до 2 | ШТ | 10 | 0 | 10 |  |  |  | 4013.02 | 77.67 | 600.24 | 213.08 | 3122.03 | 0 | 10.3 | 0.6 | 0 | 3235.06 | 1700.91 |  | 41874946 | 379.23 | 7 | 60.03 | 21.31 | 312.2 | 0 | 1.03 | 0.06 | 0 | 400.5323 | 6.9972 | 60.0237 | 21.3081 | 312.2033 | 0 | 1.03 | 0.06 | 0 | 97 | 51 | 1 | 1 |  |  | 1 | 1 | 1 | 1 |  |  |  |  | 0 | 2 | ГЭСНм-2022, м08-01-080-01, приказ Минстроя России от 18.05.2022 г. № 378/пр |  |  | 108001 | 0 |  | 0 | 3 | 0 | 1 | 1 | 1 | 1 | 1 | 1 |  | 97 | 51 |  |  |  | 0 | 0 | 0 | [5 empty] | 0 |  | 0 | 4013.02 | 194.17 | 2000.79 | 710.27 | 303.11 | 0 | 1.03 | 0.06 | 0 | 3235.0567 | 1700.9061 | [13 empty] | 0 | 0 | 1 | 1 |  |  |  | 1013 | ШТ | ШТ | 1 | [6 empty] | 40604465 | 3 | Монтажные работы | 0 |  | 2 | 108001 | Электротехнические установки: на других объектах | мФЕР-08 |  |  |  | 0 | 0 | 0 | 0 | 0 | 0 | 1.03 | 0.06 | 0 | [17 empty] | 0 | 0 | 0 |  |  |  |  | 97 | 51 |  |  |  |  | 1 |  | 1594781509 | 2 | 1 | -2 | 0 | 0 | 0 | 8948.99 | 0 | 8948.99 | 0 |  | 0 | 3 | 0 |  | 0 | 1 | 0 | 0 | 0 | 0 |  |  | Пр/812-049.3-1 | Пр/774-049.3 | Электротехнические установки: на других объектах | Электротехнические установки: на других объектах | 0
18 | 1 | 643 |  | 80,1 | 421/пр_2020_п.75_пп.а | Сметная стоимость вспомогательных ненормируемых материальных ресурсов, не учтенная в сметной норме, 2% | % | 2 | 2 | 2 |  |  |  | 62.44 | 62.44 | 0 | 0 | 0 | 0 | 0 | 0 | 0 | 0 | 0 |  | 41874946 | 0 | 0 | 0 | 0 | 0 | 0 | 0 | 0 | 0 | 0 | 0 | 0 | 0 | 0 | 0 | 0 | 0 | 0 | 0 | 0 | 1 | 1 |  |  | 1 | 1 | 1 | 1 |  |  |  |  | 3 | 4 |  |  |  | 0 | 0 |  | 0 | 16 | 0 | 1 | 1 | 1 | 1 | 1 | 1 |  | 0 | 0 |  |  |  | 0 | 0 | 0 | [5 empty] | 0 |  | 0 | 0 | 0 | 0 | 0 | 0 | 0 | 0 | 0 | 0 | 0 | 0 | [13 empty] | 0 | 0 | 1 | 1 |  |  |  | 1013 | % | % | 1 | [6 empty] | 40604523 | 16 | Строка по умолчанию | 0 |  | 4 | 0 | Прочие работы | по умолчанию |  |  |  | 0 | 0 | 0 | 0 | 0 | 0 | 0 | 0 | [18 empty] | 0 | 0 | 0 |  |  |  |  | 0 | 0 |  |  |  |  | 1 |  | 274903907 | 2 | 1 | -2 | 0 | 0 | 0 | 62.44 | 0 | 0 | 62.44 |  | 0 | 3 | 0 |  | 0 | 1 | 0 | 0 | 0 | 0 | [6 empty] | 0
17 | 1 | 652 | 652 | 81 | м08-02-158-14 | Заделка концевая сухая для 3-5-жильного кабеля с пластмассовой и резиновой изоляцией напряжением: до 1 кВ, сечение одной жилы от 1,5 мм2 до 35 мм2 | ШТ | 2 | 0 | 2 |  |  |  | 419.61 | 0 | 28.01 | 9.94 | 381.66 | 0 | 1.288 | 0.028 | 0 | 379.85 | 199.72 |  | 41874946 | 204.83 | 0 | 14 | 4.97 | 190.83 | 0 | 0.644 | 0.014 | 0 | 400.8143 | 101.0893 | 20.0079 | 7.1027 | 272.6144 | 0 | 0.92 | 0.02 | 0 | 97 | 51 | 1 | 1 |  |  | 1 | 1 | 1 | 1 |  |  |  |  | 0 | 2 | ГЭСНм-2022, м08-02-158-14, приказ Минстроя России от 18.05.2022 г. № 378/пр |  |  | 108001 | 0 |  | 0 | 3 | 0 | 1 | 1 | 1 | 1 | 1 | 1 |  | 97 | 51 |  |  |  | 0 | 0 | 0 | [5 empty] | 0 |  | 0 | 419.61 | 218332.19 | 2000.79 | 710.27 | 296.32 | 0 | 0.644 | 0.014 | 0 | 379.852 | 199.716 |  |  |  | *0 | *0,7 | *0,7 | *0,7 |  | *0,7 | *0,7 |  |  |  | 0 | 0 | 1 | 1 |  |  |  | 1013 | ШТ | ШТ | 1 | [6 empty] | 40604465 | 3 | Монтажные работы | 0 |  | 2 | 108001 | Электротехнические установки: на других объектах | мФЕР-08 |  |  |  | 0 | 0 | 0 | 0 | 0 | 0 | 0.92 | 0.02 | 0 | [17 empty] | 0 | 0 | 0 |  |  |  |  | 97 | 51 |  |  |  |  | 1 |  | 1430902631 | 2 | 1 | -2 | 0 | 0 | 0 | 999.18 | 0 | 999.18 | 0 |  | 0 | 3 | 0 |  | 0 | 1 | 0 | 0 | 0 | 0 |  |  | Пр/812-049.3-1 | Пр/774-049.3 | Электротехнические установки: на других объектах | Электротехнические установки: на других объектах | 0
18 | 1 | 652 |  | 81,1 | 421/пр_2020_п.75_пп.а | Сметная стоимость вспомогательных ненормируемых материальных ресурсов, не учтенная в сметной норме, 2% | % | 2 | 2 | 2 |  |  |  | 10.9 | 10.9 | 0 | 0 | 0 | 0 | 0 | 0 | 0 | 0 | 0 |  | 41874946 | 0 | 0 | 0 | 0 | 0 | 0 | 0 | 0 | 0 | 0 | 0 | 0 | 0 | 0 | 0 | 0 | 0 | 0 | 0 | 0 | 1 | 1 |  |  | 1 | 1 | 1 | 1 |  |  |  |  | 3 | 4 |  |  |  | 0 | 0 |  | 0 | 16 | 0 | 1 | 1 | 1 | 1 | 1 | 1 |  | 0 | 0 |  |  |  | 0 | 0 | 0 | [5 empty] | 0 |  | 0 | 0 | 0 | 0 | 0 | 0 | 0 | 0 | 0 | 0 | 0 | 0 | [13 empty] | 0 | 0 | 1 | 1 |  |  |  | 1013 | % | % | 1 | [6 empty] | 40604523 | 16 | Строка по умолчанию | 0 |  | 4 | 0 | Прочие работы | по умолчанию |  |  |  | 0 | 0 | 0 | 0 | 0 | 0 | 0 | 0 | [18 empty] | 0 | 0 | 0 |  |  |  |  | 0 | 0 |  |  |  |  | 1 |  | 274903907 | 2 | 1 | -2 | 0 | 0 | 0 | 10.9 | 0 | 0 | 10.9 |  | 0 | 3 | 0 |  | 0 | 1 | 0 | 0 | 0 | 0 | [6 empty] | 0
17 | 1 | 661 | 661 | 82 | м08-02-158-14 | Заделка концевая сухая для 3-5-жильного кабеля с пластмассовой и резиновой изоляцией напряжением: до 1 кВ, сечение одной жилы от 1,5 мм2 до 35 мм2 | ШТ | 2 | 0 | 2 |  |  |  | 819.97 | 220.52 | 40.02 | 14.2 | 545.23 | 0 | 1.84 | 0.04 | 0 | 542.65 | 285.31 |  | 41874946 | 393.71 | 101.09 | 20.01 | 7.1 | 272.61 | 0 | 0.92 | 0.02 | 0 | 400.8143 | 101.0893 | 20.0079 | 7.1027 | 272.6144 | 0 | 0.92 | 0.02 | 0 | 97 | 51 | 1 | 1 |  |  | 1 | 1 | 1 | 1 |  |  |  |  | 0 | 2 | ГЭСНм-2022, м08-02-158-14, приказ Минстроя России от 18.05.2022 г. № 378/пр |  |  | 108001 | 0 |  | 0 | 3 | 0 | 1 | 1 | 1 | 1 | 1 | 1 |  | 97 | 51 |  |  |  | 0 | 0 | 0 | [5 empty] | 0 |  | 0 | 819.97 | 218332.19 | 2000.79 | 710.27 | 296.32 | 0 | 0.92 | 0.02 | 0 | 542.6471 | 285.3093 | [13 empty] | 0 | 0 | 1 | 1 |  |  |  | 1013 | ШТ | ШТ | 1 | [6 empty] | 40604465 | 3 | Монтажные работы | 0 |  | 2 | 108001 | Электротехнические установки: на других объектах | мФЕР-08 |  |  |  | 0 | 0 | 0 | 0 | 0 | 0 | 0.92 | 0.02 | 0 | [17 empty] | 0 | 0 | 0 |  |  |  |  | 97 | 51 |  |  |  |  | 1 |  | 1430902631 | 2 | 1 | -2 | 0 | 0 | 0 | 1647.93 | 0 | 1647.93 | 0 |  | 0 | 3 | 0 |  | 0 | 1 | 0 | 0 | 0 | 0 |  |  | Пр/812-049.3-1 | Пр/774-049.3 | Электротехнические установки: на других объектах | Электротехнические установки: на других объектах | 0
18 | 1 | 661 |  | 82,1 | 421/пр_2020_п.75_пп.а | Сметная стоимость вспомогательных ненормируемых материальных ресурсов, не учтенная в сметной норме, 2% | % | 2 | 2 | 2 |  |  |  | 10.9 | 10.9 | 0 | 0 | 0 | 0 | 0 | 0 | 0 | 0 | 0 |  | 41874946 | 0 | 0 | 0 | 0 | 0 | 0 | 0 | 0 | 0 | 0 | 0 | 0 | 0 | 0 | 0 | 0 | 0 | 0 | 0 | 0 | 1 | 1 |  |  | 1 | 1 | 1 | 1 |  |  |  |  | 3 | 4 |  |  |  | 0 | 0 |  | 0 | 16 | 0 | 1 | 1 | 1 | 1 | 1 | 1 |  | 0 | 0 |  |  |  | 0 | 0 | 0 | [5 empty] | 0 |  | 0 | 0 | 0 | 0 | 0 | 0 | 0 | 0 | 0 | 0 | 0 | 0 | [13 empty] | 0 | 0 | 1 | 1 |  |  |  | 1013 | % | % | 1 | [6 empty] | 40604523 | 16 | Строка по умолчанию | 0 |  | 4 | 0 | Прочие работы | по умолчанию |  |  |  | 0 | 0 | 0 | 0 | 0 | 0 | 0 | 0 | [18 empty] | 0 | 0 | 0 |  |  |  |  | 0 | 0 |  |  |  |  | 1 |  | 274903907 | 2 | 1 | -2 | 0 | 0 | 0 | 10.9 | 0 | 0 | 10.9 |  | 0 | 3 | 0 |  | 0 | 1 | 0 | 0 | 0 | 0 | [6 empty] | 0
17 | 1 | 667 | 667 | 83 | м08-02-158-05 | Заделка концевая сухая для контрольного кабеля сечением одной жилы: до 2,5 мм2, количество жил до 7 | ШТ | 2 | 0 | 2 |  |  |  | 124.45 | 0 | 0 | 0 | 124.45 | 0 | 0.42 | 0 | 0 | 120.72 | 63.47 |  | 41874946 | 62.23 | 0 | 0 | 0 | 62.23 | 0 | 0.21 | 0 | 0 | 154.0775 | 65.1815 | 0 | 0 | 88.896 | 0 | 0.3 | 0 | 0 | 97 | 51 | 1 | 1 |  |  | 1 | 1 | 1 | 1 |  |  |  |  | 0 | 2 | ГЭСНм-2022, м08-02-158-05, приказ Минстроя России от 18.05.2022 г. № 378/пр |  |  | 108001 | 0 |  | 0 | 3 | 0 | 1 | 1 | 1 | 1 | 1 | 1 |  | 97 | 51 |  |  |  | 0 | 0 | 0 | [5 empty] | 0 |  | 0 | 124.45 | 93947.62 | 0 | 0 | 296.32 | 0 | 0.21 | 0 | 0 | 120.7165 | 63.4695 |  |  |  | *0 | *0,7 | *0,7 | *0,7 |  | *0,7 | *0,7 |  |  |  | 0 | 0 | 1 | 1 |  |  |  | 1013 | ШТ | ШТ | 1 | [6 empty] | 40604465 | 3 | Монтажные работы | 0 |  | 2 | 108001 | Электротехнические установки: на других объектах | мФЕР-08 |  |  |  | 0 | 0 | 0 | 0 | 0 | 0 | 0.3 | 0 | 0 | [17 empty] | 0 | 0 | 0 |  |  |  |  | 97 | 51 |  |  |  |  | 1 |  | 1868558393 | 2 | 1 | -2 | 0 | 0 | 0 | 308.64 | 0 | 308.64 | 0 |  | 0 | 3 | 0 |  | 0 | 1 | 0 | 0 | 0 | 0 |  |  | Пр/812-049.3-1 | Пр/774-049.3 | Электротехнические установки: на других объектах | Электротехнические установки: на других объектах | 0
18 | 1 | 667 |  | 83,1 | 421/пр_2020_п.75_пп.а | Сметная стоимость вспомогательных ненормируемых материальных ресурсов, не учтенная в сметной норме, 2% | % | 2 | 2 | 2 |  |  |  | 3.56 | 3.56 | 0 | 0 | 0 | 0 | 0 | 0 | 0 | 0 | 0 |  | 41874946 | 0 | 0 | 0 | 0 | 0 | 0 | 0 | 0 | 0 | 0 | 0 | 0 | 0 | 0 | 0 | 0 | 0 | 0 | 0 | 0 | 1 | 1 |  |  | 1 | 1 | 1 | 1 |  |  |  |  | 3 | 4 |  |  |  | 0 | 0 |  | 0 | 16 | 0 | 1 | 1 | 1 | 1 | 1 | 1 |  | 0 | 0 |  |  |  | 0 | 0 | 0 | [5 empty] | 0 |  | 0 | 0 | 0 | 0 | 0 | 0 | 0 | 0 | 0 | 0 | 0 | 0 | [13 empty] | 0 | 0 | 1 | 1 |  |  |  | 1013 | % | % | 1 | [6 empty] | 40604523 | 16 | Строка по умолчанию | 0 |  | 4 | 0 | Прочие работы | по умолчанию |  |  |  | 0 | 0 | 0 | 0 | 0 | 0 | 0 | 0 | [18 empty] | 0 | 0 | 0 |  |  |  |  | 0 | 0 |  |  |  |  | 1 |  | 274903907 | 2 | 1 | -2 | 0 | 0 | 0 | 3.56 | 0 | 0 | 3.56 |  | 0 | 3 | 0 |  | 0 | 1 | 0 | 0 | 0 | 0 | [6 empty] | 0
17 | 1 | 673 | 673 | 84 | м08-02-158-05 | Заделка концевая сухая для контрольного кабеля сечением одной жилы: до 2,5 мм2, количество жил до 7 | ШТ | 2 | 0 | 2 |  |  |  | 298.31 | 120.52 | 0 | 0 | 177.79 | 0 | 0.6 | 0 | 0 | 172.46 | 90.67 |  | 41874946 | 154.08 | 65.18 | 0 | 0 | 88.9 | 0 | 0.3 | 0 | 0 | 154.0775 | 65.1815 | 0 | 0 | 88.896 | 0 | 0.3 | 0 | 0 | 97 | 51 | 1 | 1 |  |  | 1 | 1 | 1 | 1 |  |  |  |  | 0 | 2 | ГЭСНм-2022, м08-02-158-05, приказ Минстроя России от 18.05.2022 г. № 378/пр |  |  | 108001 | 0 |  | 0 | 3 | 0 | 1 | 1 | 1 | 1 | 1 | 1 |  | 97 | 51 |  |  |  | 0 | 0 | 0 | [5 empty] | 0 |  | 0 | 298.31 | 93947.62 | 0 | 0 | 296.32 | 0 | 0.3 | 0 | 0 | 172.4563 | 90.6729 | [13 empty] | 0 | 0 | 1 | 1 |  |  |  | 1013 | ШТ | ШТ | 1 | [6 empty] | 40604465 | 3 | Монтажные работы | 0 |  | 2 | 108001 | Электротехнические установки: на других объектах | мФЕР-08 |  |  |  | 0 | 0 | 0 | 0 | 0 | 0 | 0.3 | 0 | 0 | [17 empty] | 0 | 0 | 0 |  |  |  |  | 97 | 51 |  |  |  |  | 1 |  | 1868558393 | 2 | 1 | -2 | 0 | 0 | 0 | 561.44 | 0 | 561.44 | 0 |  | 0 | 3 | 0 |  | 0 | 1 | 0 | 0 | 0 | 0 |  |  | Пр/812-049.3-1 | Пр/774-049.3 | Электротехнические установки: на других объектах | Электротехнические установки: на других объектах | 0
18 | 1 | 673 |  | 84,1 | 421/пр_2020_п.75_пп.а | Сметная стоимость вспомогательных ненормируемых материальных ресурсов, не учтенная в сметной норме, 2% | % | 2 | 2 | 2 |  |  |  | 3.56 | 3.56 | 0 | 0 | 0 | 0 | 0 | 0 | 0 | 0 | 0 |  | 41874946 | 0 | 0 | 0 | 0 | 0 | 0 | 0 | 0 | 0 | 0 | 0 | 0 | 0 | 0 | 0 | 0 | 0 | 0 | 0 | 0 | 1 | 1 |  |  | 1 | 1 | 1 | 1 |  |  |  |  | 3 | 4 |  |  |  | 0 | 0 |  | 0 | 16 | 0 | 1 | 1 | 1 | 1 | 1 | 1 |  | 0 | 0 |  |  |  | 0 | 0 | 0 | [5 empty] | 0 |  | 0 | 0 | 0 | 0 | 0 | 0 | 0 | 0 | 0 | 0 | 0 | 0 | [13 empty] | 0 | 0 | 1 | 1 |  |  |  | 1013 | % | % | 1 | [6 empty] | 40604523 | 16 | Строка по умолчанию | 0 |  | 4 | 0 | Прочие работы | по умолчанию |  |  |  | 0 | 0 | 0 | 0 | 0 | 0 | 0 | 0 | [18 empty] | 0 | 0 | 0 |  |  |  |  | 0 | 0 |  |  |  |  | 1 |  | 274903907 | 2 | 1 | -2 | 0 | 0 | 0 | 3.56 | 0 | 0 | 3.56 |  | 0 | 3 | 0 |  | 0 | 1 | 0 | 0 | 0 | 0 | [6 empty] | 0
17 | 1 | 686 | 686 | 85 | м08-03-574-01 | Разводка по устройствам и подключение жил кабелей или проводов сечением: до 10 мм2 | 100 ШТ | 0.08 | 0 | 0.08 |  |  |  | 271.6 | 0 | 1.12 | 0.4 | 270.08 | 0 | 0.8652 | 0.00112 | 0 | 262.37 | 137.94 |  | 41874946 | 3390.01 | 0 | 14 | 4.97 | 3376.01 | 0 | 10.815 | 0.014 | 0 | 5782.6454 | 932.6628 | 20.0079 | 7.1027 | 4822.872 | 0 | 15.45 | 0.02 | 0 | 97 | 51 | 1 | 1 |  |  | 1 | 1 | 1 | 1 |  |  |  |  | 0 | 2 | ГЭСНм-2022, м08-03-574-01, приказ Минстроя России от 18.05.2022 г. № 378/пр |  |  | 108001 | 0 |  | 0 | 3 | 0 | 1 | 1 | 1 | 1 | 1 | 1 |  | 97 | 51 |  |  |  | 0 | 0 | 0 | [5 empty] | 0 |  | 0 | 271.6 | 357978.82 | 2000.79 | 710.27 | 312.16 | 0 | 10.815 | 0.014 | 0 | 262.3656 | 137.9448 |  |  |  | *0 | *0,7 | *0,7 | *0,7 |  | *0,7 | *0,7 |  |  |  | 0 | 0 | 1 | 1 |  |  |  | 1013 | 100 ШТ | 100 ШТ | 1 | [6 empty] | 40604465 | 3 | Монтажные работы | 0 |  | 2 | 108001 | Электротехнические установки: на других объектах | мФЕР-08 |  |  |  | 0 | 0 | 0 | 0 | 0 | 0 | 15.45 | 0.02 | 0 | [17 empty] | 0 | 0 | 0 |  |  |  |  | 97 | 51 |  |  |  |  | 1 |  | 1676939153 | 2 | 1 | -2 | 0 | 0 | 0 | 671.91 | 0 | 671.91 | 0 |  | 0 | 3 | 0 |  | 0 | 1 | 0 | 0 | 0 | 0 |  |  | Пр/812-049.3-1 | Пр/774-049.3 | Электротехнические установки: на других объектах | Электротехнические установки: на других объектах | 0
18 | 1 | 686 |  | 85,1 | 421/пр_2020_п.75_пп.а | Сметная стоимость вспомогательных ненормируемых материальных ресурсов, не учтенная в сметной норме, 2% | % | 2 | 2 | 2 |  |  |  | 7.72 | 7.72 | 0 | 0 | 0 | 0 | 0 | 0 | 0 | 0 | 0 |  | 41874946 | 0 | 0 | 0 | 0 | 0 | 0 | 0 | 0 | 0 | 0 | 0 | 0 | 0 | 0 | 0 | 0 | 0 | 0 | 0 | 0 | 1 | 1 |  |  | 1 | 1 | 1 | 1 |  |  |  |  | 3 | 4 |  |  |  | 0 | 0 |  | 0 | 16 | 0 | 1 | 1 | 1 | 1 | 1 | 1 |  | 0 | 0 |  |  |  | 0 | 0 | 0 | [5 empty] | 0 |  | 0 | 0 | 0 | 0 | 0 | 0 | 0 | 0 | 0 | 0 | 0 | 0 | [13 empty] | 0 | 0 | 1 | 1 |  |  |  | 1013 | % | % | 1 | [6 empty] | 40604523 | 16 | Строка по умолчанию | 0 |  | 4 | 0 | Прочие работы | по умолчанию |  |  |  | 0 | 0 | 0 | 0 | 0 | 0 | 0 | 0 | [18 empty] | 0 | 0 | 0 |  |  |  |  | 0 | 0 |  |  |  |  | 1 |  | 274903907 | 2 | 1 | -2 | 0 | 0 | 0 | 7.72 | 0 | 0 | 7.72 |  | 0 | 3 | 0 |  | 0 | 1 | 0 | 0 | 0 | 0 | [6 empty] | 0
17 | 1 | 699 | 699 | 86 | м08-03-574-01 | Разводка по устройствам и подключение жил кабелей или проводов сечением: до 10 мм2 | 100 ШТ | 0.08 | 0 | 0.08 |  |  |  | 475.47 | 87.47 | 1.6 | 0.57 | 385.83 | 0 | 1.236 | 0.0016 | 0 | 374.81 | 197.06 |  | 41874946 | 5775.54 | 932.66 | 20.01 | 7.1 | 4822.87 | 0 | 15.45 | 0.02 | 0 | 5782.6454 | 932.6628 | 20.0079 | 7.1027 | 4822.872 | 0 | 15.45 | 0.02 | 0 | 97 | 51 | 1 | 1 |  |  | 1 | 1 | 1 | 1 |  |  |  |  | 0 | 2 | ГЭСНм-2022, м08-03-574-01, приказ Минстроя России от 18.05.2022 г. № 378/пр |  |  | 108001 | 0 |  | 0 | 3 | 0 | 1 | 1 | 1 | 1 | 1 | 1 |  | 97 | 51 |  |  |  | 0 | 0 | 0 | [5 empty] | 0 |  | 0 | 475.47 | 357978.82 | 2000.79 | 710.27 | 312.16 | 0 | 15.45 | 0.02 | 0 | 374.808 | 197.064 | [13 empty] | 0 | 0 | 1 | 1 |  |  |  | 1013 | 100 ШТ | 100 ШТ | 1 | [6 empty] | 40604465 | 3 | Монтажные работы | 0 |  | 2 | 108001 | Электротехнические установки: на других объектах | мФЕР-08 |  |  |  | 0 | 0 | 0 | 0 | 0 | 0 | 15.45 | 0.02 | 0 | [17 empty] | 0 | 0 | 0 |  |  |  |  | 97 | 51 |  |  |  |  | 1 |  | 1676939153 | 2 | 1 | -2 | 0 | 0 | 0 | 1047.34 | 0 | 1047.34 | 0 |  | 0 | 3 | 0 |  | 0 | 1 | 0 | 0 | 0 | 0 |  |  | Пр/812-049.3-1 | Пр/774-049.3 | Электротехнические установки: на других объектах | Электротехнические установки: на других объектах | 0
18 | 1 | 699 |  | 86,1 | 421/пр_2020_п.75_пп.а | Сметная стоимость вспомогательных ненормируемых материальных ресурсов, не учтенная в сметной норме, 2% | % | 2 | 2 | 2 |  |  |  | 7.72 | 7.72 | 0 | 0 | 0 | 0 | 0 | 0 | 0 | 0 | 0 |  | 41874946 | 0 | 0 | 0 | 0 | 0 | 0 | 0 | 0 | 0 | 0 | 0 | 0 | 0 | 0 | 0 | 0 | 0 | 0 | 0 | 0 | 1 | 1 |  |  | 1 | 1 | 1 | 1 |  |  |  |  | 3 | 4 |  |  |  | 0 | 0 |  | 0 | 16 | 0 | 1 | 1 | 1 | 1 | 1 | 1 |  | 0 | 0 |  |  |  | 0 | 0 | 0 | [5 empty] | 0 |  | 0 | 0 | 0 | 0 | 0 | 0 | 0 | 0 | 0 | 0 | 0 | 0 | [13 empty] | 0 | 0 | 1 | 1 |  |  |  | 1013 | % | % | 1 | [6 empty] | 40604523 | 16 | Строка по умолчанию | 0 |  | 4 | 0 | Прочие работы | по умолчанию |  |  |  | 0 | 0 | 0 | 0 | 0 | 0 | 0 | 0 | [18 empty] | 0 | 0 | 0 |  |  |  |  | 0 | 0 |  |  |  |  | 1 |  | 274903907 | 2 | 1 | -2 | 0 | 0 | 0 | 7.72 | 0 | 0 | 7.72 |  | 0 | 3 | 0 |  | 0 | 1 | 0 | 0 | 0 | 0 | [6 empty] | 0
51 | 1 | 4 | 360 |  | Новый раздел | Телемеханизация | 0 | [6 empty] | 65584.54 | 3037.77 | 4782.62 | 1748.91 | 56015.24 | 0 | 157.2106 | 42.3131 | 0 | 54261.13 | 28195.35 |  |  | 65584.54 | 3037.77 | 4782.62 | 1748.91 | 56015.24 | 0 | 157.2106 | 42.3131 | 0 | 54261.13 | 28195.35 |  |  | 0 | 0 | 0 | 148041.02 | 0 | 146723 | 1318.02 | 3037.77 | 3037.77 | 0 | 3037.77 | 0 | 0 | 0 | 0 | 0 | [19 empty] | 0 | 0 | 0 | 148041.02 | 0 | 146723 | 1318.02 | 3037.77 | 3037.77 | 0 | 3037.77 | 0 | 0 | 0 | 0 | 0 | [114 empty] | 0
50 | 1 | 0 | 1 | 201 | 65584.54 | ПЗ | Прямые затраты |  |  | 201 | 1 | 1 |  | 2 | [7 empty] | 65584.54 | 1 | 65584.54
50 | 1 | 0 | 1 | 202 | 3037.77 | СтМатОб | Стоимость материальных ресурсов (всего) |  |  | 202 | 2 | 1 |  | 2 | [7 empty] | 3037.77 | 1 | 3037.77
50 | 0 | 0 | 1 | 222 | 0 | СтМатОбЗак | Стоимость материалов и оборудования заказчика |  |  | 222 | 3 | 3 |  | 2 | [7 empty] | 0 | 1 | 0
50 | 0 | 0 | 1 | 225 | 3037.77 | СтМатОбПод | Стоимость материалов и оборудования подрядчика |  |  | 225 | 4 | 3 |  | 2 | [7 empty] | 3037.77 | 1 | 3037.77
50 | 0 | 0 | 1 | 226 | 3037.77 | СтМат | Стоимость материалов (всего) |  |  | 226 | 5 | 3 |  | 2 | [7 empty] | 3037.77 | 1 | 3037.77
50 | 0 | 0 | 1 | 227 | 0 | СтМатЗак | Стоимость материалов заказчика |  |  | 227 | 6 | 3 |  | 2 | [7 empty] | 0 | 1 | 0
50 | 0 | 0 | 1 | 228 | 3037.77 | СтМатПод | Стоимость материалов подрядчика |  |  | 228 | 7 | 3 |  | 2 | [7 empty] | 3037.77 | 1 | 3037.77
50 | 0 | 0 | 1 | 216 | 0 | Оборуд | Стоимость оборудования (всего) |  |  | 216 | 8 | 3 |  | 2 | [7 empty] | 0 | 1 | 0
50 | 0 | 0 | 1 | 223 | 0 | ОборудЗак | Стоимость оборудования заказчика |  |  | 223 | 9 | 3 |  | 2 | [7 empty] | 0 | 1 | 0
50 | 0 | 0 | 1 | 229 | 0 | ОборудПод | Стоимость оборудования подрядчика |  |  | 229 | 10 | 3 |  | 2 | [7 empty] | 0 | 1 | 0
50 | 1 | 0 | 1 | 203 | 4782.62 | ЭММ | Эксплуатация машин |  |  | 203 | 11 | 1 |  | 2 | [7 empty] | 4782.62 | 1 | 4782.62
50 | 0 | 0 | 1 | 231 | 0 | ЭММсНРиСП | Эксплуатация машин по ТСН-2001.16 |  |  | 231 | 12 | 3 |  | 2 | [7 empty] | 0 | 1 | 0
50 | 1 | 0 | 1 | 204 | 1748.91 | ЗПМ | ЗП машинистов |  |  | 204 | 13 | 1 |  | 2 | [7 empty] | 1748.91 | 1 | 1748.91
50 | 1 | 0 | 1 | 205 | 56015.24 | ОЗП | Основная ЗП рабочих |  |  | 205 | 14 | 1 |  | 2 | [7 empty] | 56015.24 | 1 | 56015.24
50 | 0 | 0 | 1 | 232 | 0 | ОЗПсНРиСП | Основная ЗП рабочих по ТСН-2001.16 |  |  | 232 | 15 | 3 |  | 2 | [7 empty] | 0 | 1 | 0
50 | 0 | 0 | 1 | 214 | 0 | Строит | Строительные работы с НР и СП |  |  | 214 | 16 | 3 |  | 2 | [7 empty] | 0 | 1 | 0
50 | 0 | 0 | 1 | 215 | 146723 | Монтаж | Монтажные работы с НР и СП |  |  | 215 | 17 | 3 |  | 2 | [7 empty] | 146723 | 1 | 146723
50 | 0 | 0 | 1 | 217 | 1318.02 | Прочие | Прочие работы с НР и СП |  |  | 217 | 18 | 3 |  | 2 | [7 empty] | 1318.02 | 1 | 1318.02
50 | 0 | 0 | 1 | 230 | 0 | ПрочиеЗатр | Прочие затраты по ТСН-2001.16 |  |  | 230 | 19 | 3 |  | 2 | [7 empty] | 0 | 1 | 0
50 | 0 | 0 | 1 | 206 | 0 | ВозврМат | Возврат материалов |  |  | 206 | 20 | 3 |  | 2 | [7 empty] | 0 | 1 | 0
50 | 0 | 0 | 1 | 207 | 157.2106 | ТрудСтр | Трудозатраты строителей |  |  | 207 | 21 | 3 |  | -1 | [7 empty] | 157.2106 | 1 | 157.2106
50 | 0 | 0 | 1 | 208 | 42.3131 | ТрудМаш | Трудозатраты машинистов |  |  | 208 | 22 | 3 |  | -1 | [7 empty] | 5.0515 | 1 | 5.0515
50 | 0 | 0 | 1 | 209 | 0 | ТранспМат | Транспорт материалов |  |  | 209 | 23 | 3 |  | 2 | [7 empty] | 0 | 1 | 0
50 | 0 | 0 | 1 | 233 | 0 | Перевозка | Перевозка грузов |  |  | 233 | 24 | 3 |  | 2 | [7 empty] | 0 | 1 | 0
50 | 1 | 0 | 1 | 210 | 54261.13 | НР | Накладные расходы |  |  | 210 | 25 | 1 |  | 2 | [7 empty] | 54261.13 | 1 | 54261.13
50 | 1 | 0 | 1 | 211 | 28195.35 | СмПриб | Сметная прибыль |  |  | 211 | 26 | 1 |  | 2 | [7 empty] | 28195.35 | 1 | 28195.35
50 | 1 | 0 | 1 | 224 | 148041.02 | Всего | Всего с НР и СП |  |  | 224 | 27 | 1 |  | 2 | [7 empty] | 148041.02 | 1 | 148041.02
50 | 0 | 0 | 2 | 0 | 0 | х1 % | Временные здания и сооружения % |  |  | 212 | 28 | 1 |  | -1 | [7 empty] | 0 | 1 | 0
50 | 0 | 0 | 2 | 0 | 0 | х1 руб | Временные здания и сооружения руб |  |  | 212 | 29 | 1 |  | 2 | [7 empty] | 0 | 1 | 0
50 | 0 | 0 | 2 | 0 | 0 | х1 итог | Итого с временными зданиями и сооружениями |  |  | 212 | 30 | 1 |  | 2 | [7 empty] | 0 | 1 | 0
50 | 0 | 0 | 2 | 0 | 0 | х2 % | Зимнее удорожание % |  |  | 212 | 31 | 1 |  | -1 | [7 empty] | 0 | 1 | 0
50 | 0 | 0 | 2 | 0 | 0 | х2 руб | Зимнее удорожание руб. |  |  | 212 | 32 | 1 |  | 2 | [7 empty] | 0 | 1 | 0
50 | 0 | 0 | 2 | 0 | 0 | х2 итог | ИТОГ с зимним удорожанием |  |  | 212 | 33 | 1 |  | 2 | [7 empty] | 0 | 1 | 0
50 | 0 | 0 | 2 | 0 | 0 | х3 % | Непредвиденные расходы % |  |  | 212 | 34 | 1 |  | -1 | [7 empty] | 0 | 1 | 0
50 | 0 | 0 | 2 | 0 | 0 | х3 руб | Непредвиденные расходы руб. |  |  | 212 | 35 | 1 |  | 2 | [7 empty] | 0 | 1 | 0
50 | 0 | 0 | 2 | 0 | 0 | х3 итог | ИТОГ с непредвиденными расходами |  |  | 212 | 36 | 1 |  | 2 | [7 empty] | 0 | 1 | 0
50 | 0 | 0 | 2 | 0 | 148041.02 | Итого с накрут | Итого со всеми накрутками |  |  | 212 | 37 | 3 |  | 2 | [7 empty] | 148041.02 | 1 | 148041.02
50 | 1 | 0 | 2 | 0 | 29608.2 | Л12 | НДС 20% |  |  | 212 | 38 | 1 |  | 2 | [7 empty] | 29608.2 | 1 | 29608.2
50 | 1 | 0 | 2 | 213 | 177649.22 | Л13 | ИТОГО с НДС |  |  | 212 | 39 | 1 |  | 2 | [7 empty] | 177649.22 | 1 | 177649.22
4 | 1 |  | 452 |  | Новый раздел | Релейная защита |  | 0 |  | 0 | [7 empty] | 0 |  |  | 0 | [53 empty] | 0 | [11 empty] | 0
52 | 1 | 4 | 435 | 0 | Новый раздел | Релейная защита | [7 empty] | 16143.3 | 2225.59 | 1024.29 | 326.01 | 12567.41 | 0 | 42.4116 | 16.2486 | 0 | 12506.61 | 6575.64 | 0 | 0 | 16143.3 | 2225.59 | 1024.29 | 326.01 | 12567.41 | 0 | 42.4116 | 16.2486 | 0 | 12506.61 | 6575.64 | 0 | 0 | 0 | 0 | 0 | 35225.55 | 0 | 34929.85 | 295.7 | 2225.59 | 2225.59 | 0 | 2225.59 | 0 | 0 | 0 | 0 | 0 | 0 | 0 | 0 | 0 | 0 | 0 | 0 | 0 | 0 | 0 | 0 | 0 | 0 | 0 | 0 | 0 | 0 | 0 | 0 | 0 | 0 | 0 | 35225.55 | 0 | 34929.85 | 295.7 | 2225.59 | 2225.59 | 0 | 2225.59 | 0 | 0 | 0 | 0 | 0 | 0 | 0 | 0 | 0 | 0 | 0 | 0 | 0 | 0 | 0 | 0 | 0 | 0 | 0 | 0 | 0 | 0 | 0 | 0 | 0 | 0 | 0 | 0 | 0 | 0 | 0 | 0 | 0 | 0 | 0 | 0 | 0 | 0 | 0 | 0 | 0 | 0 | 0 | 0 | 0 | 0 | 0 | 0 | 0 | 0 | 0 | 0 | 0 | 0 | 0 | 0 | 0 | 0 | 0 | 0 | 0 | 0 | 0 | 0 | 0 | 0 | 0 | 0 | 0 | 0 | 0 | 0 | 0 | 0 | 0 | 0 | 0 | 0 | 0 | 0 | 0 | 0 | 0 | 0 | 0 | 0 | 0 | 0 | 0 | 0 | 0 | 0 | 0 | 0 | 0 | 0 | 0 | 0 | 0 | 0 | 0 | 0 | 0 | 0 | 0 | 0 | 0 | 0 | 0 | 0 | 0 | 0 | 0 | 0 | 0 | 0 | 0 | 0 | 0 | 0
17 | 1 | 710 | 710 | 87 | м08-02-147-10 | Кабель до 35 кВ по установленным конструкциям и лоткам с креплением по всей длине, масса 1 м кабеля: до 1 кг | 100 м | 1.35 | 0 | 1.35 |  |  |  | 4498.73 | 0 | 421.77 | 134.24 | 3942.72 | 0 | 13.3056 | 6.6906 | 0 | 3954.65 | 2079.25 |  | 41874946 | 3225.4 | 0 | 304.87 | 99.44 | 2920.53 | 0 | 9.856 | 0.28 | 0 | 5112.8257 | 363.0575 | 435.5286 | 142.054 | 4172.1856 | 0 | 14.08 | 0.4 | 0 | 97 | 51 | 1 | 1 |  |  | 1 | 1 | 1 | 1 |  |  |  |  | 0 | 2 | ГЭСНм-2022 доп.7, м08-02-147-10, приказ Минстроя России от 02.08.2023 г. № 551/пр |  |  | 108001 | 0 |  | 0 | 3 | 0 | 1 | 1 | 1 | 1 | 1 | 1 |  | 97 | 51 |  |  |  | 0 | 0 | 0 | [5 empty] | 0 |  | 0 | 4498.73 | 215162.52 | 2014.61 | 710.27 | 296.32 | 0 | 9.856 | 0.28 | 0 | 3954.6512 | 2079.2496 |  |  |  | *0 | *0,7 | *0,7 | *0,7 |  | *0,7 | *0,7 |  |  |  | 0 | 0 | 1 | 1 |  |  |  | 1003 | 100 м | 100 м | 100 | [6 empty] | 40604465 | 3 | Монтажные работы | 0 |  | 2 | 108001 | Электротехнические установки: на других объектах | мФЕР-08 |  |  |  | 0 | 0 | 0 | 0 | 0 | 0 | 14.08 | 0.4 | 0 | [17 empty] | 0 | 0 | 0 |  |  |  |  | 97 | 51 |  |  |  |  | 1 |  | 1779974637 | 2 | 1 | -2 | 0 | 0 | 0 | 10532.63 | 0 | 10532.63 | 0 |  | 0 | 3 | 0 |  | 0 | 1 | 0 | 0 | 0 | 0 |  |  | Пр/812-049.3-1 | Пр/774-049.3 | Электротехнические установки: на других объектах | Электротехнические установки: на других объектах | 0
18 | 1 | 710 |  | 87,1 | 421/пр_2020_п.75_пп.а | Сметная стоимость вспомогательных ненормируемых материальных ресурсов, не учтенная в сметной норме, 2% | % | 2 | 2 | 2 |  |  |  | 112.65 | 112.65 | 0 | 0 | 0 | 0 | 0 | 0 | 0 | 0 | 0 |  | 41874946 | 0 | 0 | 0 | 0 | 0 | 0 | 0 | 0 | 0 | 0 | 0 | 0 | 0 | 0 | 0 | 0 | 0 | 0 | 0 | 0 | 1 | 1 |  |  | 1 | 1 | 1 | 1 |  |  |  |  | 3 | 4 |  |  |  | 0 | 0 |  | 0 | 16 | 0 | 1 | 1 | 1 | 1 | 1 | 1 |  | 0 | 0 |  |  |  | 0 | 0 | 0 | [5 empty] | 0 |  | 0 | 0 | 0 | 0 | 0 | 0 | 0 | 0 | 0 | 0 | 0 | 0 | [13 empty] | 0 | 0 | 1 | 1 |  |  |  | 1013 | % | % | 1 | [6 empty] | 40604523 | 16 | Строка по умолчанию | 0 |  | 4 | 0 | Прочие работы | по умолчанию |  |  |  | 0 | 0 | 0 | 0 | 0 | 0 | 0 | 0 | [18 empty] | 0 | 0 | 0 |  |  |  |  | 0 | 0 |  |  |  |  | 1 |  | 274903907 | 2 | 1 | -2 | 0 | 0 | 0 | 112.65 | 0 | 0 | 112.65 |  | 0 | 3 | 0 |  | 0 | 1 | 0 | 0 | 0 | 0 | [6 empty] | 0
17 | 1 | 721 | 721 | 88 | м08-02-147-10 | Кабель до 35 кВ по установленным конструкциям и лоткам с креплением по всей длине, масса 1 м кабеля: до 1 кг | 100 м | 1.35 | 0 | 1.35 |  |  |  | 6910.5 | 483.76 | 602.52 | 191.77 | 5632.45 | 0 | 19.008 | 9.558 | 0 | 5649.49 | 2970.35 |  | 41874946 | 4970.77 | 363.06 | 435.52 | 142.05 | 4172.19 | 0 | 14.08 | 0.4 | 0 | 5112.8257 | 363.0575 | 435.5286 | 142.054 | 4172.1856 | 0 | 14.08 | 0.4 | 0 | 97 | 51 | 1 | 1 |  |  | 1 | 1 | 1 | 1 |  |  |  |  | 0 | 2 | ГЭСНм-2022 доп.7, м08-02-147-10, приказ Минстроя России от 02.08.2023 г. № 551/пр |  |  | 108001 | 0 |  | 0 | 3 | 0 | 1 | 1 | 1 | 1 | 1 | 1 |  | 97 | 51 |  |  |  | 0 | 0 | 0 | [5 empty] | 0 |  | 0 | 6910.5 | 215162.52 | 2014.61 | 710.27 | 296.32 | 0 | 14.08 | 0.4 | 0 | 5649.4934 | 2970.3522 | [13 empty] | 0 | 0 | 1 | 1 |  |  |  | 1003 | 100 м | 100 м | 100 | [6 empty] | 40604465 | 3 | Монтажные работы | 0 |  | 2 | 108001 | Электротехнические установки: на других объектах | мФЕР-08 |  |  |  | 0 | 0 | 0 | 0 | 0 | 0 | 14.08 | 0.4 | 0 | [17 empty] | 0 | 0 | 0 |  |  |  |  | 97 | 51 |  |  |  |  | 1 |  | 1779974637 | 2 | 1 | -2 | 0 | 0 | 0 | 15530.34 | 0 | 15530.34 | 0 |  | 0 | 3 | 0 |  | 0 | 1 | 0 | 0 | 0 | 0 |  |  | Пр/812-049.3-1 | Пр/774-049.3 | Электротехнические установки: на других объектах | Электротехнические установки: на других объектах | 0
18 | 1 | 721 |  | 88,1 | 421/пр_2020_п.75_пп.а | Сметная стоимость вспомогательных ненормируемых материальных ресурсов, не учтенная в сметной норме, 2% | % | 2 | 2 | 2 |  |  |  | 112.65 | 112.65 | 0 | 0 | 0 | 0 | 0 | 0 | 0 | 0 | 0 |  | 41874946 | 0 | 0 | 0 | 0 | 0 | 0 | 0 | 0 | 0 | 0 | 0 | 0 | 0 | 0 | 0 | 0 | 0 | 0 | 0 | 0 | 1 | 1 |  |  | 1 | 1 | 1 | 1 |  |  |  |  | 3 | 4 |  |  |  | 0 | 0 |  | 0 | 16 | 0 | 1 | 1 | 1 | 1 | 1 | 1 |  | 0 | 0 |  |  |  | 0 | 0 | 0 | [5 empty] | 0 |  | 0 | 0 | 0 | 0 | 0 | 0 | 0 | 0 | 0 | 0 | 0 | 0 | [13 empty] | 0 | 0 | 1 | 1 |  |  |  | 1013 | % | % | 1 | [6 empty] | 40604523 | 16 | Строка по умолчанию | 0 |  | 4 | 0 | Прочие работы | по умолчанию |  |  |  | 0 | 0 | 0 | 0 | 0 | 0 | 0 | 0 | [18 empty] | 0 | 0 | 0 |  |  |  |  | 0 | 0 |  |  |  |  | 1 |  | 274903907 | 2 | 1 | -2 | 0 | 0 | 0 | 112.65 | 0 | 0 | 112.65 |  | 0 | 3 | 0 |  | 0 | 1 | 0 | 0 | 0 | 0 | [6 empty] | 0
17 | 1 | 727 | 727 | 89 | м08-02-158-04 | Заделка концевая сухая для контрольного кабеля сечением одной жилы: до 2,5 мм2, количество жил до 4 | ШТ | 14 | 0 | 14 |  |  |  | 609.83 | 0 | 0 | 0 | 609.83 | 0 | 2.058 | 0 | 0 | 591.54 | 311.01 |  | 41874946 | 43.56 | 0 | 0 | 0 | 43.56 | 0 | 0.147 | 0 | 0 | 127.4087 | 65.1815 | 0 | 0 | 62.2272 | 0 | 0.21 | 0 | 0 | 97 | 51 | 1 | 1 |  |  | 1 | 1 | 1 | 1 |  |  |  |  | 0 | 2 | ГЭСНм-2022, м08-02-158-04, приказ Минстроя России от 18.05.2022 г. № 378/пр |  |  | 108001 | 0 |  | 0 | 3 | 0 | 1 | 1 | 1 | 1 | 1 | 1 |  | 97 | 51 |  |  |  | 0 | 0 | 0 | [5 empty] | 0 |  | 0 | 609.83 | 93947.62 | 0 | 0 | 296.32 | 0 | 0.147 | 0 | 0 | 591.5351 | 311.0133 |  |  |  | *0 | *0,7 | *0,7 | *0,7 |  | *0,7 | *0,7 |  |  |  | 0 | 0 | 1 | 1 |  |  |  | 1013 | ШТ | ШТ | 1 | [6 empty] | 40604465 | 3 | Монтажные работы | 0 |  | 2 | 108001 | Электротехнические установки: на других объектах | мФЕР-08 |  |  |  | 0 | 0 | 0 | 0 | 0 | 0 | 0.21 | 0 | 0 | [17 empty] | 0 | 0 | 0 |  |  |  |  | 97 | 51 |  |  |  |  | 1 |  | 490856864 | 2 | 1 | -2 | 0 | 0 | 0 | 1512.38 | 0 | 1512.38 | 0 |  | 0 | 3 | 0 |  | 0 | 1 | 0 | 0 | 0 | 0 |  |  | Пр/812-049.3-1 | Пр/774-049.3 | Электротехнические установки: на других объектах | Электротехнические установки: на других объектах | 0
18 | 1 | 727 |  | 89,1 | 421/пр_2020_п.75_пп.а | Сметная стоимость вспомогательных ненормируемых материальных ресурсов, не учтенная в сметной норме, 2% | % | 2 | 2 | 2 |  |  |  | 17.42 | 17.42 | 0 | 0 | 0 | 0 | 0 | 0 | 0 | 0 | 0 |  | 41874946 | 0 | 0 | 0 | 0 | 0 | 0 | 0 | 0 | 0 | 0 | 0 | 0 | 0 | 0 | 0 | 0 | 0 | 0 | 0 | 0 | 1 | 1 |  |  | 1 | 1 | 1 | 1 |  |  |  |  | 3 | 4 |  |  |  | 0 | 0 |  | 0 | 16 | 0 | 1 | 1 | 1 | 1 | 1 | 1 |  | 0 | 0 |  |  |  | 0 | 0 | 0 | [5 empty] | 0 |  | 0 | 0 | 0 | 0 | 0 | 0 | 0 | 0 | 0 | 0 | 0 | 0 | [13 empty] | 0 | 0 | 1 | 1 |  |  |  | 1013 | % | % | 1 | [6 empty] | 40604523 | 16 | Строка по умолчанию | 0 |  | 4 | 0 | Прочие работы | по умолчанию |  |  |  | 0 | 0 | 0 | 0 | 0 | 0 | 0 | 0 | [18 empty] | 0 | 0 | 0 |  |  |  |  | 0 | 0 |  |  |  |  | 1 |  | 274903907 | 2 | 1 | -2 | 0 | 0 | 0 | 17.42 | 0 | 0 | 17.42 |  | 0 | 3 | 0 |  | 0 | 1 | 0 | 0 | 0 | 0 | [6 empty] | 0
17 | 1 | 733 | 733 | 90 | м08-02-158-04 | Заделка концевая сухая для контрольного кабеля сечением одной жилы: до 2,5 мм2, количество жил до 4 | ШТ | 14 | 0 | 14 |  |  |  | 1714.75 | 843.57 | 0 | 0 | 871.18 | 0 | 2.94 | 0 | 0 | 845.04 | 444.3 |  | 41874946 | 127.41 | 65.18 | 0 | 0 | 62.23 | 0 | 0.21 | 0 | 0 | 127.4087 | 65.1815 | 0 | 0 | 62.2272 | 0 | 0.21 | 0 | 0 | 97 | 51 | 1 | 1 |  |  | 1 | 1 | 1 | 1 |  |  |  |  | 0 | 2 | ГЭСНм-2022, м08-02-158-04, приказ Минстроя России от 18.05.2022 г. № 378/пр |  |  | 108001 | 0 |  | 0 | 3 | 0 | 1 | 1 | 1 | 1 | 1 | 1 |  | 97 | 51 |  |  |  | 0 | 0 | 0 | [5 empty] | 0 |  | 0 | 1714.75 | 93947.62 | 0 | 0 | 296.32 | 0 | 0.21 | 0 | 0 | 845.0446 | 444.3018 | [13 empty] | 0 | 0 | 1 | 1 |  |  |  | 1013 | ШТ | ШТ | 1 | [6 empty] | 40604465 | 3 | Монтажные работы | 0 |  | 2 | 108001 | Электротехнические установки: на других объектах | мФЕР-08 |  |  |  | 0 | 0 | 0 | 0 | 0 | 0 | 0.21 | 0 | 0 | [17 empty] | 0 | 0 | 0 |  |  |  |  | 97 | 51 |  |  |  |  | 1 |  | 490856864 | 2 | 1 | -2 | 0 | 0 | 0 | 3004.09 | 0 | 3004.09 | 0 |  | 0 | 3 | 0 |  | 0 | 1 | 0 | 0 | 0 | 0 |  |  | Пр/812-049.3-1 | Пр/774-049.3 | Электротехнические установки: на других объектах | Электротехнические установки: на других объектах | 0
18 | 1 | 733 |  | 90,1 | 421/пр_2020_п.75_пп.а | Сметная стоимость вспомогательных ненормируемых материальных ресурсов, не учтенная в сметной норме, 2% | % | 2 | 2 | 2 |  |  |  | 17.42 | 17.42 | 0 | 0 | 0 | 0 | 0 | 0 | 0 | 0 | 0 |  | 41874946 | 0 | 0 | 0 | 0 | 0 | 0 | 0 | 0 | 0 | 0 | 0 | 0 | 0 | 0 | 0 | 0 | 0 | 0 | 0 | 0 | 1 | 1 |  |  | 1 | 1 | 1 | 1 |  |  |  |  | 3 | 4 |  |  |  | 0 | 0 |  | 0 | 16 | 0 | 1 | 1 | 1 | 1 | 1 | 1 |  | 0 | 0 |  |  |  | 0 | 0 | 0 | [5 empty] | 0 |  | 0 | 0 | 0 | 0 | 0 | 0 | 0 | 0 | 0 | 0 | 0 | 0 | [13 empty] | 0 | 0 | 1 | 1 |  |  |  | 1013 | % | % | 1 | [6 empty] | 40604523 | 16 | Строка по умолчанию | 0 |  | 4 | 0 | Прочие работы | по умолчанию |  |  |  | 0 | 0 | 0 | 0 | 0 | 0 | 0 | 0 | [18 empty] | 0 | 0 | 0 |  |  |  |  | 0 | 0 |  |  |  |  | 1 |  | 274903907 | 2 | 1 | -2 | 0 | 0 | 0 | 17.42 | 0 | 0 | 17.42 |  | 0 | 3 | 0 |  | 0 | 1 | 0 | 0 | 0 | 0 | [6 empty] | 0
17 | 1 | 739 | 739 | 91 | м08-02-158-05 | Заделка концевая сухая для контрольного кабеля сечением одной жилы: до 2,5 мм2, количество жил до 7 | ШТ | 10 | 0 | 10 |  |  |  | 622.27 | 0 | 0 | 0 | 622.27 | 0 | 2.1 | 0 | 0 | 603.6 | 317.36 |  | 41874946 | 62.23 | 0 | 0 | 0 | 62.23 | 0 | 0.21 | 0 | 0 | 154.0775 | 65.1815 | 0 | 0 | 88.896 | 0 | 0.3 | 0 | 0 | 97 | 51 | 1 | 1 |  |  | 1 | 1 | 1 | 1 |  |  |  |  | 0 | 2 | ГЭСНм-2022, м08-02-158-05, приказ Минстроя России от 18.05.2022 г. № 378/пр |  |  | 108001 | 0 |  | 0 | 3 | 0 | 1 | 1 | 1 | 1 | 1 | 1 |  | 97 | 51 |  |  |  | 0 | 0 | 0 | [5 empty] | 0 |  | 0 | 622.27 | 93947.62 | 0 | 0 | 296.32 | 0 | 0.21 | 0 | 0 | 603.6019 | 317.3577 |  |  |  | *0 | *0,7 | *0,7 | *0,7 |  | *0,7 | *0,7 |  |  |  | 0 | 0 | 1 | 1 |  |  |  | 1013 | ШТ | ШТ | 1 | [6 empty] | 40604465 | 3 | Монтажные работы | 0 |  | 2 | 108001 | Электротехнические установки: на других объектах | мФЕР-08 |  |  |  | 0 | 0 | 0 | 0 | 0 | 0 | 0.3 | 0 | 0 | [17 empty] | 0 | 0 | 0 |  |  |  |  | 97 | 51 |  |  |  |  | 1 |  | 1868558393 | 2 | 1 | -2 | 0 | 0 | 0 | 1543.23 | 0 | 1543.23 | 0 |  | 0 | 3 | 0 |  | 0 | 1 | 0 | 0 | 0 | 0 |  |  | Пр/812-049.3-1 | Пр/774-049.3 | Электротехнические установки: на других объектах | Электротехнические установки: на других объектах | 0
18 | 1 | 739 |  | 91,1 | 421/пр_2020_п.75_пп.а | Сметная стоимость вспомогательных ненормируемых материальных ресурсов, не учтенная в сметной норме, 2% | % | 2 | 2 | 2 |  |  |  | 17.78 | 17.78 | 0 | 0 | 0 | 0 | 0 | 0 | 0 | 0 | 0 |  | 41874946 | 0 | 0 | 0 | 0 | 0 | 0 | 0 | 0 | 0 | 0 | 0 | 0 | 0 | 0 | 0 | 0 | 0 | 0 | 0 | 0 | 1 | 1 |  |  | 1 | 1 | 1 | 1 |  |  |  |  | 3 | 4 |  |  |  | 0 | 0 |  | 0 | 16 | 0 | 1 | 1 | 1 | 1 | 1 | 1 |  | 0 | 0 |  |  |  | 0 | 0 | 0 | [5 empty] | 0 |  | 0 | 0 | 0 | 0 | 0 | 0 | 0 | 0 | 0 | 0 | 0 | 0 | [13 empty] | 0 | 0 | 1 | 1 |  |  |  | 1013 | % | % | 1 | [6 empty] | 40604523 | 16 | Строка по умолчанию | 0 |  | 4 | 0 | Прочие работы | по умолчанию |  |  |  | 0 | 0 | 0 | 0 | 0 | 0 | 0 | 0 | [18 empty] | 0 | 0 | 0 |  |  |  |  | 0 | 0 |  |  |  |  | 1 |  | 274903907 | 2 | 1 | -2 | 0 | 0 | 0 | 17.78 | 0 | 0 | 17.78 |  | 0 | 3 | 0 |  | 0 | 1 | 0 | 0 | 0 | 0 | [6 empty] | 0
17 | 1 | 745 | 745 | 92 | м08-02-158-05 | Заделка концевая сухая для контрольного кабеля сечением одной жилы: до 2,5 мм2, количество жил до 7 | ШТ | 10 | 0 | 10 |  |  |  | 1491.52 | 602.56 | 0 | 0 | 888.96 | 0 | 3 | 0 | 0 | 862.29 | 453.37 |  | 41874946 | 154.08 | 65.18 | 0 | 0 | 88.9 | 0 | 0.3 | 0 | 0 | 154.0775 | 65.1815 | 0 | 0 | 88.896 | 0 | 0.3 | 0 | 0 | 97 | 51 | 1 | 1 |  |  | 1 | 1 | 1 | 1 |  |  |  |  | 0 | 2 | ГЭСНм-2022, м08-02-158-05, приказ Минстроя России от 18.05.2022 г. № 378/пр |  |  | 108001 | 0 |  | 0 | 3 | 0 | 1 | 1 | 1 | 1 | 1 | 1 |  | 97 | 51 |  |  |  | 0 | 0 | 0 | [5 empty] | 0 |  | 0 | 1491.52 | 93947.62 | 0 | 0 | 296.32 | 0 | 0.3 | 0 | 0 | 862.2912 | 453.3696 | [13 empty] | 0 | 0 | 1 | 1 |  |  |  | 1013 | ШТ | ШТ | 1 | [6 empty] | 40604465 | 3 | Монтажные работы | 0 |  | 2 | 108001 | Электротехнические установки: на других объектах | мФЕР-08 |  |  |  | 0 | 0 | 0 | 0 | 0 | 0 | 0.3 | 0 | 0 | [17 empty] | 0 | 0 | 0 |  |  |  |  | 97 | 51 |  |  |  |  | 1 |  | 1868558393 | 2 | 1 | -2 | 0 | 0 | 0 | 2807.18 | 0 | 2807.18 | 0 |  | 0 | 3 | 0 |  | 0 | 1 | 0 | 0 | 0 | 0 |  |  | Пр/812-049.3-1 | Пр/774-049.3 | Электротехнические установки: на других объектах | Электротехнические установки: на других объектах | 0
18 | 1 | 745 |  | 92,1 | 421/пр_2020_п.75_пп.а | Сметная стоимость вспомогательных ненормируемых материальных ресурсов, не учтенная в сметной норме, 2% | % | 2 | 2 | 2 |  |  |  | 17.78 | 17.78 | 0 | 0 | 0 | 0 | 0 | 0 | 0 | 0 | 0 |  | 41874946 | 0 | 0 | 0 | 0 | 0 | 0 | 0 | 0 | 0 | 0 | 0 | 0 | 0 | 0 | 0 | 0 | 0 | 0 | 0 | 0 | 1 | 1 |  |  | 1 | 1 | 1 | 1 |  |  |  |  | 3 | 4 |  |  |  | 0 | 0 |  | 0 | 16 | 0 | 1 | 1 | 1 | 1 | 1 | 1 |  | 0 | 0 |  |  |  | 0 | 0 | 0 | [5 empty] | 0 |  | 0 | 0 | 0 | 0 | 0 | 0 | 0 | 0 | 0 | 0 | 0 | 0 | [13 empty] | 0 | 0 | 1 | 1 |  |  |  | 1013 | % | % | 1 | [6 empty] | 40604523 | 16 | Строка по умолчанию | 0 |  | 4 | 0 | Прочие работы | по умолчанию |  |  |  | 0 | 0 | 0 | 0 | 0 | 0 | 0 | 0 | [18 empty] | 0 | 0 | 0 |  |  |  |  | 0 | 0 |  |  |  |  | 1 |  | 274903907 | 2 | 1 | -2 | 0 | 0 | 0 | 17.78 | 0 | 0 | 17.78 |  | 0 | 3 | 0 |  | 0 | 1 | 0 | 0 | 0 | 0 | [6 empty] | 0
51 | 1 | 4 | 435 |  | Новый раздел | Релейная защита | 0 | [6 empty] | 16143.3 | 2225.59 | 1024.29 | 326.01 | 12567.41 | 0 | 42.4116 | 16.2486 | 0 | 12506.61 | 6575.64 |  |  | 16143.3 | 2225.59 | 1024.29 | 326.01 | 12567.41 | 0 | 42.4116 | 16.2486 | 0 | 12506.61 | 6575.64 |  |  | 0 | 0 | 0 | 35225.55 | 0 | 34929.85 | 295.7 | 2225.59 | 2225.59 | 0 | 2225.59 | 0 | 0 | 0 | 0 | 0 | [19 empty] | 0 | 0 | 0 | 35225.55 | 0 | 34929.85 | 295.7 | 2225.59 | 2225.59 | 0 | 2225.59 | 0 | 0 | 0 | 0 | 0 | [114 empty] | 0
50 | 1 | 0 | 1 | 201 | 16143.3 | ПЗ | Прямые затраты |  |  | 201 | 1 | 1 |  | 2 | [7 empty] | 16143.3 | 1 | 16143.3
50 | 1 | 0 | 1 | 202 | 2225.59 | СтМатОб | Стоимость материальных ресурсов (всего) |  |  | 202 | 2 | 1 |  | 2 | [7 empty] | 2225.59 | 1 | 2225.59
50 | 0 | 0 | 1 | 222 | 0 | СтМатОбЗак | Стоимость материалов и оборудования заказчика |  |  | 222 | 3 | 3 |  | 2 | [7 empty] | 0 | 1 | 0
50 | 0 | 0 | 1 | 225 | 2225.59 | СтМатОбПод | Стоимость материалов и оборудования подрядчика |  |  | 225 | 4 | 3 |  | 2 | [7 empty] | 2225.59 | 1 | 2225.59
50 | 0 | 0 | 1 | 226 | 2225.59 | СтМат | Стоимость материалов (всего) |  |  | 226 | 5 | 3 |  | 2 | [7 empty] | 2225.59 | 1 | 2225.59
50 | 0 | 0 | 1 | 227 | 0 | СтМатЗак | Стоимость материалов заказчика |  |  | 227 | 6 | 3 |  | 2 | [7 empty] | 0 | 1 | 0
50 | 0 | 0 | 1 | 228 | 2225.59 | СтМатПод | Стоимость материалов подрядчика |  |  | 228 | 7 | 3 |  | 2 | [7 empty] | 2225.59 | 1 | 2225.59
50 | 0 | 0 | 1 | 216 | 0 | Оборуд | Стоимость оборудования (всего) |  |  | 216 | 8 | 3 |  | 2 | [7 empty] | 0 | 1 | 0
50 | 0 | 0 | 1 | 223 | 0 | ОборудЗак | Стоимость оборудования заказчика |  |  | 223 | 9 | 3 |  | 2 | [7 empty] | 0 | 1 | 0
50 | 0 | 0 | 1 | 229 | 0 | ОборудПод | Стоимость оборудования подрядчика |  |  | 229 | 10 | 3 |  | 2 | [7 empty] | 0 | 1 | 0
50 | 1 | 0 | 1 | 203 | 1024.29 | ЭММ | Эксплуатация машин |  |  | 203 | 11 | 1 |  | 2 | [7 empty] | 1024.29 | 1 | 1024.29
50 | 0 | 0 | 1 | 231 | 0 | ЭММсНРиСП | Эксплуатация машин по ТСН-2001.16 |  |  | 231 | 12 | 3 |  | 2 | [7 empty] | 0 | 1 | 0
50 | 1 | 0 | 1 | 204 | 326.01 | ЗПМ | ЗП машинистов |  |  | 204 | 13 | 1 |  | 2 | [7 empty] | 326.01 | 1 | 326.01
50 | 1 | 0 | 1 | 205 | 12567.41 | ОЗП | Основная ЗП рабочих |  |  | 205 | 14 | 1 |  | 2 | [7 empty] | 12567.41 | 1 | 12567.41
50 | 0 | 0 | 1 | 232 | 0 | ОЗПсНРиСП | Основная ЗП рабочих по ТСН-2001.16 |  |  | 232 | 15 | 3 |  | 2 | [7 empty] | 0 | 1 | 0
50 | 0 | 0 | 1 | 214 | 0 | Строит | Строительные работы с НР и СП |  |  | 214 | 16 | 3 |  | 2 | [7 empty] | 0 | 1 | 0
50 | 0 | 0 | 1 | 215 | 34929.85 | Монтаж | Монтажные работы с НР и СП |  |  | 215 | 17 | 3 |  | 2 | [7 empty] | 34929.85 | 1 | 34929.85
50 | 0 | 0 | 1 | 217 | 295.7 | Прочие | Прочие работы с НР и СП |  |  | 217 | 18 | 3 |  | 2 | [7 empty] | 295.7 | 1 | 295.7
50 | 0 | 0 | 1 | 230 | 0 | ПрочиеЗатр | Прочие затраты по ТСН-2001.16 |  |  | 230 | 19 | 3 |  | 2 | [7 empty] | 0 | 1 | 0
50 | 0 | 0 | 1 | 206 | 0 | ВозврМат | Возврат материалов |  |  | 206 | 20 | 3 |  | 2 | [7 empty] | 0 | 1 | 0
50 | 0 | 0 | 1 | 207 | 42.4116 | ТрудСтр | Трудозатраты строителей |  |  | 207 | 21 | 3 |  | -1 | [7 empty] | 42.4116 | 1 | 42.4116
50 | 0 | 0 | 1 | 208 | 16.2486 | ТрудМаш | Трудозатраты машинистов |  |  | 208 | 22 | 3 |  | -1 | [7 empty] | 0.918 | 1 | 0.918
50 | 0 | 0 | 1 | 209 | 0 | ТранспМат | Транспорт материалов |  |  | 209 | 23 | 3 |  | 2 | [7 empty] | 0 | 1 | 0
50 | 0 | 0 | 1 | 233 | 0 | Перевозка | Перевозка грузов |  |  | 233 | 24 | 3 |  | 2 | [7 empty] | 0 | 1 | 0
50 | 1 | 0 | 1 | 210 | 12506.61 | НР | Накладные расходы |  |  | 210 | 25 | 1 |  | 2 | [7 empty] | 12506.61 | 1 | 12506.61
50 | 1 | 0 | 1 | 211 | 6575.64 | СмПриб | Сметная прибыль |  |  | 211 | 26 | 1 |  | 2 | [7 empty] | 6575.64 | 1 | 6575.64
50 | 1 | 0 | 1 | 224 | 35225.55 | Всего | Всего с НР и СП |  |  | 224 | 27 | 1 |  | 2 | [7 empty] | 35225.55 | 1 | 35225.55
50 | 0 | 0 | 2 | 0 | 0 | х1 % | Временные здания и сооружения % |  |  | 212 | 28 | 1 |  | -1 | [7 empty] | 0 | 1 | 0
50 | 0 | 0 | 2 | 0 | 0 | х1 руб | Временные здания и сооружения руб |  |  | 212 | 29 | 1 |  | 2 | [7 empty] | 0 | 1 | 0
50 | 0 | 0 | 2 | 0 | 0 | х1 итог | Итого с временными зданиями и сооружениями |  |  | 212 | 30 | 1 |  | 2 | [7 empty] | 0 | 1 | 0
50 | 0 | 0 | 2 | 0 | 0 | х2 % | Зимнее удорожание % |  |  | 212 | 31 | 1 |  | -1 | [7 empty] | 0 | 1 | 0
50 | 0 | 0 | 2 | 0 | 0 | х2 руб | Зимнее удорожание руб. |  |  | 212 | 32 | 1 |  | 2 | [7 empty] | 0 | 1 | 0
50 | 0 | 0 | 2 | 0 | 0 | х2 итог | ИТОГ с зимним удорожанием |  |  | 212 | 33 | 1 |  | 2 | [7 empty] | 0 | 1 | 0
50 | 0 | 0 | 2 | 0 | 0 | х3 % | Непредвиденные расходы % |  |  | 212 | 34 | 1 |  | -1 | [7 empty] | 0 | 1 | 0
50 | 0 | 0 | 2 | 0 | 0 | х3 руб | Непредвиденные расходы руб. |  |  | 212 | 35 | 1 |  | 2 | [7 empty] | 0 | 1 | 0
50 | 0 | 0 | 2 | 0 | 0 | х3 итог | ИТОГ с непредвиденными расходами |  |  | 212 | 36 | 1 |  | 2 | [7 empty] | 0 | 1 | 0
50 | 0 | 0 | 2 | 0 | 35225.55 | Итого с накрут | Итого со всеми накрутками |  |  | 212 | 37 | 3 |  | 2 | [7 empty] | 35225.55 | 1 | 35225.55
50 | 1 | 0 | 2 | 0 | 7045.11 | Л12 | НДС 20% |  |  | 212 | 38 | 1 |  | 2 | [7 empty] | 7045.11 | 1 | 7045.11
50 | 1 | 0 | 2 | 213 | 42270.66 | Л13 | ИТОГО с НДС |  |  | 212 | 39 | 1 |  | 2 | [7 empty] | 42270.66 | 1 | 42270.66
4 | 1 |  | 537 |  | Новый раздел | Пуско-наладочные работы |  | 0 |  | 0 | [7 empty] | 0 |  |  | 0 | [53 empty] | 0 | [11 empty] | 0
52 | 1 | 4 | 494 | 0 | Новый раздел | Пуско-наладочные работы | [7 empty] | 1268763.55 | 0 | 0 | 0 | 1268763.55 | 0 | 3165.3508 | 0 | 0 | 938885.02 | 456754.87 | 0 | 0 | 1268763.55 | 0 | 0 | 0 | 1268763.55 | 0 | 3165.3508 | 0 | 0 | 938885.02 | 456754.87 | 0 | 0 | 0 | 0 | 0 | 2664403.44 | 0 | 0 | 2664403.44 | 0 | 0 | 0 | 0 | 0 | 0 | 0 | 0 | 0 | 0 | 0 | 0 | 0 | 0 | 0 | 0 | 0 | 0 | 0 | 0 | 0 | 0 | 0 | 0 | 0 | 0 | 0 | 0 | 0 | 0 | 0 | 2664403.44 | 0 | 0 | 2664403.44 | 0 | 0 | 0 | 0 | 0 | 0 | 0 | 0 | 0 | 0 | 0 | 0 | 0 | 0 | 0 | 0 | 0 | 0 | 0 | 0 | 0 | 0 | 0 | 0 | 0 | 0 | 0 | 0 | 0 | 0 | 0 | 0 | 0 | 0 | 0 | 0 | 0 | 0 | 0 | 0 | 0 | 0 | 0 | 0 | 0 | 0 | 0 | 0 | 0 | 0 | 0 | 0 | 0 | 0 | 0 | 0 | 0 | 0 | 0 | 0 | 0 | 0 | 0 | 0 | 0 | 0 | 0 | 0 | 0 | 0 | 0 | 0 | 0 | 0 | 0 | 0 | 0 | 0 | 0 | 0 | 0 | 0 | 0 | 0 | 0 | 0 | 0 | 0 | 0 | 0 | 0 | 0 | 0 | 0 | 0 | 0 | 0 | 0 | 0 | 0 | 0 | 0 | 0 | 0 | 0 | 0 | 0 | 0 | 0 | 0 | 0 | 0 | 0 | 0 | 0 | 0 | 0 | 0 | 0 | 0 | 0 | 0 | 0 | 0
17 | 1 | 748 | 748 | 93 | п01-03-008-05 | Выключатель: автоматический с электромагнитным дутьем или вакуумный и элегазовый напряжением до 11 кВ | ШТ | 16 | 0 | 16 |  |  |  | 132897.02 | 0 | 0 | 0 | 132897.02 | 0 | 345.6 | 0 | 0 | 98343.79 | 47842.93 |  | 41874946 | 8306.06 | 0 | 0 | 0 | 8306.06 | 0 | 21.6 | 0 | 0 | 8306.064 | 0 | 0 | 0 | 8306.064 | 0 | 21.6 | 0 | 0 | 74 | 36 | 1 | 1 |  |  | 1 | 1 | 1 | 1 |  |  |  |  | 0 | 4 | ГЭСНп-2022, п01-03-008-05, приказ Минстроя России от 18.05.2022 г. № 378/пр |  |  | 200001 | 0 |  | 0 | 4 | 0 | 1 | 1 | 1 | 1 | 1 | 1 |  | 74 | 36 |  |  |  | 0 | 0 | 0 | [5 empty] | 0 |  | 0 | 132897.02 | 0 | 0 | 0 | 1036 | 0 | 21.6 | 0 | 0 | 98343.7948 | 47842.9272 | [13 empty] | 0 | 0 | 1 | 1 |  |  |  | 1013 | ШТ | ШТ | 1 | [6 empty] | 40604507 | 4 | Пусконаладочные работы | 83 | Пусконаладочные работы | 4 | 200001 | Пусконаладочные работы Электротехнические устройства | ФЕРп |  |  |  | 0 | 0 | 0 | 0 | 0 | 0 | 21.6 | 0 | 0 | [17 empty] | 0 | 0 | 0 |  |  |  |  | 74 | 36 |  |  |  |  | 1 |  | 17740226 | 2 | 1 | -2 | 0 | 0 | 0 | 279083.74 | 0 | 0 | 279083.74 |  | 0 | 3 | 0 |  | 0 | 1 | 0 | 0 | 0 | 0 |  |  | Пр/812-083.0-1 | Пр/774-083.0 | Пусконаладочные работы | Пусконаладочные работы | 0
17 | 1 | 750 | 750 | 94 | п01-03-020-01 | Схема вторичной коммутации масляного выключателя напряжением до 11 кВ с местным управлением и общим приводом: электромагнитным | ШТ | 16 | 0 | 16 |  |  |  | 105275.24 | 0 | 0 | 0 | 105275.24 | 0 | 288 | 0 | 0 | 77903.68 | 37899.09 |  | 41874946 | 6579.7 | 0 | 0 | 0 | 6579.7 | 0 | 18 | 0 | 0 | 6579.702 | 0 | 0 | 0 | 6579.702 | 0 | 18 | 0 | 0 | 74 | 36 | 1 | 1 |  |  | 1 | 1 | 1 | 1 |  |  |  |  | 0 | 4 | ГЭСНп-2022, п01-03-020-01, приказ Минстроя России от 18.05.2022 г. № 378/пр |  |  | 200001 | 0 |  | 0 | 4 | 0 | 1 | 1 | 1 | 1 | 1 | 1 |  | 74 | 36 |  |  |  | 0 | 0 | 0 | [5 empty] | 0 |  | 0 | 105275.24 | 0 | 0 | 0 | 687.65 | 0 | 18 | 0 | 0 | 77903.6776 | 37899.0864 | [13 empty] | 0 | 0 | 1 | 1 |  |  |  | 1013 | ШТ | ШТ | 1 | [6 empty] | 40604507 | 4 | Пусконаладочные работы | 83 | Пусконаладочные работы | 4 | 200001 | Пусконаладочные работы Электротехнические устройства | ФЕРп |  |  |  | 0 | 0 | 0 | 0 | 0 | 0 | 18 | 0 | 0 | [17 empty] | 0 | 0 | 0 |  |  |  |  | 74 | 36 |  |  |  |  | 1 |  | -1781871637 | 2 | 1 | -2 | 0 | 0 | 0 | 221078.01 | 0 | 0 | 221078.01 |  | 0 | 3 | 0 |  | 0 | 1 | 0 | 0 | 0 | 0 |  |  | Пр/812-083.0-1 | Пр/774-083.0 | Пусконаладочные работы | Пусконаладочные работы | 0
17 | 1 | 752 | 752 | 95 | п01-03-025-01 | Схема электромагнитной блокировки коммутационных аппаратов, количество блокируемых аппаратов: до 2 | ШТ | 16 | 0 | 16 |  |  |  | 52637.62 | 0 | 0 | 0 | 52637.62 | 0 | 144 | 0 | 0 | 38951.84 | 18949.54 |  | 41874946 | 3289.85 | 0 | 0 | 0 | 3289.85 | 0 | 9 | 0 | 0 | 3289.851 | 0 | 0 | 0 | 3289.851 | 0 | 9 | 0 | 0 | 74 | 36 | 1 | 1 |  |  | 1 | 1 | 1 | 1 |  |  |  |  | 0 | 4 | ГЭСНп-2022, п01-03-025-01, приказ Минстроя России от 18.05.2022 г. № 378/пр |  |  | 200001 | 0 |  | 0 | 4 | 0 | 1 | 1 | 1 | 1 | 1 | 1 |  | 74 | 36 |  |  |  | 0 | 0 | 0 | [5 empty] | 0 |  | 0 | 52637.62 | 0 | 0 | 0 | 687.65 | 0 | 9 | 0 | 0 | 38951.8388 | 18949.5432 | [13 empty] | 0 | 0 | 1 | 1 |  |  |  | 1013 | ШТ | ШТ | 1 | [6 empty] | 40604507 | 4 | Пусконаладочные работы | 83 | Пусконаладочные работы | 4 | 200001 | Пусконаладочные работы Электротехнические устройства | ФЕРп |  |  |  | 0 | 0 | 0 | 0 | 0 | 0 | 9 | 0 | 0 | [17 empty] | 0 | 0 | 0 |  |  |  |  | 74 | 36 |  |  |  |  | 1 |  | 1830040837 | 2 | 1 | -2 | 0 | 0 | 0 | 110539 | 0 | 0 | 110539 |  | 0 | 3 | 0 |  | 0 | 1 | 0 | 0 | 0 | 0 |  |  | Пр/812-083.0-1 | Пр/774-083.0 | Пусконаладочные работы | Пусконаладочные работы | 0
17 | 1 | 755 | 755 | 96 | п01-03-008-01 | Выключатель: нагрузки напряжением до 11 кВ | ШТ | 1 | 0 | 1 |  |  |  | 3114.77 | 0 | 0 | 0 | 3114.77 | 0 | 8.1 | 0 | 0 | 2304.93 | 1121.32 |  | 41874946 | 3114.77 | 0 | 0 | 0 | 3114.77 | 0 | 8.1 | 0 | 0 | 3114.774 | 0 | 0 | 0 | 3114.774 | 0 | 8.1 | 0 | 0 | 74 | 36 | 1 | 1 |  |  | 1 | 1 | 1 | 1 |  |  |  |  | 0 | 4 | ГЭСНп-2022, п01-03-008-01, приказ Минстроя России от 18.05.2022 г. № 378/пр |  |  | 200001 | 0 |  | 0 | 4 | 0 | 1 | 1 | 1 | 1 | 1 | 1 |  | 74 | 36 |  |  |  | 0 | 0 | 0 | [5 empty] | 0 |  | 0 | 3114.77 | 0 | 0 | 0 | 1036 | 0 | 8.1 | 0 | 0 | 2304.9298 | 1121.3172 | [13 empty] | 0 | 0 | 1 | 1 |  |  |  | 1013 | ШТ | ШТ | 1 | [6 empty] | 40604507 | 4 | Пусконаладочные работы | 83 | Пусконаладочные работы | 4 | 200001 | Пусконаладочные работы Электротехнические устройства | ФЕРп |  |  |  | 0 | 0 | 0 | 0 | 0 | 0 | 8.1 | 0 | 0 | [17 empty] | 0 | 0 | 0 |  |  |  |  | 74 | 36 |  |  |  |  | 1 |  | -522102970 | 2 | 1 | -2 | 0 | 0 | 0 | 6541.02 | 0 | 0 | 6541.02 |  | 0 | 3 | 0 |  | 0 | 1 | 0 | 0 | 0 | 0 |  |  | Пр/812-083.0-1 | Пр/774-083.0 | Пусконаладочные работы | Пусконаладочные работы | 0
17 | 1 | 757 | 757 | 97 | п01-12-021-02 | Испытание аппарата коммутационного напряжением: до 35 кВ | испытание | 16 | 0 | 16 |  |  |  | 16494.88 | 0 | 0 | 0 | 16494.88 | 0 | 43.2 | 0 | 0 | 12206.21 | 5938.16 |  | 41874946 | 1030.93 | 0 | 0 | 0 | 1030.93 | 0 | 2.7 | 0 | 0 | 1030.9302 | 0 | 0 | 0 | 1030.9302 | 0 | 2.7 | 0 | 0 | 74 | 36 | 1 | 1 |  |  | 1 | 1 | 1 | 1 |  |  |  |  | 0 | 4 | ГЭСНп-2022, п01-12-021-02, приказ Минстроя России от 18.05.2022 г. № 378/пр |  |  | 200001 | 0 |  | 0 | 4 | 0 | 1 | 1 | 1 | 1 | 1 | 1 |  | 74 | 36 |  |  |  | 0 | 0 | 0 | [5 empty] | 0 |  | 0 | 16494.88 | 0 | 0 | 0 | 732.89 | 0 | 2.7 | 0 | 0 | 12206.2112 | 5938.1568 | [13 empty] | 0 | 0 | 1 | 1 |  |  |  | 1013 | испытание | испытание | 1 | [6 empty] | 40604507 | 4 | Пусконаладочные работы | 83 | Пусконаладочные работы | 4 | 200001 | Пусконаладочные работы Электротехнические устройства | ФЕРп |  |  |  | 0 | 0 | 0 | 0 | 0 | 0 | 2.7 | 0 | 0 | [17 empty] | 0 | 0 | 0 |  |  |  |  | 74 | 36 |  |  |  |  | 1 |  | -523330895 | 2 | 1 | -2 | 0 | 0 | 0 | 34639.25 | 0 | 0 | 34639.25 |  | 0 | 3 | 0 |  | 0 | 1 | 0 | 0 | 0 | 0 |  |  | Пр/812-083.0-1 | Пр/774-083.0 | Пусконаладочные работы | Пусконаладочные работы | 0
17 | 1 | 760 | 760 | 98 | п01-03-005-01 | Разъединитель трехполюсный напряжением: до 20 кВ | ШТ | 30 | 0 | 30 |  |  |  | 62295.48 | 0 | 0 | 0 | 62295.48 | 0 | 162 | 0 | 0 | 46098.66 | 22426.37 |  | 41874946 | 2076.52 | 0 | 0 | 0 | 2076.52 | 0 | 5.4 | 0 | 0 | 2076.516 | 0 | 0 | 0 | 2076.516 | 0 | 5.4 | 0 | 0 | 74 | 36 | 1 | 1 |  |  | 1 | 1 | 1 | 1 |  |  |  |  | 0 | 4 | ГЭСНп-2022, п01-03-005-01, приказ Минстроя России от 18.05.2022 г. № 378/пр |  |  | 200001 | 0 |  | 0 | 4 | 0 | 1 | 1 | 1 | 1 | 1 | 1 |  | 74 | 36 |  |  |  | 0 | 0 | 0 | [5 empty] | 0 |  | 0 | 62295.48 | 0 | 0 | 0 | 1036 | 0 | 5.4 | 0 | 0 | 46098.6552 | 22426.3728 | [13 empty] | 0 | 0 | 1 | 1 |  |  |  | 1013 | ШТ | ШТ | 1 | [6 empty] | 40604507 | 4 | Пусконаладочные работы | 83 | Пусконаладочные работы | 4 | 200001 | Пусконаладочные работы Электротехнические устройства | ФЕРп |  |  |  | 0 | 0 | 0 | 0 | 0 | 0 | 5.4 | 0 | 0 | [17 empty] | 0 | 0 | 0 |  |  |  |  | 74 | 36 |  |  |  |  | 1 |  | -1500033435 | 2 | 1 | -2 | 0 | 0 | 0 | 130820.51 | 0 | 0 | 130820.51 |  | 0 | 3 | 0 |  | 0 | 1 | 0 | 0 | 0 | 0 |  |  | Пр/812-083.0-1 | Пр/774-083.0 | Пусконаладочные работы | Пусконаладочные работы | 0
17 | 1 | 762 | 762 | 99 | п01-12-021-02 | Испытание аппарата коммутационного напряжением: до 35 кВ | испытание | 30 | 0 | 30 |  |  |  | 30927.91 | 0 | 0 | 0 | 30927.91 | 0 | 81 | 0 | 0 | 22886.65 | 11134.05 |  | 41874946 | 1030.93 | 0 | 0 | 0 | 1030.93 | 0 | 2.7 | 0 | 0 | 1030.9302 | 0 | 0 | 0 | 1030.9302 | 0 | 2.7 | 0 | 0 | 74 | 36 | 1 | 1 |  |  | 1 | 1 | 1 | 1 |  |  |  |  | 0 | 4 | ГЭСНп-2022, п01-12-021-02, приказ Минстроя России от 18.05.2022 г. № 378/пр |  |  | 200001 | 0 |  | 0 | 4 | 0 | 1 | 1 | 1 | 1 | 1 | 1 |  | 74 | 36 |  |  |  | 0 | 0 | 0 | [5 empty] | 0 |  | 0 | 30927.91 | 0 | 0 | 0 | 732.89 | 0 | 2.7 | 0 | 0 | 22886.6534 | 11134.0476 | [13 empty] | 0 | 0 | 1 | 1 |  |  |  | 1013 | испытание | испытание | 1 | [6 empty] | 40604507 | 4 | Пусконаладочные работы | 83 | Пусконаладочные работы | 4 | 200001 | Пусконаладочные работы Электротехнические устройства | ФЕРп |  |  |  | 0 | 0 | 0 | 0 | 0 | 0 | 2.7 | 0 | 0 | [17 empty] | 0 | 0 | 0 |  |  |  |  | 74 | 36 |  |  |  |  | 1 |  | -523330895 | 2 | 1 | -2 | 0 | 0 | 0 | 64948.61 | 0 | 0 | 64948.61 |  | 0 | 3 | 0 |  | 0 | 1 | 0 | 0 | 0 | 0 |  |  | Пр/812-083.0-1 | Пр/774-083.0 | Пусконаладочные работы | Пусконаладочные работы | 0
17 | 1 | 764 | 764 | 100 | п01-11-027-02 | Измерение токов утечки: ограничителя напряжения | измерение | 12 | 0 | 12 |  |  |  | 8696.92 | 0 | 0 | 0 | 8696.92 | 0 | 21.6 | 0 | 0 | 6435.72 | 3130.89 |  | 41874946 | 724.74 | 0 | 0 | 0 | 724.74 | 0 | 1.8 | 0 | 0 | 724.743 | 0 | 0 | 0 | 724.743 | 0 | 1.8 | 0 | 0 | 74 | 36 | 1 | 1 |  |  | 1 | 1 | 1 | 1 |  |  |  |  | 0 | 4 | ГЭСНп-2022, п01-11-027-02, приказ Минстроя России от 18.05.2022 г. № 378/пр |  |  | 200001 | 0 |  | 0 | 4 | 0 | 1 | 1 | 1 | 1 | 1 | 1 |  | 74 | 36 |  |  |  | 0 | 0 | 0 | [5 empty] | 0 |  | 0 | 8696.92 | 0 | 0 | 0 | 805.27 | 0 | 1.8 | 0 | 0 | 6435.7208 | 3130.8912 | [13 empty] | 0 | 0 | 1 | 1 |  |  |  | 1013 | измерение | измерение | 1 | [6 empty] | 40604507 | 4 | Пусконаладочные работы | 83 | Пусконаладочные работы | 4 | 200001 | Пусконаладочные работы Электротехнические устройства | ФЕРп |  |  |  | 0 | 0 | 0 | 0 | 0 | 0 | 1.8 | 0 | 0 | [17 empty] | 0 | 0 | 0 |  |  |  |  | 74 | 36 |  |  |  |  | 1 |  | -1273612575 | 2 | 1 | -2 | 0 | 0 | 0 | 18263.53 | 0 | 0 | 18263.53 |  | 0 | 3 | 0 |  | 0 | 1 | 0 | 0 | 0 | 0 |  |  | Пр/812-083.0-1 | Пр/774-083.0 | Пусконаладочные работы | Пусконаладочные работы | 0
17 | 1 | 766 | 766 | 101 | п01-02-017-02 | Трансформатор тока измерительный выносной напряжением: до 11 кВ, с твердой изоляцией | ШТ | 48 | 0 | 48 |  |  |  | 82474.42 | 0 | 0 | 0 | 82474.42 | 0 | 216 | 0 | 0 | 61031.07 | 29690.79 |  | 41874946 | 1718.22 | 0 | 0 | 0 | 1718.22 | 0 | 4.5 | 0 | 0 | 1718.217 | 0 | 0 | 0 | 1718.217 | 0 | 4.5 | 0 | 0 | 74 | 36 | 1 | 1 |  |  | 1 | 1 | 1 | 1 |  |  |  |  | 0 | 4 | ГЭСНп-2022, п01-02-017-02, приказ Минстроя России от 18.05.2022 г. № 378/пр |  |  | 200001 | 0 |  | 0 | 4 | 0 | 1 | 1 | 1 | 1 | 1 | 1 |  | 74 | 36 |  |  |  | 0 | 0 | 0 | [5 empty] | 0 |  | 0 | 82474.42 | 0 | 0 | 0 | 732.89 | 0 | 4.5 | 0 | 0 | 61031.0708 | 29690.7912 | [13 empty] | 0 | 0 | 1 | 1 |  |  |  | 1013 | ШТ | ШТ | 1 | [6 empty] | 40604507 | 4 | Пусконаладочные работы | 83 | Пусконаладочные работы | 4 | 200001 | Пусконаладочные работы Электротехнические устройства | ФЕРп |  |  |  | 0 | 0 | 0 | 0 | 0 | 0 | 4.5 | 0 | 0 | [17 empty] | 0 | 0 | 0 |  |  |  |  | 74 | 36 |  |  |  |  | 1 |  | -2118713797 | 2 | 1 | -2 | 0 | 0 | 0 | 173196.28 | 0 | 0 | 173196.28 |  | 0 | 3 | 0 |  | 0 | 1 | 0 | 0 | 0 | 0 |  |  | Пр/812-083.0-1 | Пр/774-083.0 | Пусконаладочные работы | Пусконаладочные работы | 0
17 | 1 | 768 | 768 | 102 | п01-12-010-02 | Испытание: первичной обмотки трансформатора измерительного | испытание | 48 | 0 | 48 |  |  |  | 47289.15 | 0 | 0 | 0 | 47289.15 | 0 | 116.64 | 0 | 0 | 34993.97 | 17024.09 |  | 41874946 | 985.19 | 0 | 0 | 0 | 985.19 | 0 | 2.43 | 0 | 0 | 985.1905 | 0 | 0 | 0 | 985.1905 | 0 | 2.43 | 0 | 0 | 74 | 36 | 1 | 1 |  |  | 1 | 1 | 1 | 1 |  |  |  |  | 0 | 4 | ГЭСНп-2022, п01-12-010-02, приказ Минстроя России от 18.05.2022 г. № 378/пр |  |  | 200001 | 0 |  | 0 | 4 | 0 | 1 | 1 | 1 | 1 | 1 | 1 |  | 74 | 36 |  |  |  | 0 | 0 | 0 | [5 empty] | 0 |  | 0 | 47289.15 | 0 | 0 | 0 | 791.7 | 0 | 2.43 | 0 | 0 | 34993.971 | 17024.094 | [13 empty] | 0 | 0 | 1 | 1 |  |  |  | 1013 | испытание | испытание | 1 | [6 empty] | 40604507 | 4 | Пусконаладочные работы | 83 | Пусконаладочные работы | 4 | 200001 | Пусконаладочные работы Электротехнические устройства | ФЕРп |  |  |  | 0 | 0 | 0 | 0 | 0 | 0 | 2.43 | 0 | 0 | [17 empty] | 0 | 0 | 0 |  |  |  |  | 74 | 36 |  |  |  |  | 1 |  | 386822491 | 2 | 1 | -2 | 0 | 0 | 0 | 99307.21 | 0 | 0 | 99307.21 |  | 0 | 3 | 0 |  | 0 | 1 | 0 | 0 | 0 | 0 |  |  | Пр/812-083.0-1 | Пр/774-083.0 | Пусконаладочные работы | Пусконаладочные работы | 0
17 | 1 | 770 | 770 | 103 | п01-12-010-03 | Испытание: вторичной обмотки трансформатора измерительного | испытание | 51 | 0 | 51 |  |  |  | 33480.32 | 0 | 0 | 0 | 33480.32 | 0 | 82.62 | 0 | 0 | 24775.44 | 12052.92 |  | 41874946 | 656.48 | 0 | 0 | 0 | 656.48 | 0 | 1.62 | 0 | 0 | 656.477 | 0 | 0 | 0 | 656.477 | 0 | 1.62 | 0 | 0 | 74 | 36 | 1 | 1 |  |  | 1 | 1 | 1 | 1 |  |  |  |  | 0 | 4 | ГЭСНп-2022, п01-12-010-03, приказ Минстроя России от 18.05.2022 г. № 378/пр |  |  | 200001 | 0 |  | 0 | 4 | 0 | 1 | 1 | 1 | 1 | 1 | 1 |  | 74 | 36 |  |  |  | 0 | 0 | 0 | [5 empty] | 0 |  | 0 | 33480.32 | 0 | 0 | 0 | 791.7 | 0 | 1.62 | 0 | 0 | 24775.4368 | 12052.9152 | [13 empty] | 0 | 0 | 1 | 1 |  |  |  | 1013 | испытание | испытание | 1 | [6 empty] | 40604507 | 4 | Пусконаладочные работы | 83 | Пусконаладочные работы | 4 | 200001 | Пусконаладочные работы Электротехнические устройства | ФЕРп |  |  |  | 0 | 0 | 0 | 0 | 0 | 0 | 1.62 | 0 | 0 | [17 empty] | 0 | 0 | 0 |  |  |  |  | 74 | 36 |  |  |  |  | 1 |  | -112771290 | 2 | 1 | -2 | 0 | 0 | 0 | 70308.68 | 0 | 0 | 70308.68 |  | 0 | 3 | 0 |  | 0 | 1 | 0 | 0 | 0 | 0 |  |  | Пр/812-083.0-1 | Пр/774-083.0 | Пусконаладочные работы | Пусконаладочные работы | 0
17 | 1 | 772 | 772 | 104 | п01-02-016-02 | Трансформатор напряжения измерительный трехфазный напряжением: до 11 кВ | ШТ | 3 | 0 | 3 |  |  |  | 16036.69 | 0 | 0 | 0 | 16036.69 | 0 | 42 | 0 | 0 | 11867.15 | 5773.21 |  | 41874946 | 5345.56 | 0 | 0 | 0 | 5345.56 | 0 | 14 | 0 | 0 | 5345.564 | 0 | 0 | 0 | 5345.564 | 0 | 14 | 0 | 0 | 74 | 36 | 1 | 1 |  |  | 1 | 1 | 1 | 1 |  |  |  |  | 0 | 4 | ГЭСНп-2022, п01-02-016-02, приказ Минстроя России от 18.05.2022 г. № 378/пр |  |  | 200001 | 0 |  | 0 | 4 | 0 | 1 | 1 | 1 | 1 | 1 | 1 |  | 74 | 36 |  |  |  | 0 | 0 | 0 | [5 empty] | 0 |  | 0 | 16036.69 | 0 | 0 | 0 | 732.89 | 0 | 14 | 0 | 0 | 11867.1506 | 5773.2084 | [13 empty] | 0 | 0 | 1 | 1 |  |  |  | 1013 | ШТ | ШТ | 1 | [6 empty] | 40604507 | 4 | Пусконаладочные работы | 83 | Пусконаладочные работы | 4 | 200001 | Пусконаладочные работы Электротехнические устройства | ФЕРп |  |  |  | 0 | 0 | 0 | 0 | 0 | 0 | 14 | 0 | 0 | [17 empty] | 0 | 0 | 0 |  |  |  |  | 74 | 36 |  |  |  |  | 1 |  | -1785875442 | 2 | 1 | -2 | 0 | 0 | 0 | 33677.05 | 0 | 0 | 33677.05 |  | 0 | 3 | 0 |  | 0 | 1 | 0 | 0 | 0 | 0 |  |  | Пр/812-083.0-1 | Пр/774-083.0 | Пусконаладочные работы | Пусконаладочные работы | 0
17 | 1 | 774 | 774 | 105 | п01-12-010-02 | Испытание: первичной обмотки трансформатора измерительного | испытание | 6 | 0 | 6 |  |  |  | 5911.15 | 0 | 0 | 0 | 5911.15 | 0 | 14.58 | 0 | 0 | 4374.25 | 2128.01 |  | 41874946 | 985.19 | 0 | 0 | 0 | 985.19 | 0 | 2.43 | 0 | 0 | 985.1905 | 0 | 0 | 0 | 985.1905 | 0 | 2.43 | 0 | 0 | 74 | 36 | 1 | 1 |  |  | 1 | 1 | 1 | 1 |  |  |  |  | 0 | 4 | ГЭСНп-2022, п01-12-010-02, приказ Минстроя России от 18.05.2022 г. № 378/пр |  |  | 200001 | 0 |  | 0 | 4 | 0 | 1 | 1 | 1 | 1 | 1 | 1 |  | 74 | 36 |  |  |  | 0 | 0 | 0 | [5 empty] | 0 |  | 0 | 5911.15 | 0 | 0 | 0 | 791.7 | 0 | 2.43 | 0 | 0 | 4374.251 | 2128.014 | [13 empty] | 0 | 0 | 1 | 1 |  |  |  | 1013 | испытание | испытание | 1 | [6 empty] | 40604507 | 4 | Пусконаладочные работы | 83 | Пусконаладочные работы | 4 | 200001 | Пусконаладочные работы Электротехнические устройства | ФЕРп |  |  |  | 0 | 0 | 0 | 0 | 0 | 0 | 2.43 | 0 | 0 | [17 empty] | 0 | 0 | 0 |  |  |  |  | 74 | 36 |  |  |  |  | 1 |  | 386822491 | 2 | 1 | -2 | 0 | 0 | 0 | 12413.41 | 0 | 0 | 12413.41 |  | 0 | 3 | 0 |  | 0 | 1 | 0 | 0 | 0 | 0 |  |  | Пр/812-083.0-1 | Пр/774-083.0 | Пусконаладочные работы | Пусконаладочные работы | 0
17 | 1 | 776 | 776 | 106 | п01-12-010-03 | Испытание: вторичной обмотки трансформатора измерительного | испытание | 6 | 0 | 6 |  |  |  | 3938.87 | 0 | 0 | 0 | 3938.87 | 0 | 9.72 | 0 | 0 | 2914.76 | 1417.99 |  | 41874946 | 656.48 | 0 | 0 | 0 | 656.48 | 0 | 1.62 | 0 | 0 | 656.477 | 0 | 0 | 0 | 656.477 | 0 | 1.62 | 0 | 0 | 74 | 36 | 1 | 1 |  |  | 1 | 1 | 1 | 1 |  |  |  |  | 0 | 4 | ГЭСНп-2022, п01-12-010-03, приказ Минстроя России от 18.05.2022 г. № 378/пр |  |  | 200001 | 0 |  | 0 | 4 | 0 | 1 | 1 | 1 | 1 | 1 | 1 |  | 74 | 36 |  |  |  | 0 | 0 | 0 | [5 empty] | 0 |  | 0 | 3938.87 | 0 | 0 | 0 | 791.7 | 0 | 1.62 | 0 | 0 | 2914.7638 | 1417.9932 | [13 empty] | 0 | 0 | 1 | 1 |  |  |  | 1013 | испытание | испытание | 1 | [6 empty] | 40604507 | 4 | Пусконаладочные работы | 83 | Пусконаладочные работы | 4 | 200001 | Пусконаладочные работы Электротехнические устройства | ФЕРп |  |  |  | 0 | 0 | 0 | 0 | 0 | 0 | 1.62 | 0 | 0 | [17 empty] | 0 | 0 | 0 |  |  |  |  | 74 | 36 |  |  |  |  | 1 |  | -112771290 | 2 | 1 | -2 | 0 | 0 | 0 | 8271.62 | 0 | 0 | 8271.62 |  | 0 | 3 | 0 |  | 0 | 1 | 0 | 0 | 0 | 0 |  |  | Пр/812-083.0-1 | Пр/774-083.0 | Пусконаладочные работы | Пусконаладочные работы | 0
17 | 1 | 778 | 778 | 107 | п01-02-018-01 | Трансформатор тока измерительный нулевой последовательности: без подмагничивания | ШТ | 8 | 0 | 8 |  |  |  | 5498.29 | 0 | 0 | 0 | 5498.29 | 0 | 14.4 | 0 | 0 | 4068.73 | 1979.38 |  | 41874946 | 687.29 | 0 | 0 | 0 | 687.29 | 0 | 1.8 | 0 | 0 | 687.2868 | 0 | 0 | 0 | 687.2868 | 0 | 1.8 | 0 | 0 | 74 | 36 | 1 | 1 |  |  | 1 | 1 | 1 | 1 |  |  |  |  | 0 | 4 | ГЭСНп-2022, п01-02-018-01, приказ Минстроя России от 18.05.2022 г. № 378/пр |  |  | 200001 | 0 |  | 0 | 4 | 0 | 1 | 1 | 1 | 1 | 1 | 1 |  | 74 | 36 |  |  |  | 0 | 0 | 0 | [5 empty] | 0 |  | 0 | 5498.29 | 0 | 0 | 0 | 732.89 | 0 | 1.8 | 0 | 0 | 4068.7346 | 1979.3844 | [13 empty] | 0 | 0 | 1 | 1 |  |  |  | 1013 | ШТ | ШТ | 1 | [6 empty] | 40604507 | 4 | Пусконаладочные работы | 83 | Пусконаладочные работы | 4 | 200001 | Пусконаладочные работы Электротехнические устройства | ФЕРп |  |  |  | 0 | 0 | 0 | 0 | 0 | 0 | 1.8 | 0 | 0 | [17 empty] | 0 | 0 | 0 |  |  |  |  | 74 | 36 |  |  |  |  | 1 |  | 840953106 | 2 | 1 | -2 | 0 | 0 | 0 | 11546.4 | 0 | 0 | 11546.4 |  | 0 | 3 | 0 |  | 0 | 1 | 0 | 0 | 0 | 0 |  |  | Пр/812-083.0-1 | Пр/774-083.0 | Пусконаладочные работы | Пусконаладочные работы | 0
17 | 1 | 780 | 780 | 108 | п01-02-005-04 | Трансформатор силовой сухой: трехфазный напряжением до 11 кВ | ШТ | 1 | 0 | 1 |  |  |  | 8591.09 | 0 | 0 | 0 | 8591.09 | 0 | 22.5 | 0 | 0 | 6357.41 | 3092.79 |  | 41874946 | 8591.09 | 0 | 0 | 0 | 8591.09 | 0 | 22.5 | 0 | 0 | 8591.085 | 0 | 0 | 0 | 8591.085 | 0 | 22.5 | 0 | 0 | 74 | 36 | 1 | 1 |  |  | 1 | 1 | 1 | 1 |  |  |  |  | 0 | 4 | ГЭСНп-2022, п01-02-005-04, приказ Минстроя России от 18.05.2022 г. № 378/пр |  |  | 200001 | 0 |  | 0 | 4 | 0 | 1 | 1 | 1 | 1 | 1 | 1 |  | 74 | 36 |  |  |  | 0 | 0 | 0 | [5 empty] | 0 |  | 0 | 8591.09 | 0 | 0 | 0 | 732.89 | 0 | 22.5 | 0 | 0 | 6357.4066 | 3092.7924 | [13 empty] | 0 | 0 | 1 | 1 |  |  |  | 1013 | ШТ | ШТ | 1 | [6 empty] | 40604507 | 4 | Пусконаладочные работы | 83 | Пусконаладочные работы | 4 | 200001 | Пусконаладочные работы Электротехнические устройства | ФЕРп |  |  |  | 0 | 0 | 0 | 0 | 0 | 0 | 22.5 | 0 | 0 | [17 empty] | 0 | 0 | 0 |  |  |  |  | 74 | 36 |  |  |  |  | 1 |  | 1702110028 | 2 | 1 | -2 | 0 | 0 | 0 | 18041.29 | 0 | 0 | 18041.29 |  | 0 | 3 | 0 |  | 0 | 1 | 0 | 0 | 0 | 0 |  |  | Пр/812-083.0-1 | Пр/774-083.0 | Пусконаладочные работы | Пусконаладочные работы | 0
17 | 1 | 782 | 782 | 109 | п01-12-020-01 | Испытание сборных и соединительных шин напряжением: до 11 кВ | испытание | 2 | 0 | 2 |  |  |  | 5249.64 | 0 | 0 | 0 | 5249.64 | 0 | 14.58 | 0 | 0 | 3884.73 | 1889.87 |  | 41874946 | 2624.82 | 0 | 0 | 0 | 2624.82 | 0 | 7.29 | 0 | 0 | 2624.8219 | 0 | 0 | 0 | 2624.8219 | 0 | 7.29 | 0 | 0 | 74 | 36 | 1 | 1 |  |  | 1 | 1 | 1 | 1 |  |  |  |  | 0 | 4 | ГЭСНп-2022, п01-12-020-01, приказ Минстроя России от 18.05.2022 г. № 378/пр |  |  | 200001 | 0 |  | 0 | 4 | 0 | 1 | 1 | 1 | 1 | 1 | 1 |  | 74 | 36 |  |  |  | 0 | 0 | 0 | [5 empty] | 0 |  | 0 | 5249.64 | 0 | 0 | 0 | 701.22 | 0 | 7.29 | 0 | 0 | 3884.7336 | 1889.8704 | [13 empty] | 0 | 0 | 1 | 1 |  |  |  | 1013 | испытание | испытание | 1 | [6 empty] | 40604507 | 4 | Пусконаладочные работы | 83 | Пусконаладочные работы | 4 | 200001 | Пусконаладочные работы Электротехнические устройства | ФЕРп |  |  |  | 0 | 0 | 0 | 0 | 0 | 0 | 7.29 | 0 | 0 | [17 empty] | 0 | 0 | 0 |  |  |  |  | 74 | 36 |  |  |  |  | 1 |  | -2012809413 | 2 | 1 | -2 | 0 | 0 | 0 | 11024.24 | 0 | 0 | 11024.24 |  | 0 | 3 | 0 |  | 0 | 1 | 0 | 0 | 0 | 0 |  |  | Пр/812-083.0-1 | Пр/774-083.0 | Пусконаладочные работы | Пусконаладочные работы | 0
17 | 1 | 784 | 784 | 110 | п01-02-002-01 | Трансформатор силовой трехфазный масляный двухобмоточный напряжением: до 11 кВ, мощностью до 0,32 МВА | ШТ | 1 | 0 | 1 |  |  |  | 2567.97 | 0 | 0 | 0 | 2567.97 | 0 | 6.3 | 0 | 0 | 1900.3 | 924.47 |  | 41874946 | 2567.97 | 0 | 0 | 0 | 2567.97 | 0 | 6.3 | 0 | 0 | 2567.9682 | 0 | 0 | 0 | 2567.9682 | 0 | 6.3 | 0 | 0 | 74 | 36 | 1 | 1 |  |  | 1 | 1 | 1 | 1 |  |  |  |  | 0 | 4 | ГЭСНп-2022, п01-02-002-01, приказ Минстроя России от 18.05.2022 г. № 378/пр |  |  | 200001 | 0 |  | 0 | 4 | 0 | 1 | 1 | 1 | 1 | 1 | 1 |  | 74 | 36 |  |  |  | 0 | 0 | 0 | [5 empty] | 0 |  | 0 | 2567.97 | 0 | 0 | 0 | 775.87 | 0 | 6.3 | 0 | 0 | 1900.2978 | 924.4692 | [13 empty] | 0 | 0 | 1 | 1 |  |  |  | 1013 | ШТ | ШТ | 1 | [6 empty] | 40604507 | 4 | Пусконаладочные работы | 83 | Пусконаладочные работы | 4 | 200001 | Пусконаладочные работы Электротехнические устройства | ФЕРп |  |  |  | 0 | 0 | 0 | 0 | 0 | 0 | 6.3 | 0 | 0 | [17 empty] | 0 | 0 | 0 |  |  |  |  | 74 | 36 |  |  |  |  | 1 |  | 442424585 | 2 | 1 | -2 | 0 | 0 | 0 | 5392.74 | 0 | 0 | 5392.74 |  | 0 | 3 | 0 |  | 0 | 1 | 0 | 0 | 0 | 0 |  |  | Пр/812-083.0-1 | Пр/774-083.0 | Пусконаладочные работы | Пусконаладочные работы | 0
17 | 1 | 786 | 786 | 111 | п01-12-010-01 | Испытание: обмотки трансформатора силового | испытание | 2 | 0 | 2 |  |  |  | 1970.38 | 0 | 0 | 0 | 1970.38 | 0 | 4.86 | 0 | 0 | 1458.08 | 709.34 |  | 41874946 | 985.19 | 0 | 0 | 0 | 985.19 | 0 | 2.43 | 0 | 0 | 985.1905 | 0 | 0 | 0 | 985.1905 | 0 | 2.43 | 0 | 0 | 74 | 36 | 1 | 1 |  |  | 1 | 1 | 1 | 1 |  |  |  |  | 0 | 4 | ГЭСНп-2022, п01-12-010-01, приказ Минстроя России от 18.05.2022 г. № 378/пр |  |  | 200001 | 0 |  | 0 | 4 | 0 | 1 | 1 | 1 | 1 | 1 | 1 |  | 74 | 36 |  |  |  | 0 | 0 | 0 | [5 empty] | 0 |  | 0 | 1970.38 | 0 | 0 | 0 | 791.7 | 0 | 2.43 | 0 | 0 | 1458.0812 | 709.3368 | [13 empty] | 0 | 0 | 1 | 1 |  |  |  | 1013 | испытание | испытание | 1 | [6 empty] | 40604507 | 4 | Пусконаладочные работы | 83 | Пусконаладочные работы | 4 | 200001 | Пусконаладочные работы Электротехнические устройства | ФЕРп |  |  |  | 0 | 0 | 0 | 0 | 0 | 0 | 2.43 | 0 | 0 | [17 empty] | 0 | 0 | 0 |  |  |  |  | 74 | 36 |  |  |  |  | 1 |  | -218238977 | 2 | 1 | -2 | 0 | 0 | 0 | 4137.8 | 0 | 0 | 4137.8 |  | 0 | 3 | 0 |  | 0 | 1 | 0 | 0 | 0 | 0 |  |  | Пр/812-083.0-1 | Пр/774-083.0 | Пусконаладочные работы | Пусконаладочные работы | 0
17 | 1 | 788 | 788 | 112 | п01-12-027-01 | Испытание кабеля силового длиной до 500 м напряжением: до 10 кВ | испытание | 6 | 0 | 6 |  |  |  | 10503.09 | 0 | 0 | 0 | 10503.09 | 0 | 29.16 | 0 | 0 | 7772.29 | 3781.11 |  | 41874946 | 1750.51 | 0 | 0 | 0 | 1750.51 | 0 | 4.86 | 0 | 0 | 1750.5146 | 0 | 0 | 0 | 1750.5146 | 0 | 4.86 | 0 | 0 | 74 | 36 | 1 | 1 |  |  | 1 | 1 | 1 | 1 |  |  |  |  | 0 | 4 | ГЭСНп-2022, п01-12-027-01, приказ Минстроя России от 18.05.2022 г. № 378/пр |  |  | 200001 | 0 |  | 0 | 4 | 0 | 1 | 1 | 1 | 1 | 1 | 1 |  | 74 | 36 |  |  |  | 0 | 0 | 0 | [5 empty] | 0 |  | 0 | 10503.09 | 0 | 0 | 0 | 701.22 | 0 | 4.86 | 0 | 0 | 7772.2866 | 3781.1124 | [13 empty] | 0 | 0 | 1 | 1 |  |  |  | 1013 | испытание | испытание | 1 | [6 empty] | 40604507 | 4 | Пусконаладочные работы | 83 | Пусконаладочные работы | 4 | 200001 | Пусконаладочные работы Электротехнические устройства | ФЕРп |  |  |  | 0 | 0 | 0 | 0 | 0 | 0 | 4.86 | 0 | 0 | [17 empty] | 0 | 0 | 0 |  |  |  |  | 74 | 36 |  |  |  |  | 1 |  | 295840143 | 2 | 1 | -2 | 0 | 0 | 0 | 22056.49 | 0 | 0 | 22056.49 |  | 0 | 3 | 0 |  | 0 | 1 | 0 | 0 | 0 | 0 |  |  | Пр/812-083.0-1 | Пр/774-083.0 | Пусконаладочные работы | Пусконаладочные работы | 0
17 | 1 | 790 | 790 | 113 | п01-12-027-07 | Испытание кабеля силового длиной до 500 м напряжением до 1 кВ | испытание | 10 | 0 | 10 |  |  |  | 8752.58 | 0 | 0 | 0 | 8752.58 | 0 | 24.3 | 0 | 0 | 6476.91 | 3150.93 |  | 41874946 | 875.26 | 0 | 0 | 0 | 875.26 | 0 | 2.43 | 0 | 0 | 875.2573 | 0 | 0 | 0 | 875.2573 | 0 | 2.43 | 0 | 0 | 74 | 36 | 1 | 1 |  |  | 1 | 1 | 1 | 1 |  |  |  |  | 0 | 4 | ГЭСНп-2022, п01-12-027-07, приказ Минстроя России от 18.05.2022 г. № 378/пр |  |  | 200001 | 0 |  | 0 | 4 | 0 | 1 | 1 | 1 | 1 | 1 | 1 |  | 74 | 36 |  |  |  | 0 | 0 | 0 | [5 empty] | 0 |  | 0 | 8752.58 | 0 | 0 | 0 | 701.22 | 0 | 2.43 | 0 | 0 | 6476.9092 | 3150.9288 | [13 empty] | 0 | 0 | 1 | 1 |  |  |  | 1013 | испытание | испытание | 1 | [6 empty] | 40604507 | 4 | Пусконаладочные работы | 83 | Пусконаладочные работы | 4 | 200001 | Пусконаладочные работы Электротехнические устройства | ФЕРп |  |  |  | 0 | 0 | 0 | 0 | 0 | 0 | 2.43 | 0 | 0 | [17 empty] | 0 | 0 | 0 |  |  |  |  | 74 | 36 |  |  |  |  | 1 |  | -1114472513 | 2 | 1 | -2 | 0 | 0 | 0 | 18380.42 | 0 | 0 | 18380.42 |  | 0 | 3 | 0 |  | 0 | 1 | 0 | 0 | 0 | 0 |  |  | Пр/812-083.0-1 | Пр/774-083.0 | Пусконаладочные работы | Пусконаладочные работы | 0
17 | 1 | 792 | 792 | 114 | п01-11-028-01 | Измерение сопротивления изоляции (на линию) мегаомметром кабельных и других линий напряжением до 1 кВ, предназначенных для передачи электроэнергии к распределительным устройствам, щитам, шкафам, коммутационным аппаратам и электропотребителям | ШТ | 41 | 0 | 41 |  |  |  | 5282.57 | 0 | 0 | 0 | 5282.57 | 0 | 13.12 | 0 | 0 | 3909.1 | 1901.73 |  | 41874946 | 128.84 | 0 | 0 | 0 | 128.84 | 0 | 0.32 | 0 | 0 | 128.8432 | 0 | 0 | 0 | 128.8432 | 0 | 0.32 | 0 | 0 | 74 | 36 | 1 | 1 |  |  | 1 | 1 | 1 | 1 |  |  |  |  | 0 | 4 | ГЭСНп-2022, п01-11-028-01, приказ Минстроя России от 18.05.2022 г. № 378/пр |  |  | 200001 | 0 |  | 0 | 4 | 0 | 1 | 1 | 1 | 1 | 1 | 1 |  | 74 | 36 |  |  |  | 0 | 0 | 0 | [5 empty] | 0 |  | 0 | 5282.57 | 0 | 0 | 0 | 805.27 | 0 | 0.32 | 0 | 0 | 3909.1018 | 1901.7252 | [13 empty] | 0 | 0 | 1 | 1 |  |  |  | 1013 | ШТ | ШТ | 1 | [6 empty] | 40604507 | 4 | Пусконаладочные работы | 83 | Пусконаладочные работы | 4 | 200001 | Пусконаладочные работы Электротехнические устройства | ФЕРп |  |  |  | 0 | 0 | 0 | 0 | 0 | 0 | 0.32 | 0 | 0 | [17 empty] | 0 | 0 | 0 |  |  |  |  | 74 | 36 |  |  |  |  | 1 |  | 1387707324 | 2 | 1 | -2 | 0 | 0 | 0 | 11093.4 | 0 | 0 | 11093.4 |  | 0 | 3 | 0 |  | 0 | 1 | 0 | 0 | 0 | 0 |  |  | Пр/812-083.0-1 | Пр/774-083.0 | Пусконаладочные работы | Пусконаладочные работы | 0
17 | 1 | 794 | 794 | 115 | п01-12-023-01 | Испытание ввода и проходного изолятора с фарфоровой, жидкой или бумажной изоляцией (до установки на оборудование) | испытание | 4 | 0 | 4 |  |  |  | 3765.23 | 0 | 0 | 0 | 3765.23 | 0 | 9.72 | 0 | 0 | 2786.27 | 1355.48 |  | 41874946 | 941.31 | 0 | 0 | 0 | 941.31 | 0 | 2.43 | 0 | 0 | 941.3077 | 0 | 0 | 0 | 941.3077 | 0 | 2.43 | 0 | 0 | 74 | 36 | 1 | 1 |  |  | 1 | 1 | 1 | 1 |  |  |  |  | 0 | 4 | ГЭСНп-2022, п01-12-023-01, приказ Минстроя России от 18.05.2022 г. № 378/пр |  |  | 200001 | 0 |  | 0 | 4 | 0 | 1 | 1 | 1 | 1 | 1 | 1 |  | 74 | 36 |  |  |  | 0 | 0 | 0 | [5 empty] | 0 |  | 0 | 3765.23 | 0 | 0 | 0 | 746.46 | 0 | 2.43 | 0 | 0 | 2786.2702 | 1355.4828 | [13 empty] | 0 | 0 | 1 | 1 |  |  |  | 1013 | испытание | испытание | 1 | [6 empty] | 40604507 | 4 | Пусконаладочные работы | 83 | Пусконаладочные работы | 4 | 200001 | Пусконаладочные работы Электротехнические устройства | ФЕРп |  |  |  | 0 | 0 | 0 | 0 | 0 | 0 | 2.43 | 0 | 0 | [17 empty] | 0 | 0 | 0 |  |  |  |  | 74 | 36 |  |  |  |  | 1 |  | 640138103 | 2 | 1 | -2 | 0 | 0 | 0 | 7906.98 | 0 | 0 | 7906.98 |  | 0 | 3 | 0 |  | 0 | 1 | 0 | 0 | 0 | 0 |  |  | Пр/812-083.0-1 | Пр/774-083.0 | Пусконаладочные работы | Пусконаладочные работы | 0
17 | 1 | 796 | 796 | 116 | п01-06-020-01 | Вторичной цепи: группы из трех однофазных трансформаторов напряжения до 11 кВ | система | 2 | 0 | 2 |  |  |  | 4149.23 | 0 | 0 | 0 | 4149.23 | 0 | 11.52 | 0 | 0 | 3070.43 | 1493.72 |  | 41874946 | 2074.61 | 0 | 0 | 0 | 2074.61 | 0 | 5.76 | 0 | 0 | 2074.6136 | 0 | 0 | 0 | 2074.6136 | 0 | 5.76 | 0 | 0 | 74 | 36 | 1 | 1 |  |  | 1 | 1 | 1 | 1 |  |  |  |  | 0 | 4 | ГЭСНп-2022, п01-06-020-01, приказ Минстроя России от 18.05.2022 г. № 378/пр |  |  | 200001 | 0 |  | 0 | 4 | 0 | 1 | 1 | 1 | 1 | 1 | 1 |  | 74 | 36 |  |  |  | 0 | 0 | 0 | [5 empty] | 0 |  | 0 | 4149.23 | 0 | 0 | 0 | 701.22 | 0 | 5.76 | 0 | 0 | 3070.4302 | 1493.7228 | [13 empty] | 0 | 0 | 1 | 1 |  |  |  | 1013 | система | система | 1 | [6 empty] | 40604507 | 4 | Пусконаладочные работы | 83 | Пусконаладочные работы | 4 | 200001 | Пусконаладочные работы Электротехнические устройства | ФЕРп |  |  |  | 0 | 0 | 0 | 0 | 0 | 0 | 5.76 | 0 | 0 | [17 empty] | 0 | 0 | 0 |  |  |  |  | 74 | 36 |  |  |  |  | 1 |  | 1218986275 | 2 | 1 | -2 | 0 | 0 | 0 | 8713.38 | 0 | 0 | 8713.38 |  | 0 | 3 | 0 |  | 0 | 1 | 0 | 0 | 0 | 0 |  |  | Пр/812-083.0-1 | Пр/774-083.0 | Пусконаладочные работы | Пусконаладочные работы | 0
17 | 1 | 798 | 798 | 117 | п01-06-022-02 | Схема резервирования питания трехпроводной системы от другого источника питания с устройством: релейно-контакторного переключателя | схема | 1 | 0 | 1 |  |  |  | 2773.6 | 0 | 0 | 0 | 2773.6 | 0 | 9.36 | 0 | 0 | 2052.46 | 998.5 |  | 41874946 | 2773.6 | 0 | 0 | 0 | 2773.6 | 0 | 9.36 | 0 | 0 | 2773.602 | 0 | 0 | 0 | 2773.602 | 0 | 9.36 | 0 | 0 | 74 | 36 | 1 | 1 |  |  | 1 | 1 | 1 | 1 |  |  |  |  | 0 | 4 | ГЭСНп-2022, п01-06-022-02, приказ Минстроя России от 18.05.2022 г. № 378/пр |  |  | 200001 | 0 |  | 0 | 4 | 0 | 1 | 1 | 1 | 1 | 1 | 1 |  | 74 | 36 |  |  |  | 0 | 0 | 0 | [5 empty] | 0 |  | 0 | 2773.6 | 0 | 0 | 0 | 592.65 | 0 | 9.36 | 0 | 0 | 2052.464 | 998.496 | [13 empty] | 0 | 0 | 1 | 1 |  |  |  | 1013 | схема | схема | 1 | [6 empty] | 40604507 | 4 | Пусконаладочные работы | 83 | Пусконаладочные работы | 4 | 200001 | Пусконаладочные работы Электротехнические устройства | ФЕРп |  |  |  | 0 | 0 | 0 | 0 | 0 | 0 | 9.36 | 0 | 0 | [17 empty] | 0 | 0 | 0 |  |  |  |  | 74 | 36 |  |  |  |  | 1 |  | 1690138585 | 2 | 1 | -2 | 0 | 0 | 0 | 5824.56 | 0 | 0 | 5824.56 |  | 0 | 3 | 0 |  | 0 | 1 | 0 | 0 | 0 | 0 |  |  | Пр/812-083.0-1 | Пр/774-083.0 | Пусконаладочные работы | Пусконаладочные работы | 0
17 | 1 | 800 | 800 | 118 | п01-04-063-02 | Дуговая защита секций: комплектных распределительных устройств (КРУ) с контролем по току | КОМПЛ | 2 | 0 | 2 |  |  |  | 23449.87 | 0 | 0 | 0 | 23449.87 | 0 | 59.04 | 0 | 0 | 17352.9 | 8441.95 |  | 41874946 | 11724.94 | 0 | 0 | 0 | 11724.94 | 0 | 29.52 | 0 | 0 | 11724.9354 | 0 | 0 | 0 | 11724.9354 | 0 | 29.52 | 0 | 0 | 74 | 36 | 1 | 1 |  |  | 1 | 1 | 1 | 1 |  |  |  |  | 0 | 4 | ГЭСНп-2022, п01-04-063-02, приказ Минстроя России от 18.05.2022 г. № 378/пр |  |  | 200001 | 0 |  | 0 | 4 | 0 | 1 | 1 | 1 | 1 | 1 | 1 |  | 74 | 36 |  |  |  | 0 | 0 | 0 | [5 empty] | 0 |  | 0 | 23449.87 | 0 | 0 | 0 | 732.89 | 0 | 29.52 | 0 | 0 | 17352.9038 | 8441.9532 | [13 empty] | 0 | 0 | 1 | 1 |  |  |  | 1013 | КОМПЛ | КОМПЛ | 1 | [6 empty] | 40604507 | 4 | Пусконаладочные работы | 83 | Пусконаладочные работы | 4 | 200001 | Пусконаладочные работы Электротехнические устройства | ФЕРп |  |  |  | 0 | 0 | 0 | 0 | 0 | 0 | 29.52 | 0 | 0 | [17 empty] | 0 | 0 | 0 |  |  |  |  | 74 | 36 |  |  |  |  | 1 |  | -388382805 | 2 | 1 | -2 | 0 | 0 | 0 | 49244.72 | 0 | 0 | 49244.72 |  | 0 | 3 | 0 |  | 0 | 1 | 0 | 0 | 0 | 0 |  |  | Пр/812-083.0-1 | Пр/774-083.0 | Пусконаладочные работы | Пусконаладочные работы | 0
17 | 1 | 802 | 802 | 119 | п01-04-012-04 | МТЗ с независимой выдержкой времени: (комплект КЗ-12) | КОМПЛ | 11 | 0 | 11 |  |  |  | 47188.2 | 0 | 0 | 0 | 47188.2 | 0 | 118.8 | 0 | 0 | 34919.27 | 16987.75 |  | 41874946 | 4289.84 | 0 | 0 | 0 | 4289.84 | 0 | 10.8 | 0 | 0 | 4289.8356 | 0 | 0 | 0 | 4289.8356 | 0 | 10.8 | 0 | 0 | 74 | 36 | 1 | 1 |  |  | 1 | 1 | 1 | 1 |  |  |  |  | 0 | 4 | ГЭСНп-2022, п01-04-012-04, приказ Минстроя России от 18.05.2022 г. № 378/пр |  |  | 200001 | 0 |  | 0 | 4 | 0 | 1 | 1 | 1 | 1 | 1 | 1 |  | 74 | 36 |  |  |  | 0 | 0 | 0 | [5 empty] | 0 |  | 0 | 47188.2 | 0 | 0 | 0 | 732.89 | 0 | 10.8 | 0 | 0 | 34919.268 | 16987.752 | [13 empty] | 0 | 0 | 1 | 1 |  |  |  | 1013 | КОМПЛ | КОМПЛ | 1 | [6 empty] | 40604507 | 4 | Пусконаладочные работы | 83 | Пусконаладочные работы | 4 | 200001 | Пусконаладочные работы Электротехнические устройства | ФЕРп |  |  |  | 0 | 0 | 0 | 0 | 0 | 0 | 10.8 | 0 | 0 | [17 empty] | 0 | 0 | 0 |  |  |  |  | 74 | 36 |  |  |  |  | 1 |  | 852159808 | 2 | 1 | -2 | 0 | 0 | 0 | 99095.22 | 0 | 0 | 99095.22 |  | 0 | 3 | 0 |  | 0 | 1 | 0 | 0 | 0 | 0 |  |  | Пр/812-083.0-1 | Пр/774-083.0 | Пусконаладочные работы | Пусконаладочные работы | 0
17 | 1 | 804 | 804 | 120 | п01-04-006-04 | Максимальная токовая защита от замыканий на "землю" (комплект КЗ-7) | КОМПЛ | 8 | 0 | 8 |  |  |  | 48041.23 | 0 | 0 | 0 | 48041.23 | 0 | 120.96 | 0 | 0 | 35550.51 | 17294.84 |  | 41874946 | 6005.15 | 0 | 0 | 0 | 6005.15 | 0 | 15.12 | 0 | 0 | 6005.1546 | 0 | 0 | 0 | 6005.1546 | 0 | 15.12 | 0 | 0 | 74 | 36 | 1 | 1 |  |  | 1 | 1 | 1 | 1 |  |  |  |  | 0 | 4 | ГЭСНп-2022, п01-04-006-04, приказ Минстроя России от 18.05.2022 г. № 378/пр |  |  | 200001 | 0 |  | 0 | 4 | 0 | 1 | 1 | 1 | 1 | 1 | 1 |  | 74 | 36 |  |  |  | 0 | 0 | 0 | [5 empty] | 0 |  | 0 | 48041.23 | 0 | 0 | 0 | 732.89 | 0 | 15.12 | 0 | 0 | 35550.5102 | 17294.8428 | [13 empty] | 0 | 0 | 1 | 1 |  |  |  | 1013 | КОМПЛ | КОМПЛ | 1 | [6 empty] | 40604507 | 4 | Пусконаладочные работы | 83 | Пусконаладочные работы | 4 | 200001 | Пусконаладочные работы Электротехнические устройства | ФЕРп |  |  |  | 0 | 0 | 0 | 0 | 0 | 0 | 15.12 | 0 | 0 | [17 empty] | 0 | 0 | 0 |  |  |  |  | 74 | 36 |  |  |  |  | 1 |  | -298960150 | 2 | 1 | -2 | 0 | 0 | 0 | 100886.58 | 0 | 0 | 100886.58 |  | 0 | 3 | 0 |  | 0 | 1 | 0 | 0 | 0 | 0 |  |  | Пр/812-083.0-1 | Пр/774-083.0 | Пусконаладочные работы | Пусконаладочные работы | 0
17 | 1 | 805 | 805 | 121 | п01-05-016-01 | Устройство АВР трансформаторов и линий с резервированием секций: 1 шт. | ШТ | 1 | 0 | 1 |  |  |  | 6019.42 | 0 | 0 | 0 | 6019.42 | 0 | 15.12 | 0 | 0 | 4454.37 | 2166.99 |  | 41874946 | 6019.42 | 0 | 0 | 0 | 6019.42 | 0 | 15.12 | 0 | 0 | 6019.4232 | 0 | 0 | 0 | 6019.4232 | 0 | 15.12 | 0 | 0 | 74 | 36 | 1 | 1 |  |  | 1 | 1 | 1 | 1 |  |  |  |  | 0 | 4 | ГЭСНп-2022, п01-05-016-01, приказ Минстроя России от 18.05.2022 г. № 378/пр |  |  | 200001 | 0 |  | 0 | 4 | 0 | 1 | 1 | 1 | 1 | 1 | 1 |  | 74 | 36 |  |  |  | 0 | 0 | 0 | [5 empty] | 0 |  | 0 | 6019.42 | 0 | 0 | 0 | 398.11 | 0 | 15.12 | 0 | 0 | 4454.3708 | 2166.9912 | [13 empty] | 0 | 0 | 1 | 1 |  |  |  | 1013 | ШТ | ШТ | 1 | [6 empty] | 40604507 | 4 | Пусконаладочные работы | 83 | Пусконаладочные работы | 4 | 200001 | Пусконаладочные работы Электротехнические устройства | ФЕРп |  |  |  | 0 | 0 | 0 | 0 | 0 | 0 | 15.12 | 0 | 0 | [17 empty] | 0 | 0 | 0 |  |  |  |  | 74 | 36 |  |  |  |  | 1 |  | 1773073662 | 2 | 1 | -2 | 0 | 0 | 0 | 12640.78 | 0 | 0 | 12640.78 |  | 0 | 3 | 0 |  | 0 | 1 | 0 | 0 | 0 | 0 |  |  | Пр/812-083.0-1 | Пр/774-083.0 | Пусконаладочные работы | Пусконаладочные работы | 0
17 | 1 | 806 | 806 | 122 | п01-04-048-01 | Устройство резервирования отказа выключателя (УРОВ): при количестве присоединений до четырех | КОМПЛ | 13 | 0 | 13 |  |  |  | 261434.63 | 0 | 0 | 0 | 261434.63 | 0 | 589.68 | 0 | 0 | 193461.63 | 94116.47 |  | 41874946 | 20110.36 | 0 | 0 | 0 | 20110.36 | 0 | 45.36 | 0 | 0 | 20110.356 | 0 | 0 | 0 | 20110.356 | 0 | 45.36 | 0 | 0 | 74 | 36 | 1 | 1 |  |  | 1 | 1 | 1 | 1 |  |  |  |  | 0 | 4 | ГЭСНп-2022, п01-04-048-01, приказ Минстроя России от 18.05.2022 г. № 378/пр |  |  | 200001 | 0 |  | 0 | 4 | 0 | 1 | 1 | 1 | 1 | 1 | 1 |  | 74 | 36 |  |  |  | 0 | 0 | 0 | [5 empty] | 0 |  | 0 | 261434.63 | 0 | 0 | 0 | 443.35 | 0 | 45.36 | 0 | 0 | 193461.6262 | 94116.4668 | [13 empty] | 0 | 0 | 1 | 1 |  |  |  | 1013 | КОМПЛ | КОМПЛ | 1 | [6 empty] | 40604507 | 4 | Пусконаладочные работы | 83 | Пусконаладочные работы | 4 | 200001 | Пусконаладочные работы Электротехнические устройства | ФЕРп |  |  |  | 0 | 0 | 0 | 0 | 0 | 0 | 45.36 | 0 | 0 | [17 empty] | 0 | 0 | 0 |  |  |  |  | 74 | 36 |  |  |  |  | 1 |  | -804157476 | 2 | 1 | -2 | 0 | 0 | 0 | 549012.73 | 0 | 0 | 549012.73 |  | 0 | 3 | 0 |  | 0 | 1 | 0 | 0 | 0 | 0 |  |  | Пр/812-083.0-1 | Пр/774-083.0 | Пусконаладочные работы | Пусконаладочные работы | 0
17 | 1 | 807 | 807 | 123 | п01-05-012-01 | Устройство АПВ: ПДЭ-2004 | ШТ | 1 | 0 | 1 |  |  |  | 81118.89 | 0 | 0 | 0 | 81118.89 | 0 | 203.76 | 0 | 0 | 60027.98 | 29202.8 |  | 41874946 | 81118.89 | 0 | 0 | 0 | 81118.89 | 0 | 203.76 | 0 | 0 | 81118.8936 | 0 | 0 | 0 | 81118.8936 | 0 | 203.76 | 0 | 0 | 74 | 36 | 1 | 1 |  |  | 1 | 1 | 1 | 1 |  |  |  |  | 0 | 4 | ГЭСНп-2022, п01-05-012-01, приказ Минстроя России от 18.05.2022 г. № 378/пр |  |  | 200001 | 0 |  | 0 | 4 | 0 | 1 | 1 | 1 | 1 | 1 | 1 |  | 74 | 36 |  |  |  | 0 | 0 | 0 | [5 empty] | 0 |  | 0 | 81118.89 | 0 | 0 | 0 | 398.11 | 0 | 203.76 | 0 | 0 | 60027.9786 | 29202.8004 | [13 empty] | 0 | 0 | 1 | 1 |  |  |  | 1013 | ШТ | ШТ | 1 | [6 empty] | 40604507 | 4 | Пусконаладочные работы | 83 | Пусконаладочные работы | 4 | 200001 | Пусконаладочные работы Электротехнические устройства | ФЕРп |  |  |  | 0 | 0 | 0 | 0 | 0 | 0 | 203.76 | 0 | 0 | [17 empty] | 0 | 0 | 0 |  |  |  |  | 74 | 36 |  |  |  |  | 1 |  | 898228614 | 2 | 1 | -2 | 0 | 0 | 0 | 170349.67 | 0 | 0 | 170349.67 |  | 0 | 3 | 0 |  | 0 | 1 | 0 | 0 | 0 | 0 |  |  | Пр/812-083.0-1 | Пр/774-083.0 | Пусконаладочные работы | Пусконаладочные работы | 0
17 | 1 | 809 | 809 | 124 | п01-11-011-01 | Проверка наличия цепи между заземлителями и заземленными элементами | 100 измерений | 0.23 | 0 | 0.23 |  |  |  | 1200.17 | 0 | 0 | 0 | 1200.17 | 0 | 2.9808 | 0 | 0 | 888.13 | 432.06 |  | 41874946 | 5218.15 | 0 | 0 | 0 | 5218.15 | 0 | 12.96 | 0 | 0 | 5218.1496 | 0 | 0 | 0 | 5218.1496 | 0 | 12.96 | 0 | 0 | 74 | 36 | 1 | 1 |  |  | 1 | 1 | 1 | 1 |  |  |  |  | 0 | 4 | ГЭСНп-2022, п01-11-011-01, приказ Минстроя России от 18.05.2022 г. № 378/пр |  |  | 200001 | 0 |  | 0 | 4 | 0 | 1 | 1 | 1 | 1 | 1 | 1 |  | 74 | 36 |  |  |  | 0 | 0 | 0 | [5 empty] | 0 |  | 0 | 1200.17 | 0 | 0 | 0 | 805.27 | 0 | 12.96 | 0 | 0 | 888.1258 | 432.0612 | [13 empty] | 0 | 0 | 1 | 1 |  |  |  | 1013 | 100 измерений | 100 измерений | 1 | [6 empty] | 40604507 | 4 | Пусконаладочные работы | 83 | Пусконаладочные работы | 4 | 200001 | Пусконаладочные работы Электротехнические устройства | ФЕРп |  |  |  | 0 | 0 | 0 | 0 | 0 | 0 | 12.96 | 0 | 0 | [17 empty] | 0 | 0 | 0 |  |  |  |  | 74 | 36 |  |  |  |  | 1 |  | 106944763 | 2 | 1 | -2 | 0 | 0 | 0 | 2520.36 | 0 | 0 | 2520.36 |  | 0 | 3 | 0 |  | 0 | 1 | 0 | 0 | 0 | 0 |  |  | Пр/812-083.0-1 | Пр/774-083.0 | Пусконаладочные работы | Пусконаладочные работы | 0
17 | 1 | 811 | 811 | 125 | п01-11-010-01 | Измерение сопротивления растеканию тока: заземлителя | измерение | 18 | 0 | 18 |  |  |  | 7247.43 | 0 | 0 | 0 | 7247.43 | 0 | 18 | 0 | 0 | 5363.1 | 2609.07 |  | 41874946 | 402.64 | 0 | 0 | 0 | 402.64 | 0 | 1 | 0 | 0 | 402.635 | 0 | 0 | 0 | 402.635 | 0 | 1 | 0 | 0 | 74 | 36 | 1 | 1 |  |  | 1 | 1 | 1 | 1 |  |  |  |  | 0 | 4 | ГЭСНп-2022, п01-11-010-01, приказ Минстроя России от 18.05.2022 г. № 378/пр |  |  | 200001 | 0 |  | 0 | 4 | 0 | 1 | 1 | 1 | 1 | 1 | 1 |  | 74 | 36 |  |  |  | 0 | 0 | 0 | [5 empty] | 0 |  | 0 | 7247.43 | 0 | 0 | 0 | 805.27 | 0 | 1 | 0 | 0 | 5363.0982 | 2609.0748 | [13 empty] | 0 | 0 | 1 | 1 |  |  |  | 1013 | измерение | измерение | 1 | [6 empty] | 40604507 | 4 | Пусконаладочные работы | 83 | Пусконаладочные работы | 4 | 200001 | Пусконаладочные работы Электротехнические устройства | ФЕРп |  |  |  | 0 | 0 | 0 | 0 | 0 | 0 | 1 | 0 | 0 | [17 empty] | 0 | 0 | 0 |  |  |  |  | 74 | 36 |  |  |  |  | 1 |  | 586649101 | 2 | 1 | -2 | 0 | 0 | 0 | 15219.6 | 0 | 0 | 15219.6 |  | 0 | 3 | 0 |  | 0 | 1 | 0 | 0 | 0 | 0 |  |  | Пр/812-083.0-1 | Пр/774-083.0 | Пусконаладочные работы | Пусконаладочные работы | 0
17 | 1 | 813 | 813 | 126 | п01-11-010-02 | Измерение сопротивления растеканию тока: контура с диагональю до 20 м | измерение | 1 | 0 | 1 |  |  |  | 652.27 | 0 | 0 | 0 | 652.27 | 0 | 1.62 | 0 | 0 | 482.68 | 234.82 |  | 41874946 | 652.27 | 0 | 0 | 0 | 652.27 | 0 | 1.62 | 0 | 0 | 652.2687 | 0 | 0 | 0 | 652.2687 | 0 | 1.62 | 0 | 0 | 74 | 36 | 1 | 1 |  |  | 1 | 1 | 1 | 1 |  |  |  |  | 0 | 4 | ГЭСНп-2022, п01-11-010-02, приказ Минстроя России от 18.05.2022 г. № 378/пр |  |  | 200001 | 0 |  | 0 | 4 | 0 | 1 | 1 | 1 | 1 | 1 | 1 |  | 74 | 36 |  |  |  | 0 | 0 | 0 | [5 empty] | 0 |  | 0 | 652.27 | 0 | 0 | 0 | 805.27 | 0 | 1.62 | 0 | 0 | 482.6798 | 234.8172 | [13 empty] | 0 | 0 | 1 | 1 |  |  |  | 1013 | измерение | измерение | 1 | [6 empty] | 40604507 | 4 | Пусконаладочные работы | 83 | Пусконаладочные работы | 4 | 200001 | Пусконаладочные работы Электротехнические устройства | ФЕРп |  |  |  | 0 | 0 | 0 | 0 | 0 | 0 | 1.62 | 0 | 0 | [17 empty] | 0 | 0 | 0 |  |  |  |  | 74 | 36 |  |  |  |  | 1 |  | -1487754187 | 2 | 1 | -2 | 0 | 0 | 0 | 1369.77 | 0 | 0 | 1369.77 |  | 0 | 3 | 0 |  | 0 | 1 | 0 | 0 | 0 | 0 |  |  | Пр/812-083.0-1 | Пр/774-083.0 | Пусконаладочные работы | Пусконаладочные работы | 0
17 | 1 | 815 | 815 | 127 | п01-10-002-01 | Схема образования участка сигнализации (центральной, технологической, местной, аварийной, предупредительной и др.) | участок | 2 | 0 | 2 |  |  |  | 17257.3 | 0 | 0 | 0 | 17257.3 | 0 | 46.98 | 0 | 0 | 12770.4 | 6212.63 |  | 41874946 | 8628.65 | 0 | 0 | 0 | 8628.65 | 0 | 23.49 | 0 | 0 | 8628.6499 | 0 | 0 | 0 | 8628.6499 | 0 | 23.49 | 0 | 0 | 74 | 36 | 1 | 1 |  |  | 1 | 1 | 1 | 1 |  |  |  |  | 0 | 4 | ГЭСНп-2022, п01-10-002-01, приказ Минстроя России от 18.05.2022 г. № 378/пр |  |  | 200001 | 0 |  | 0 | 4 | 0 | 1 | 1 | 1 | 1 | 1 | 1 |  | 74 | 36 |  |  |  | 0 | 0 | 0 | [5 empty] | 0 |  | 0 | 17257.3 | 0 | 0 | 0 | 719.31 | 0 | 23.49 | 0 | 0 | 12770.402 | 6212.628 | [13 empty] | 0 | 0 | 1 | 1 |  |  |  | 1013 | участок | участок | 1 | [6 empty] | 40604507 | 4 | Пусконаладочные работы | 83 | Пусконаладочные работы | 4 | 200001 | Пусконаладочные работы Электротехнические устройства | ФЕРп |  |  |  | 0 | 0 | 0 | 0 | 0 | 0 | 23.49 | 0 | 0 | [17 empty] | 0 | 0 | 0 |  |  |  |  | 74 | 36 |  |  |  |  | 1 |  | -1045351476 | 2 | 1 | -2 | 0 | 0 | 0 | 36240.33 | 0 | 0 | 36240.33 |  | 0 | 3 | 0 |  | 0 | 1 | 0 | 0 | 0 | 0 |  |  | Пр/812-083.0-1 | Пр/774-083.0 | Пусконаладочные работы | Пусконаладочные работы | 0
17 | 1 | 817 | 817 | 128 | п01-13-020-04 | Технологический комплекс, включающий в себя агрегаты, связанные между собой блокировочными связями, в количестве: до 20 шт. | КОМПЛ | 1 | 0 | 1 |  |  |  | 107045.97 | 0 | 0 | 0 | 107045.97 | 0 | 237.33 | 0 | 0 | 79214.02 | 38536.55 |  | 41874946 | 107045.97 | 0 | 0 | 0 | 107045.97 | 0 | 237.33 | 0 | 0 | 107045.9743 | 0 | 0 | 0 | 107045.9743 | 0 | 237.33 | 0 | 0 | 74 | 36 | 1 | 1 |  |  | 1 | 1 | 1 | 1 |  |  |  |  | 0 | 4 | ГЭСНп-2022, п01-13-020-04, приказ Минстроя России от 18.05.2022 г. № 378/пр |  |  | 200001 | 0 |  | 0 | 4 | 0 | 1 | 1 | 1 | 1 | 1 | 1 |  | 74 | 36 |  |  |  | 0 | 0 | 0 | [5 empty] | 0 |  | 0 | 107045.97 | 0 | 0 | 0 | 884.44 | 0 | 237.33 | 0 | 0 | 79214.0178 | 38536.5492 | [13 empty] | 0 | 0 | 1 | 1 |  |  |  | 1013 | КОМПЛ | КОМПЛ | 1 | [6 empty] | 40604507 | 4 | Пусконаладочные работы | 83 | Пусконаладочные работы | 4 | 200001 | Пусконаладочные работы Электротехнические устройства | ФЕРп |  |  |  | 0 | 0 | 0 | 0 | 0 | 0 | 237.33 | 0 | 0 | [17 empty] | 0 | 0 | 0 |  |  |  |  | 74 | 36 |  |  |  |  | 1 |  | 1648382234 | 2 | 1 | -2 | 0 | 0 | 0 | 224796.54 | 0 | 0 | 224796.54 |  | 0 | 3 | 0 |  | 0 | 1 | 0 | 0 | 0 | 0 |  |  | Пр/812-083.0-1 | Пр/774-083.0 | Пусконаладочные работы | Пусконаладочные работы | 0
17 | 1 | 821 | 821 | 129 | п02-01-002-06 | Автоматизированная система управления II категории технической сложности с количеством каналов (Кобщ): за каждый канал свыше 20 до 39 добавлять к норме 02-01-002-05 | канал | 1 | 0 | 1 |  |  |  | 3767.03 | 0 | 0 | 0 | 3767.03 | 0 | 8.1 | 0 | 0 | 2787.6 | 1356.13 |  | 41874946 | 3767.03 | 0 | 0 | 0 | 3767.03 | 0 | 8.1 | 0 | 0 | 3767.0346 | 0 | 0 | 0 | 3767.0346 | 0 | 8.1 | 0 | 0 | 74 | 36 | 1 | 1 |  |  | 1 | 1 | 1 | 1 |  |  |  |  | 0 | 4 | ГЭСНп-2022, п02-01-002-06, приказ Минстроя России от 18.05.2022 г. № 378/пр |  |  | 200002 | 0 |  | 0 | 4 | 0 | 1 | 1 | 1 | 1 | 1 | 1 |  | 74 | 36 |  |  |  | 0 | 0 | 0 | [5 empty] | 0 |  | 0 | 3767.03 | 0 | 0 | 0 | 1859.36 | 0 | 8.1 | 0 | 0 | 2787.6022 | 1356.1308 | [13 empty] | 0 | 0 | 1 | 1 |  |  |  | 1013 | канал | канал | 1 | [6 empty] | 40604954 | 4 | Пусконаладочные работы | 83 | Пусконаладочные работы | 4 | 200002 | Пусконаладочные работы Автоматизированные системы управления | ФЕРп |  |  |  | 0 | 0 | 0 | 0 | 0 | 0 | 8.1 | 0 | 0 | [17 empty] | 0 | 0 | 0 |  |  |  |  | 74 | 36 |  |  |  |  | 1 |  | 1569354114 | 2 | 1 | -2 | 0 | 0 | 0 | 7910.76 | 0 | 0 | 7910.76 |  | 0 | 3 | 0 |  | 0 | 1 | 0 | 0 | 0 | 0 |  |  | Пр/812-083.0-1 | Пр/774-083.0 | Пусконаладочные работы | Пусконаладочные работы | 0
17 | 1 | 825 | 825 | 130 | п02-01-002-06 | Автоматизированная система управления II категории технической сложности с количеством каналов (Кобщ): за каждый канал свыше 20 до 39 добавлять к норме 02-01-002-05 | канал | 1 | 0 | 1 |  |  |  | 3767.03 | 0 | 0 | 0 | 3767.03 | 0 | 8.1 | 0 | 0 | 2787.6 | 1356.13 |  | 41874946 | 3767.03 | 0 | 0 | 0 | 3767.03 | 0 | 8.1 | 0 | 0 | 3767.0346 | 0 | 0 | 0 | 3767.0346 | 0 | 8.1 | 0 | 0 | 74 | 36 | 1 | 1 |  |  | 1 | 1 | 1 | 1 |  |  |  |  | 0 | 4 | ГЭСНп-2022, п02-01-002-06, приказ Минстроя России от 18.05.2022 г. № 378/пр |  |  | 200002 | 0 |  | 0 | 4 | 0 | 1 | 1 | 1 | 1 | 1 | 1 |  | 74 | 36 |  |  |  | 0 | 0 | 0 | [5 empty] | 0 |  | 0 | 3767.03 | 0 | 0 | 0 | 1859.36 | 0 | 8.1 | 0 | 0 | 2787.6022 | 1356.1308 | [13 empty] | 0 | 0 | 1 | 1 |  |  |  | 1013 | канал | канал | 1 | [6 empty] | 40604954 | 4 | Пусконаладочные работы | 83 | Пусконаладочные работы | 4 | 200002 | Пусконаладочные работы Автоматизированные системы управления | ФЕРп |  |  |  | 0 | 0 | 0 | 0 | 0 | 0 | 8.1 | 0 | 0 | [17 empty] | 0 | 0 | 0 |  |  |  |  | 74 | 36 |  |  |  |  | 1 |  | 1569354114 | 2 | 1 | -2 | 0 | 0 | 0 | 7910.76 | 0 | 0 | 7910.76 |  | 0 | 3 | 0 |  | 0 | 1 | 0 | 0 | 0 | 0 |  |  | Пр/812-083.0-1 | Пр/774-083.0 | Пусконаладочные работы | Пусконаладочные работы | 0
51 | 1 | 4 | 494 |  | Новый раздел | Пуско-наладочные работы | 0 | [6 empty] | 1268763.55 | 0 | 0 | 0 | 1268763.55 | 0 | 3165.3508 | 0 | 0 | 938885.02 | 456754.87 |  |  | 1268763.55 | 0 | 0 | 0 | 1268763.55 | 0 | 3165.3508 | 0 | 0 | 938885.02 | 456754.87 |  |  | 0 | 0 | 0 | 2664403.44 | 0 | 0 | 2664403.44 | 0 | 0 | 0 | 0 | 0 | 0 | 0 | 0 | 0 | [19 empty] | 0 | 0 | 0 | 2664403.44 | 0 | 0 | 2664403.44 | 0 | 0 | 0 | 0 | 0 | 0 | 0 | 0 | 0 | [114 empty] | 0
50 | 1 | 0 | 1 | 201 | 1268763.55 | ПЗ | Прямые затраты |  |  | 201 | 1 | 1 |  | 2 | [7 empty] | 1268763.55 | 1 | 1268763.55
50 | 0 | 0 | 1 | 202 | 0 | СтМатОб | Стоимость материальных ресурсов (всего) |  |  | 202 | 2 | 1 |  | 2 | [7 empty] | 0 | 1 | 0
50 | 0 | 0 | 1 | 222 | 0 | СтМатОбЗак | Стоимость материалов и оборудования заказчика |  |  | 222 | 3 | 3 |  | 2 | [7 empty] | 0 | 1 | 0
50 | 0 | 0 | 1 | 225 | 0 | СтМатОбПод | Стоимость материалов и оборудования подрядчика |  |  | 225 | 4 | 3 |  | 2 | [7 empty] | 0 | 1 | 0
50 | 0 | 0 | 1 | 226 | 0 | СтМат | Стоимость материалов (всего) |  |  | 226 | 5 | 3 |  | 2 | [7 empty] | 0 | 1 | 0
50 | 0 | 0 | 1 | 227 | 0 | СтМатЗак | Стоимость материалов заказчика |  |  | 227 | 6 | 3 |  | 2 | [7 empty] | 0 | 1 | 0
50 | 0 | 0 | 1 | 228 | 0 | СтМатПод | Стоимость материалов подрядчика |  |  | 228 | 7 | 3 |  | 2 | [7 empty] | 0 | 1 | 0
50 | 0 | 0 | 1 | 216 | 0 | Оборуд | Стоимость оборудования (всего) |  |  | 216 | 8 | 3 |  | 2 | [7 empty] | 0 | 1 | 0
50 | 0 | 0 | 1 | 223 | 0 | ОборудЗак | Стоимость оборудования заказчика |  |  | 223 | 9 | 3 |  | 2 | [7 empty] | 0 | 1 | 0
50 | 0 | 0 | 1 | 229 | 0 | ОборудПод | Стоимость оборудования подрядчика |  |  | 229 | 10 | 3 |  | 2 | [7 empty] | 0 | 1 | 0
50 | 0 | 0 | 1 | 203 | 0 | ЭММ | Эксплуатация машин |  |  | 203 | 11 | 1 |  | 2 | [7 empty] | 0 | 1 | 0
50 | 0 | 0 | 1 | 231 | 0 | ЭММсНРиСП | Эксплуатация машин по ТСН-2001.16 |  |  | 231 | 12 | 3 |  | 2 | [7 empty] | 0 | 1 | 0
50 | 0 | 0 | 1 | 204 | 0 | ЗПМ | ЗП машинистов |  |  | 204 | 13 | 1 |  | 2 | [7 empty] | 0 | 1 | 0
50 | 1 | 0 | 1 | 205 | 1268763.55 | ОЗП | Основная ЗП рабочих |  |  | 205 | 14 | 1 |  | 2 | [7 empty] | 1268763.55 | 1 | 1268763.55
50 | 0 | 0 | 1 | 232 | 0 | ОЗПсНРиСП | Основная ЗП рабочих по ТСН-2001.16 |  |  | 232 | 15 | 3 |  | 2 | [7 empty] | 0 | 1 | 0
50 | 0 | 0 | 1 | 214 | 0 | Строит | Строительные работы с НР и СП |  |  | 214 | 16 | 3 |  | 2 | [7 empty] | 0 | 1 | 0
50 | 0 | 0 | 1 | 215 | 0 | Монтаж | Монтажные работы с НР и СП |  |  | 215 | 17 | 3 |  | 2 | [7 empty] | 0 | 1 | 0
50 | 0 | 0 | 1 | 217 | 2664403.44 | Прочие | Прочие работы с НР и СП |  |  | 217 | 18 | 3 |  | 2 | [7 empty] | 2664403.44 | 1 | 2664403.44
50 | 0 | 0 | 1 | 230 | 0 | ПрочиеЗатр | Прочие затраты по ТСН-2001.16 |  |  | 230 | 19 | 3 |  | 2 | [7 empty] | 0 | 1 | 0
50 | 0 | 0 | 1 | 206 | 0 | ВозврМат | Возврат материалов |  |  | 206 | 20 | 3 |  | 2 | [7 empty] | 0 | 1 | 0
50 | 0 | 0 | 1 | 207 | 3165.3508 | ТрудСтр | Трудозатраты строителей |  |  | 207 | 21 | 3 |  | -1 | [7 empty] | 3165.3508 | 1 | 3165.3508
50 | 0 | 0 | 1 | 208 | 0 | ТрудМаш | Трудозатраты машинистов |  |  | 208 | 22 | 3 |  | -1 | [7 empty] | 0 | 1 | 0
50 | 0 | 0 | 1 | 209 | 0 | ТранспМат | Транспорт материалов |  |  | 209 | 23 | 3 |  | 2 | [7 empty] | 0 | 1 | 0
50 | 0 | 0 | 1 | 233 | 0 | Перевозка | Перевозка грузов |  |  | 233 | 24 | 3 |  | 2 | [7 empty] | 0 | 1 | 0
50 | 1 | 0 | 1 | 210 | 938885.02 | НР | Накладные расходы |  |  | 210 | 25 | 1 |  | 2 | [7 empty] | 938885.02 | 1 | 938885.02
50 | 1 | 0 | 1 | 211 | 456754.87 | СмПриб | Сметная прибыль |  |  | 211 | 26 | 1 |  | 2 | [7 empty] | 456754.87 | 1 | 456754.87
50 | 1 | 0 | 1 | 224 | 2664403.44 | Всего | Всего с НР и СП |  |  | 224 | 27 | 1 |  | 2 | [7 empty] | 2664403.44 | 1 | 2664403.44
50 | 0 | 0 | 2 | 0 | 0 | х1 % | Временные здания и сооружения % |  |  | 212 | 28 | 1 |  | -1 | [7 empty] | 0 | 1 | 0
50 | 0 | 0 | 2 | 0 | 0 | х1 руб | Временные здания и сооружения руб |  |  | 212 | 29 | 1 |  | 2 | [7 empty] | 0 | 1 | 0
50 | 0 | 0 | 2 | 0 | 0 | х1 итог | Итого с временными зданиями и сооружениями |  |  | 212 | 30 | 1 |  | 2 | [7 empty] | 0 | 1 | 0
50 | 0 | 0 | 2 | 0 | 0 | х2 % | Зимнее удорожание % |  |  | 212 | 31 | 1 |  | -1 | [7 empty] | 0 | 1 | 0
50 | 0 | 0 | 2 | 0 | 0 | х2 руб | Зимнее удорожание руб. |  |  | 212 | 32 | 1 |  | 2 | [7 empty] | 0 | 1 | 0
50 | 0 | 0 | 2 | 0 | 0 | х2 итог | ИТОГ с зимним удорожанием |  |  | 212 | 33 | 1 |  | 2 | [7 empty] | 0 | 1 | 0
50 | 0 | 0 | 2 | 0 | 0 | х3 % | Непредвиденные расходы % |  |  | 212 | 34 | 1 |  | -1 | [7 empty] | 0 | 1 | 0
50 | 0 | 0 | 2 | 0 | 0 | х3 руб | Непредвиденные расходы руб. |  |  | 212 | 35 | 1 |  | 2 | [7 empty] | 0 | 1 | 0
50 | 0 | 0 | 2 | 0 | 0 | х3 итог | ИТОГ с непредвиденными расходами |  |  | 212 | 36 | 1 |  | 2 | [7 empty] | 0 | 1 | 0
50 | 0 | 0 | 2 | 0 | 2664403.44 | Итого с накрут | Итого со всеми накрутками |  |  | 212 | 37 | 3 |  | 2 | [7 empty] | 2664403.44 | 1 | 2664403.44
50 | 1 | 0 | 2 | 0 | 532880.69 | Л12 | НДС 20% |  |  | 212 | 38 | 1 |  | 2 | [7 empty] | 532880.69 | 1 | 532880.69
50 | 1 | 0 | 2 | 213 | 3197284.13 | Л13 | ИТОГО с НДС |  |  | 212 | 39 | 1 |  | 2 | [7 empty] | 3197284.13 | 1 | 3197284.13
4 | 1 |  | 585 |  | Новый раздел | Оборудование |  | 0 |  | 0 | [7 empty] | 0 |  |  | 0 | [53 empty] | 0 | [11 empty] | 0
52 | 1 | 4 | 579 | 0 | Новый раздел | Оборудование | [7 empty] | 19016886.42 | 19016886.42 | 0 | 0 | 0 | 0 | 0 | 0 | 0 | 0 | 0 | 0 | 0 | 19016886.42 | 19016886.42 | 0 | 0 | 0 | 0 | 0 | 0 | 0 | 0 | 0 | 0 | 0 | 0 | 0 | 0 | 19016886.42 | 19016886.42 | 0 | 0 | 19016886.42 | 19016886.42 | 0 | 19016886.42 | 0 | 0 | 0 | 0 | 0 | 0 | 0 | 0 | 0 | 0 | 0 | 0 | 0 | 0 | 0 | 0 | 0 | 0 | 0 | 0 | 0 | 0 | 0 | 0 | 0 | 0 | 0 | 19016886.42 | 19016886.42 | 0 | 0 | 19016886.42 | 19016886.42 | 0 | 19016886.42 | 0 | 0 | 0 | 0 | 0 | 0 | 0 | 0 | 0 | 0 | 0 | 0 | 0 | 0 | 0 | 0 | 0 | 0 | 0 | 0 | 0 | 0 | 0 | 0 | 0 | 0 | 0 | 0 | 0 | 0 | 0 | 0 | 0 | 0 | 0 | 0 | 0 | 0 | 0 | 0 | 0 | 0 | 0 | 0 | 0 | 0 | 0 | 0 | 0 | 0 | 0 | 0 | 0 | 0 | 0 | 0 | 0 | 0 | 0 | 0 | 0 | 0 | 0 | 0 | 0 | 0 | 0 | 0 | 0 | 0 | 0 | 0 | 0 | 0 | 0 | 0 | 0 | 0 | 0 | 0 | 0 | 0 | 0 | 0 | 0 | 0 | 0 | 0 | 0 | 0 | 0 | 0 | 0 | 0 | 0 | 0 | 0 | 0 | 0 | 0 | 0 | 0 | 0 | 0 | 0 | 0 | 0 | 0 | 0 | 0 | 0 | 0 | 0 | 0 | 0 | 0 | 0 | 0 | 0 | 0
17 | 1 |  |  | 131 | цена поставщика | Камера сборная одностороннего обслуживания КСО-298 Столица-03 6кВ 1000А 21яч. | КОМП | 1 | 0 | 1 |  |  |  | 19016886.42 | 19016886.42 | 0 | 0 | 0 | 0 | 0 | 0 | 0 | 0 | 0 |  | 41874946 | 19016886.42 | 19016886.42 | 0 | 0 | 0 | 0 | 0 | 0 | 0 | 19016886.42 | 19016886.42 | 0 | 0 | 0 | 0 | 0 | 0 | 0 | 0 | 0 | 1 | 1 |  |  | 1 | 1 | 1 | 1 |  |  |  |  | 3 | 1 |  |  |  | 1100 | 0 |  | 0 | 8 | 0 | 1 | 1 | 1 | 1 | 1 | 1 |  | 0 | 0 |  |  |  | 0 | 0 | 0 | [5 empty] | 0 |  | 0 | 19016886.42 | 19016886.42 | 0 | 0 | 0 | 0 | 0 | 0 | 0 | 0 | 0 | [13 empty] | 0 | 0 | 1 | 1 |  |  |  | 1013 | КОМП | КОМП | 1 | [6 empty] | 40604762 | 8 | Материалы строительные | 0 |  | 1 | 1100 | Материалы, изделия и конструкции | материалы (03) |  |  |  | 0 | 19016886.42 | 19016886.42 | 0 | 0 | 0 | 0 | 0 | 0 | 5 |  |  | 0 | 18 |  | 19016886.42 | [10 empty] | 0 | 0 | 0 |  |  |  |  | 0 | 0 |  |  |  |  | 1 |  | 1161777738 | 2 | 3 | -2 | 0 | 0 | 0 | 19016886.42 | 19016886.42 | 0 | 0 |  | 1 | 1 | 0 |  | 0 | 1 | 0 | 0 | 0 | 0 | 19016886.42 | [5 empty] | 0
51 | 1 | 4 | 579 |  | Новый раздел | Оборудование | 0 | [6 empty] | 19016886.42 | 19016886.42 | 0 | 0 | 0 | 0 | 0 | 0 | 0 | 0 | 0 |  |  | 19016886.42 | 19016886.42 | 0 | 0 | 0 | 0 | 0 | 0 | 0 | 0 | 0 |  |  | 0 | 0 | 0 | 19016886.42 | 19016886.42 | 0 | 0 | 19016886.42 | 19016886.42 | 0 | 19016886.42 | 0 | 0 | 0 | 0 | 0 | [19 empty] | 0 | 0 | 0 | 19016886.42 | 19016886.42 | 0 | 0 | 19016886.42 | 19016886.42 | 0 | 19016886.42 | 0 | 0 | 0 | 0 | 0 | [114 empty] | 0
50 | 1 | 0 | 1 | 201 | 19016886.42 | ПЗ | Прямые затраты |  |  | 201 | 1 | 1 |  | 2 | [7 empty] | 19016886.42 | 1 | 19016886.42
50 | 1 | 0 | 1 | 202 | 19016886.42 | СтМатОб | Стоимость материальных ресурсов (всего) |  |  | 202 | 2 | 1 |  | 2 | [7 empty] | 19016886.42 | 1 | 19016886.42
50 | 0 | 0 | 1 | 222 | 0 | СтМатОбЗак | Стоимость материалов и оборудования заказчика |  |  | 222 | 3 | 3 |  | 2 | [7 empty] | 0 | 1 | 0
50 | 0 | 0 | 1 | 225 | 19016886.42 | СтМатОбПод | Стоимость материалов и оборудования подрядчика |  |  | 225 | 4 | 3 |  | 2 | [7 empty] | 19016886.42 | 1 | 19016886.42
50 | 0 | 0 | 1 | 226 | 19016886.42 | СтМат | Стоимость материалов (всего) |  |  | 226 | 5 | 3 |  | 2 | [7 empty] | 19016886.42 | 1 | 19016886.42
50 | 0 | 0 | 1 | 227 | 0 | СтМатЗак | Стоимость материалов заказчика |  |  | 227 | 6 | 3 |  | 2 | [7 empty] | 0 | 1 | 0
50 | 0 | 0 | 1 | 228 | 19016886.42 | СтМатПод | Стоимость материалов подрядчика |  |  | 228 | 7 | 3 |  | 2 | [7 empty] | 19016886.42 | 1 | 19016886.42
50 | 0 | 0 | 1 | 216 | 0 | Оборуд | Стоимость оборудования (всего) |  |  | 216 | 8 | 3 |  | 2 | [7 empty] | 0 | 1 | 0
50 | 0 | 0 | 1 | 223 | 0 | ОборудЗак | Стоимость оборудования заказчика |  |  | 223 | 9 | 3 |  | 2 | [7 empty] | 0 | 1 | 0
50 | 0 | 0 | 1 | 229 | 0 | ОборудПод | Стоимость оборудования подрядчика |  |  | 229 | 10 | 3 |  | 2 | [7 empty] | 0 | 1 | 0
50 | 0 | 0 | 1 | 203 | 0 | ЭММ | Эксплуатация машин |  |  | 203 | 11 | 1 |  | 2 | [7 empty] | 0 | 1 | 0
50 | 0 | 0 | 1 | 231 | 0 | ЭММсНРиСП | Эксплуатация машин по ТСН-2001.16 |  |  | 231 | 12 | 3 |  | 2 | [7 empty] | 0 | 1 | 0
50 | 0 | 0 | 1 | 204 | 0 | ЗПМ | ЗП машинистов |  |  | 204 | 13 | 1 |  | 2 | [7 empty] | 0 | 1 | 0
50 | 0 | 0 | 1 | 205 | 0 | ОЗП | Основная ЗП рабочих |  |  | 205 | 14 | 1 |  | 2 | [7 empty] | 0 | 1 | 0
50 | 0 | 0 | 1 | 232 | 0 | ОЗПсНРиСП | Основная ЗП рабочих по ТСН-2001.16 |  |  | 232 | 15 | 3 |  | 2 | [7 empty] | 0 | 1 | 0
50 | 0 | 0 | 1 | 214 | 19016886.42 | Строит | Строительные работы с НР и СП |  |  | 214 | 16 | 3 |  | 2 | [7 empty] | 19016886.42 | 1 | 19016886.42
50 | 0 | 0 | 1 | 215 | 0 | Монтаж | Монтажные работы с НР и СП |  |  | 215 | 17 | 3 |  | 2 | [7 empty] | 0 | 1 | 0
50 | 0 | 0 | 1 | 217 | 0 | Прочие | Прочие работы с НР и СП |  |  | 217 | 18 | 3 |  | 2 | [7 empty] | 0 | 1 | 0
50 | 0 | 0 | 1 | 230 | 0 | ПрочиеЗатр | Прочие затраты по ТСН-2001.16 |  |  | 230 | 19 | 3 |  | 2 | [7 empty] | 0 | 1 | 0
50 | 0 | 0 | 1 | 206 | 0 | ВозврМат | Возврат материалов |  |  | 206 | 20 | 3 |  | 2 | [7 empty] | 0 | 1 | 0
50 | 0 | 0 | 1 | 207 | 0 | ТрудСтр | Трудозатраты строителей |  |  | 207 | 21 | 3 |  | -1 | [7 empty] | 0 | 1 | 0
50 | 0 | 0 | 1 | 208 | 0 | ТрудМаш | Трудозатраты машинистов |  |  | 208 | 22 | 3 |  | -1 | [7 empty] | 0 | 1 | 0
50 | 0 | 0 | 1 | 209 | 0 | ТранспМат | Транспорт материалов |  |  | 209 | 23 | 3 |  | 2 | [7 empty] | 0 | 1 | 0
50 | 0 | 0 | 1 | 233 | 0 | Перевозка | Перевозка грузов |  |  | 233 | 24 | 3 |  | 2 | [7 empty] | 0 | 1 | 0
50 | 0 | 0 | 1 | 210 | 0 | НР | Накладные расходы |  |  | 210 | 25 | 1 |  | 2 | [7 empty] | 0 | 1 | 0
50 | 0 | 0 | 1 | 211 | 0 | СмПриб | Сметная прибыль |  |  | 211 | 26 | 1 |  | 2 | [7 empty] | 0 | 1 | 0
50 | 1 | 0 | 1 | 224 | 19016886.42 | Всего | Всего с НР и СП |  |  | 224 | 27 | 1 |  | 2 | [7 empty] | 19016886.42 | 1 | 19016886.42
50 | 0 | 0 | 2 | 0 | 0 | х1 % | Временные здания и сооружения % |  |  | 212 | 28 | 1 |  | -1 | [7 empty] | 0 | 1 | 0
50 | 0 | 0 | 2 | 0 | 0 | х1 руб | Временные здания и сооружения руб |  |  | 212 | 29 | 1 |  | 2 | [7 empty] | 0 | 1 | 0
50 | 0 | 0 | 2 | 0 | 0 | х1 итог | Итого с временными зданиями и сооружениями |  |  | 212 | 30 | 1 |  | 2 | [7 empty] | 0 | 1 | 0
50 | 0 | 0 | 2 | 0 | 0 | х2 % | Зимнее удорожание % |  |  | 212 | 31 | 1 |  | -1 | [7 empty] | 0 | 1 | 0
50 | 0 | 0 | 2 | 0 | 0 | х2 руб | Зимнее удорожание руб. |  |  | 212 | 32 | 1 |  | 2 | [7 empty] | 0 | 1 | 0
50 | 0 | 0 | 2 | 0 | 0 | х2 итог | ИТОГ с зимним удорожанием |  |  | 212 | 33 | 1 |  | 2 | [7 empty] | 0 | 1 | 0
50 | 0 | 0 | 2 | 0 | 0 | х3 % | Непредвиденные расходы % |  |  | 212 | 34 | 1 |  | -1 | [7 empty] | 0 | 1 | 0
50 | 0 | 0 | 2 | 0 | 0 | х3 руб | Непредвиденные расходы руб. |  |  | 212 | 35 | 1 |  | 2 | [7 empty] | 0 | 1 | 0
50 | 0 | 0 | 2 | 0 | 0 | х3 итог | ИТОГ с непредвиденными расходами |  |  | 212 | 36 | 1 |  | 2 | [7 empty] | 0 | 1 | 0
50 | 0 | 0 | 2 | 0 | 19016886.42 | Итого с накрут | Итого со всеми накрутками |  |  | 212 | 37 | 3 |  | 2 | [7 empty] | 19016886.42 | 1 | 19016886.42
50 | 1 | 0 | 2 | 0 | 3803377.28 | Л12 | НДС 20% |  |  | 212 | 38 | 1 |  | 2 | [7 empty] | 3803377.28 | 1 | 3803377.28
50 | 1 | 0 | 2 | 213 | 22820263.7 | Л13 | ИТОГО с НДС |  |  | 212 | 39 | 1 |  | 2 | [7 empty] | 22820263.7 | 1 | 22820263.7
51 | 1 | 3 | 20 |  |  | Новая локальная смета | 0 | [6 empty] | 20868760.24 | 19052881.24 | 79621.76 | 28062.27 | 1708194.97 | 0 | 4598.9356 | 232.8208 | 0 | 1389485.09 | 693886.7 | [15 empty] | 0 | 0 | 0 | 22952132.03 | 19022061.23 | 1255367.2 | 2674703.6 | 19052881.24 | 19052881.24 | 0 | 19052881.24 | 0 | 0 | 0 | 0 | 0 | [149 empty] | 0
50 | 1 | 0 | 1 | 201 | 20868760.24 | ПЗ | Прямые затраты |  |  | 201 | 1 | 1 |  | 2 | [7 empty] | 20868760.24 | 1 | 20868760.24
50 | 1 | 0 | 1 | 202 | 19052881.24 | СтМатОб | Стоимость материальных ресурсов (всего) |  |  | 202 | 2 | 1 |  | 2 | [7 empty] | 19052881.24 | 1 | 19052881.24
50 | 0 | 0 | 1 | 222 | 0 | СтМатОбЗак | Стоимость материалов и оборудования заказчика |  |  | 222 | 3 | 3 |  | 2 | [7 empty] | 0 | 1 | 0
50 | 0 | 0 | 1 | 225 | 19052881.24 | СтМатОбПод | Стоимость материалов и оборудования подрядчика |  |  | 225 | 4 | 3 |  | 2 | [7 empty] | 19052881.24 | 1 | 19052881.24
50 | 0 | 0 | 1 | 226 | 19052881.24 | СтМат | Стоимость материалов (всего) |  |  | 226 | 5 | 3 |  | 2 | [7 empty] | 19052881.24 | 1 | 19052881.24
50 | 0 | 0 | 1 | 227 | 0 | СтМатЗак | Стоимость материалов заказчика |  |  | 227 | 6 | 3 |  | 2 | [7 empty] | 0 | 1 | 0
50 | 0 | 0 | 1 | 228 | 19052881.24 | СтМатПод | Стоимость материалов подрядчика |  |  | 228 | 7 | 3 |  | 2 | [7 empty] | 19052881.24 | 1 | 19052881.24
50 | 0 | 0 | 1 | 216 | 0 | Оборуд | Стоимость оборудования (всего) |  |  | 216 | 8 | 3 |  | 2 | [7 empty] | 0 | 1 | 0
50 | 0 | 0 | 1 | 223 | 0 | ОборудЗак | Стоимость оборудования заказчика |  |  | 223 | 9 | 3 |  | 2 | [7 empty] | 0 | 1 | 0
50 | 0 | 0 | 1 | 229 | 0 | ОборудПод | Стоимость оборудования подрядчика |  |  | 229 | 10 | 3 |  | 2 | [7 empty] | 0 | 1 | 0
50 | 1 | 0 | 1 | 203 | 79621.76 | ЭММ | Эксплуатация машин |  |  | 203 | 11 | 1 |  | 2 | [7 empty] | 79621.76 | 1 | 79621.76
50 | 0 | 0 | 1 | 231 | 0 | ЭММсНРиСП | Эксплуатация машин по ТСН-2001.16 |  |  | 231 | 12 | 3 |  | 2 | [7 empty] | 0 | 1 | 0
50 | 1 | 0 | 1 | 204 | 28062.27 | ЗПМ | ЗП машинистов |  |  | 204 | 13 | 1 |  | 2 | [7 empty] | 28062.27 | 1 | 28062.27
50 | 1 | 0 | 1 | 205 | 1708194.97 | ОЗП | Основная ЗП рабочих |  |  | 205 | 14 | 1 |  | 2 | [7 empty] | 1708194.97 | 1 | 1708194.97
50 | 0 | 0 | 1 | 232 | 0 | ОЗПсНРиСП | Основная ЗП рабочих по ТСН-2001.16 |  |  | 232 | 15 | 3 |  | 2 | [7 empty] | 0 | 1 | 0
50 | 0 | 0 | 1 | 214 | 19022061.23 | Строит | Строительные работы с НР и СП |  |  | 214 | 16 | 3 |  | 2 | [7 empty] | 19022061.23 | 1 | 19022061.23
50 | 0 | 0 | 1 | 215 | 1255367.2 | Монтаж | Монтажные работы с НР и СП |  |  | 215 | 17 | 3 |  | 2 | [7 empty] | 1255367.2 | 1 | 1255367.2
50 | 0 | 0 | 1 | 217 | 2674703.6 | Прочие | Прочие работы с НР и СП |  |  | 217 | 18 | 3 |  | 2 | [7 empty] | 2674703.6 | 1 | 2674703.6
50 | 0 | 0 | 1 | 230 | 0 | ПрочиеЗатр | Прочие затраты по ТСН-2001.16 |  |  | 230 | 19 | 3 |  | 2 | [7 empty] | 0 | 1 | 0
50 | 0 | 0 | 1 | 206 | 0 | ВозврМат | Возврат материалов |  |  | 206 | 20 | 3 |  | 2 | [7 empty] | 0 | 1 | 0
50 | 0 | 0 | 1 | 207 | 4598.9356 | ТрудСтр | Трудозатраты строителей |  |  | 207 | 21 | 3 |  | -1 | [7 empty] | 4598.9356 | 1 | 4598.9356
50 | 0 | 0 | 1 | 208 | 232.8208 | ТрудМаш | Трудозатраты машинистов |  |  | 208 | 22 | 3 |  | -1 | [7 empty] | 79.2357 | 1 | 79.2357
50 | 0 | 0 | 1 | 209 | 0 | ТранспМат | Транспорт материалов |  |  | 209 | 23 | 3 |  | 2 | [7 empty] | 0 | 1 | 0
50 | 0 | 0 | 1 | 233 | 0 | Перевозка | Перевозка грузов |  |  | 233 | 24 | 3 |  | 2 | [7 empty] | 0 | 1 | 0
50 | 1 | 0 | 1 | 210 | 1389485.09 | НР | Накладные расходы |  |  | 210 | 25 | 1 |  | 2 | [7 empty] | 1389485.09 | 1 | 1389485.09
50 | 1 | 0 | 1 | 211 | 693886.7 | СмПриб | Сметная прибыль |  |  | 211 | 26 | 1 |  | 2 | [7 empty] | 693886.7 | 1 | 693886.7
50 | 1 | 0 | 1 | 224 | 22952132.03 | Всего | Всего с НР и СП |  |  | 224 | 27 | 1 |  | 2 | [7 empty] | 22952132.03 | 1 | 22952132.03
50 | 0 | 0 | 2 | 0 | 0 | х1 % | Временные здания и сооружения % |  |  | 212 | 28 | 1 |  | -1 | [7 empty] | 0 | 1 | 0
50 | 0 | 0 | 2 | 0 | 0 | х1 руб | Временные здания и сооружения руб |  |  | 212 | 29 | 1 |  | 2 | [7 empty] | 0 | 1 | 0
50 | 0 | 0 | 2 | 0 | 0 | х1 итог | Итого с временными зданиями и сооружениями |  |  | 212 | 30 | 1 |  | 2 | [7 empty] | 0 | 1 | 0
50 | 0 | 0 | 2 | 0 | 0 | х2 % | Зимнее удорожание % |  |  | 212 | 31 | 1 |  | -1 | [7 empty] | 0 | 1 | 0
50 | 0 | 0 | 2 | 0 | 0 | х2 руб | Зимнее удорожание руб. |  |  | 212 | 32 | 1 |  | 2 | [7 empty] | 0 | 1 | 0
50 | 0 | 0 | 2 | 0 | 0 | х2 итог | ИТОГ с зимним удорожанием |  |  | 212 | 33 | 1 |  | 2 | [7 empty] | 0 | 1 | 0
50 | 0 | 0 | 2 | 0 | 0 | х3 % | Непредвиденные расходы % |  |  | 212 | 34 | 1 |  | -1 | [7 empty] | 0 | 1 | 0
50 | 0 | 0 | 2 | 0 | 0 | х3 руб | Непредвиденные расходы руб. |  |  | 212 | 35 | 1 |  | 2 | [7 empty] | 0 | 1 | 0
50 | 0 | 0 | 2 | 0 | 0 | х3 итог | ИТОГ с непредвиденными расходами |  |  | 212 | 36 | 1 |  | 2 | [7 empty] | 0 | 1 | 0
50 | 0 | 0 | 2 | 0 | 22952132.03 | Итого с накрут | Итого со всеми накрутками |  |  | 212 | 37 | 3 |  | 2 | [7 empty] | 22952132.03 | 1 | 22952132.03
50 | 1 | 0 | 2 | 0 | 4590426.41 | Л12 | НДС 20% |  |  | 212 | 38 | 1 |  | 2 | [7 empty] | 4590426.41 | 1 | 4590426.41
50 | 1 | 0 | 2 | 213 | 27542558.44 | Л13 | ИТОГО с НДС |  |  | 212 | 39 | 1 |  | 2 | [7 empty] | 27542558.44 | 1 | 27542558.44
51 | 740 | 1 | 12 |  | Новый объект_(Копия)_(Копия) | Реконструкция оборудования РП-205 | 0 | [6 empty] | 20868760.24 | 19052881.24 | 79621.76 | 28062.27 | 1708194.97 | 0 | 4598.9356 | 232.8208 | 0 | 1389485.09 | 693886.7 | [15 empty] | 0 | 0 | 0 | 22952132.03 | 19022061.23 | 1255367.2 | 2674703.6 | 19052881.24 | 19052881.24 | 0 | 19052881.24 | 0 | 0 | 0 | 0 | 0 | [149 empty] | 0
50 | 0 | 0 | 1 | 201 | 20868760.24 | ПЗ | Прямые затраты |  |  | 201 | 1 | 1 |  | 2 | [7 empty] | 20868760.24 | 1 | 20868760.24
50 | 0 | 0 | 1 | 202 | 19052881.24 | СтМатОб | Стоимость материальных ресурсов (всего) |  |  | 202 | 2 | 1 |  | 2 | [7 empty] | 19052881.24 | 1 | 19052881.24
50 | 0 | 0 | 1 | 222 | 0 | СтМатОбЗак | Стоимость материалов и оборудования заказчика |  |  | 222 | 3 | 3 |  | 2 | [7 empty] | 0 | 1 | 0
50 | 0 | 0 | 1 | 225 | 19052881.24 | СтМатОбПод | Стоимость материалов и оборудования подрядчика |  |  | 225 | 4 | 3 |  | 2 | [7 empty] | 19052881.24 | 1 | 19052881.24
50 | 0 | 0 | 1 | 226 | 19052881.24 | СтМат | Стоимость материалов (всего) |  |  | 226 | 5 | 3 |  | 2 | [7 empty] | 19052881.24 | 1 | 19052881.24
50 | 0 | 0 | 1 | 227 | 0 | СтМатЗак | Стоимость материалов заказчика |  |  | 227 | 6 | 3 |  | 2 | [7 empty] | 0 | 1 | 0
50 | 0 | 0 | 1 | 228 | 19052881.24 | СтМатПод | Стоимость материалов подрядчика |  |  | 228 | 7 | 3 |  | 2 | [7 empty] | 19052881.24 | 1 | 19052881.24
50 | 0 | 0 | 1 | 216 | 0 | Оборуд | Стоимость оборудования (всего) |  |  | 216 | 8 | 3 |  | 2 | [7 empty] | 0 | 1 | 0
50 | 0 | 0 | 1 | 223 | 0 | ОборудЗак | Стоимость оборудования заказчика |  |  | 223 | 9 | 3 |  | 2 | [7 empty] | 0 | 1 | 0
50 | 0 | 0 | 1 | 229 | 0 | ОборудПод | Стоимость оборудования подрядчика |  |  | 229 | 10 | 3 |  | 2 | [7 empty] | 0 | 1 | 0
50 | 0 | 0 | 1 | 203 | 79621.76 | ЭММ | Эксплуатация машин |  |  | 203 | 11 | 1 |  | 2 | [7 empty] | 79621.76 | 1 | 79621.76
50 | 0 | 0 | 1 | 231 | 0 | ЭММсНРиСП | Эксплуатация машин по ТСН-2001.16 |  |  | 231 | 12 | 3 |  | 2 | [7 empty] | 0 | 1 | 0
50 | 0 | 0 | 1 | 204 | 28062.27 | ЗПМ | ЗП машинистов |  |  | 204 | 13 | 1 |  | 2 | [7 empty] | 28062.27 | 1 | 28062.27
50 | 0 | 0 | 1 | 205 | 1708194.97 | ОЗП | Основная ЗП рабочих |  |  | 205 | 14 | 1 |  | 2 | [7 empty] | 1708194.97 | 1 | 1708194.97
50 | 0 | 0 | 1 | 232 | 0 | ОЗПсНРиСП | Основная ЗП рабочих по ТСН-2001.16 |  |  | 232 | 15 | 3 |  | 2 | [7 empty] | 0 | 1 | 0
50 | 0 | 0 | 1 | 214 | 19022061.23 | Строит | Строительные работы с НР и СП |  |  | 214 | 16 | 3 |  | 2 | [7 empty] | 19022061.23 | 1 | 19022061.23
50 | 0 | 0 | 1 | 215 | 1255367.2 | Монтаж | Монтажные работы с НР и СП |  |  | 215 | 17 | 3 |  | 2 | [7 empty] | 1255367.2 | 1 | 1255367.2
50 | 0 | 0 | 1 | 217 | 2674703.6 | Прочие | Прочие работы с НР и СП |  |  | 217 | 18 | 3 |  | 2 | [7 empty] | 2674703.6 | 1 | 2674703.6
50 | 0 | 0 | 1 | 230 | 0 | ПрочиеЗатр | Прочие затраты по ТСН-2001.16 |  |  | 230 | 19 | 3 |  | 2 | [7 empty] | 0 | 1 | 0
50 | 0 | 0 | 1 | 206 | 0 | ВозврМат | Возврат материалов |  |  | 206 | 20 | 3 |  | 2 | [7 empty] | 0 | 1 | 0
50 | 0 | 0 | 1 | 207 | 4598.9356 | ТрудСтр | Трудозатраты строителей |  |  | 207 | 21 | 3 |  | -1 | [7 empty] | 4598.9356 | 1 | 4598.9356
50 | 0 | 0 | 1 | 208 | 232.8208 | ТрудМаш | Трудозатраты машинистов |  |  | 208 | 22 | 3 |  | -1 | [7 empty] | 79.2357 | 1 | 79.2357
50 | 0 | 0 | 1 | 209 | 0 | ТранспМат | Транспорт материалов |  |  | 209 | 23 | 3 |  | 2 | [7 empty] | 0 | 1 | 0
50 | 0 | 0 | 1 | 233 | 0 | Перевозка | Перевозка грузов |  |  | 233 | 24 | 3 |  | 2 | [7 empty] | 0 | 1 | 0
50 | 0 | 0 | 1 | 210 | 1389485.09 | НР | Накладные расходы |  |  | 210 | 25 | 1 |  | 2 | [7 empty] | 1389485.09 | 1 | 1389485.09
50 | 0 | 0 | 1 | 211 | 693886.7 | СмПриб | Сметная прибыль |  |  | 211 | 26 | 1 |  | 2 | [7 empty] | 693886.7 | 1 | 693886.7
50 | 0 | 0 | 1 | 224 | 22952132.03 | Всего | Всего с НР и СП |  |  | 224 | 27 | 1 |  | 2 | [7 empty] | 22952132.03 | 1 | 22952132.03
50 | 0 | 0 | 2 | 0 | 0 | х1 % | Временные здания и сооружения % |  |  | 212 | 28 | 1 |  | -1 | [7 empty] | 0 | 1 | 0
50 | 0 | 0 | 2 | 0 | 0 | х1 руб | Временные здания и сооружения руб |  |  | 212 | 29 | 1 |  | 2 | [7 empty] | 0 | 1 | 0
50 | 0 | 0 | 2 | 0 | 0 | х1 итог | Итого с временными зданиями и сооружениями |  |  | 212 | 30 | 1 |  | 2 | [7 empty] | 0 | 1 | 0
50 | 0 | 0 | 2 | 0 | 0 | х2 % | Зимнее удорожание % |  |  | 212 | 31 | 1 |  | -1 | [7 empty] | 0 | 1 | 0
50 | 0 | 0 | 2 | 0 | 0 | х2 руб | Зимнее удорожание руб. |  |  | 212 | 32 | 1 |  | 2 | [7 empty] | 0 | 1 | 0
50 | 0 | 0 | 2 | 0 | 0 | х2 итог | ИТОГ с зимним удорожанием |  |  | 212 | 33 | 1 |  | 2 | [7 empty] | 0 | 1 | 0
50 | 0 | 0 | 2 | 0 | 0 | х3 % | Непредвиденные расходы % |  |  | 212 | 34 | 1 |  | -1 | [7 empty] | 0 | 1 | 0
50 | 0 | 0 | 2 | 0 | 0 | х3 руб | Непредвиденные расходы руб. |  |  | 212 | 35 | 1 |  | 2 | [7 empty] | 0 | 1 | 0
50 | 0 | 0 | 2 | 0 | 0 | х3 итог | ИТОГ с непредвиденными расходами |  |  | 212 | 36 | 1 |  | 2 | [7 empty] | 0 | 1 | 0
50 | 0 | 0 | 2 | 0 | 22952132.03 | Итого с накрут | Итого со всеми накрутками |  |  | 212 | 37 | 3 |  | 2 | [7 empty] | 22952132.03 | 1 | 22952132.03
50 | 1 | 0 | 2 | 0 | 4590426.41 | Л12 | НДС 20% |  |  | 212 | 38 | 1 |  | 2 | [7 empty] | 4590426.41 | 1 | 4590426.41
50 | 1 | 0 | 2 | 213 | 27542558.44 | Л13 | ИТОГО с НДС |  |  | 212 | 39 | 1 |  | 2 | [7 empty] | 27542558.44 | 1 | 27542558.44
71 | 1 |  | 200001 | 40053432 | Электротехнические устройства | Мет. 421/пр. 04.08.20. пр. 8; п.1 | 80 | 20
71 | 1 |  | 200002 | 40053993 | Автоматизированные системы управления | Мет. 421/пр. 04.08.20. пр. 8; п.2 | 80 | 20
70 | 1 |  | 1 | СТР_РЕК | СТРОИТЕЛЬСТВО и РЕКОНСТРУКЦИЯ зданий и сооружений всех назначений | 1 | 0 |  | 1 | 0 |  |  | 0 |  | Строительство и реконструкция
70 | 1 |  | 2 | РЕМ_ЖИЛ | КАП. РЕМ. ЖИЛЫХ И ОБЩЕСТВЕННЫХ ЗДАНИЙ | 0 | 0 |  | 1 | 0 |  |  | 0 |  | Капитальный ремонт жилых и общественных зданий
70 | 1 |  | 3 | РЕМ_ПР | КАП. РЕМ. ПРОИЗВОДСТВЕННЫХ ЗД. и СООРУЖЕНИЙ, НАРУЖНЫХ ИНЖЕНЕРНЫХ СЕТЕЙ, УЛИЦ И ДОРОГ МЕСТНОГО ЗНАЧЕНИЯ, ИНЖ,СООРУЖЕНИЙ ( ГИДРОТЕХ,СООРУЖ, МОСТОВ И ПУТЕПРОВОДОВ И Т.П.) | 0 | 0 |  | 1 | 0 |  |  | 0 |  | Капитальный ремонт прозводственных зданий
70 | 1 |  | 4 | Территория | для территории Российской Федерации, не относящейся к районам Крайнего Севера и приравненным к ним местностям | 1 | 0 |  | 2 | 0 |  |  | 0
70 | 1 |  | 5 | МПРКС | для территории Российской Федерации, относящейся к местностям, приравненным к районам Крайнего Севера | 0 | 0 |  | 2 | 0 |  |  | 0
70 | 1 |  | 6 | РКС | для территории Российской Федерации, относящейся к районам Крайнего Севера | 0 | 0 |  | 2 | 0 |  |  | 0
70 | 1 |  | 7 | СЛЖ | При определении сметной стоимости строительства объектов капитального строительства, относящихся к особо опасным и технически сложным. За исключением АЭС. | 0 | 0 | Для сборников ФЕР ( при производстве работ на технически сложных объектах ): · { СЛЖ } - (вкл.) - работа на сложных объектах (к=1,2 к НР) · { СЛЖ } - (выкл.) - работа на обычных объектах | 0 | 0 |  |  | 0 |  | Сложные объекты
70 | 1 |  | 8 | СТНДРТ | При определении сметной стоимости строительства объектов капитального строительства (за исключением АЭС). | 1 | 0 |  | 5 | 0 |  |  | 0
70 | 1 |  | 9 | АЭС_ПНР | При определении сметной стоимости строительства объектов капитального строительства АЭС. Пусконаладочные работы (за исключением технологического оборудования АЭС). | 0 | 0 |  | 5 | 0 |  |  | 0 |  | АЭС
70 | 1 |  | 10 | АЭС_ПНР_ТЕХ | При определении сметной стоимости строительства объектов капитального строительства АЭС. Пусконаладочные работы технологического оборудования АЭС. | 0 | 0 | Для сборника ФЕРм -39 и ФЕРМ-08 ( при работах по контролю сварных соединений) : {мАЭС} - ( вкл.) - при выполнении работ по на АЭС (HР=101%; СП= 68%; {мАЭС} - (выкл.) - при выполнении работ на обычных объектах | 5 | 0 |  |  | 0 |  | АЭС, ПНР технологического оборудования АЭС.
70 | 1 |  | 11 | ОПТ/В | {вкл} - Прокладка МЕЖДУГОРОДНЫХ ВОЛОКОННО-ОПТИЧЕСКИХ ЛИНИЙ (для ФЕРм10, отд. 6 разд.3) {выкл} - Прокладка ГОРОДСКИХ ВОЛОКОННО-ОПТИЧЕСКИХ ЛИНИЙ (для ФЕРм10, отд. 6 разд.3) | 0 | 0 | Для сборников ФЕРм-10 ( волоконно-оптические линии связи ): · {М_ГОР_опт} - ( вкл.) - междугородные сети связи ( НР=120% , СП=70% ) · {М_ГОР_опт} - ( выкл.) - городские сети связи ( НР=100%; СП=65%) | 0 | 0 |  |  | 0 |  | Прокладка междугородных в/опт. кабелей
70 | 1 |  | 12 | АВИ | (вкл) - При работах по ДИСПЕТЧЕРИЗАЦИИ управления движением АВИАТРАНСПОРТОМ {вкл} (монтажные работы ) | 0 | 0 | Для сборников ФЕРм 08;10;11 : · {мАВИА} - (вкл.) - производство монтажных работы по диспетчеризации управления движением авиатранспортном (НР=95%, СП=55%) ; · {мАВИА} - (выкл. ) - при производстве работ на прочих объектах , кром | 0 | 0 |  |  | 0 |  | Диспетчеризация авиатранспорта
70 | 1 |  | 13 | ЗАКР | {вкл} - Обслуживающие и сопутствующие работы в тоннелях при производстве работ ЗАКРЫТЫМ СПОСОБОМ {выкл} - Обслуживающие и сопутствующие работы в тоннелях при производстве работ ОТКРЫТЫМ | 0 | 0 | Для сборника ФЕР -29 ( сопутствующие работы в тоннелях и метро. ): · {ЗАКР} - (вкл.) - при выполнении работ в тоннелях и метро закрытым способом (НР=145% , СП=75%); · {ЗАКР} - (выкл.) - при выполнении работ в тоннелях и метро отк | 0 | 0 |  |  | 0 |  | Производство работ закрытым способом (обслуживающие процессы)
70 | 1 |  | 14 | ГОР | (вкл) - ФЕРм-08, выполнение работ на горнорудных объектах (выкл) - ФЕРм-08, выполнение работ на других объектах | 0 | 0 |  | 0 | 0 |  |  | 0 |  | Выполнение работ на горнорудных объектах
70 | 1 |  | 15 | ОБ_ПР | Объект производственного назначения | 0 | 0 |  | 3 | 0 |  |  | 0
70 | 1 |  | 16 | ОБ_НПР | Объект непроизводственного назначения | 1 | 0 |  | 3 | 0 |  |  | 0
70 | 1 |  | 1 | К_НР_РЕМ | при ремонте жилых и общественных зданий если ( если {РЕМ_ЖИЛ}= [вкл.] | 0.9 | 1 | Для сборников ФЕР и ФЕРмр : · Значение {_МДСрем_НР}= 0,90 - при ремонте зданий жилого и гражданского назначений ( 0,90 к НР) ; · Значение {_МДСрем_НР}= 1,00 - при строительстве и реконструкции объектов всех назначений | 0 | 0 |  |  | 0 |  | п.25
70 | 1 |  | 2 | К_СП_РЕМ | к нормам СП при капитальном ремонте зданий и сооружений всех назначений ( если или {РЕМ_ЖИЛ}=[вкл] , или (РЕМ_ПР}=[вкл] ) | 0.85 | 1 | Для сборников ФЕР и ФЕРмр : · Значение {_МДСрем_СП} = 0.85 - при ремонте зданий всех назначений ( 0,85 к СП); · Значение {_МДСрем_СП} = 1,00 - при строительстве и реконструкции объектов всех назначений | 0 | 0 |  |  | 0 |  | п.16
70 | 1 |  | 3 | К_НР_СЛЖ | При определении сметной стоимости строительства объектов капитального строительства, относящихся к особо опасным и технически сложным. За исключением объектов атомных электрических станций. ( если {СЛЖ} = [вкл] ) | 1.03 | 0 |  | 0 | 0 |  |  | 0 |  | п.27 СЛОЖН
70 | 1 |  | 4 | К_НР_АЭС | При определении сметной стоимости строительства объектов капитального строительства, относящихся к особо опасным и технически сложным. Для объектов атомных электрических станций. ( если {АЭС} = [вкл] ) | 1.15 | 0 |  | 0 | 0 |  |  | 0 |  | п.27 АЭС
70 | 1 |  | 5 | Р_ОКР | Разрядность округления результата расчета НР и СП (с 05.04.2020 - до семи знаков после запятой) | 7 | 0 |  | 0 | 0 |  |  | 0
70 | 1 |  | 6 | Лист_НРиСП |  | 2 | 0 |  | 0 | 0 |  |  | 0
-1
75 | Уровень цен | 2023 | 4 | 0 | 1 | 0 | 1 | 0 | 3 | 0 | 0 | 0 | 41874946 | 1
2 | Вид цен | +Ульяновская область, КТЦ к ФСНБ-2022, 4 квартал 2023 г | 0 | 0 | 0 | [33 empty] | 41874947
1 | Сборник индексов | Ульяновск | 2023 | 11 | 1 | 1 | 0 | 2 | 1 | 1 | 1 | 1 | 1 | 1 | 1 | 1 | [22 empty] | 41874948
65 |  | 1 | 0 | 245

## SourceObSm (hidden)
0 | Smeta.RU (495) 974-1589 |  | _OBSM_ |  | 0 | 0 | 0 | Smeta.RU | МУП "Ульяновская городская электросеть" Доп. раб. место FStS-0041190 | 1 | 41190 | 10 | 11 | 7 | 0 | 3
1 | 63 | 0 |  | 0 | Новый объект_(Копия)_(Копия) | Строительно-монтажные работы (РП-205) |  | 0 |  | 0 | 0 | 523 |  | 0 | 0 | 7 | 0 | 4 | 0 | [11 empty] | 0 | [5 empty] | Сметные нормы списания | Коды ценников | 1 | 1 | 0 | 0 | 0 | 0 | 2 | 2 | 1 | 1 | 0 | 0 | 1 | 0 | 0 | ФГИС ЦС | Версия 1.7.0 для ФСНБ-2022 | ФСНБ-2022 - Изменения И8 | ФСНБ-2022 - Изменения И8 | ФСНБ-2022 - Изменения И8 | ФСНБ-2022 - Изменения И8 | Поправки для ФСНБ-2022 от 24.11.2023 г И8 Строительство | 0 | 0 | 487063560 | 8 | Федеральная сметная нормативная база ФСНБ-2022, утвержденная приказом Минстроя России от 30 декабря 2021 г. № 1046/пр, в редакции приказа Минстроя России от 18.05.2022 г. № 378/пр, с учётом приказов Минстроя России от 26 августа 2022 г. № 703/пр, от 26 октября 2022 г. № 905/пр, от 27 декабря 2022 г. № 1133/пр, от 10 февраля 2023 г № 84/пр, от 11 мая 2023 г № 335/пр, от 02 августа 2023 г № 551/пр и от 14 ноября 2023 г № 817/пр. | ГСН | 45245 | 470 | 0 | 0
22 | 1 | 0 | 41874946 | 0 | 2 | 1
3 | 0 | Новая локальная смета | Новая локальная смета | 19022.06 | 1255.37 | 0 | 2674.7 | 22952.13 | 1736.26 | [10 empty] | 0 | 0 | 0 | 20868760.24 | 19052881.24 | 0 | 0 | 0 | 79621.76 | 28062.27 | 1708194.97 | 19022061.23 | 1255367.2 | 2674703.6 | 0 | 4598.9356 | 79.2357 | 0 | 1389485.09 | 693886.7 | 22952132.03
51 |  |  |  | 19022.06 | 1255.37 | 0 | 2674.7 | 22952.13 | 1736.26
50 | 1 | 0 | 1 | 201 | 20868760.24 | ПЗ | Прямые затраты |  |  | 201 | 1 | 1 |  | 2
50 | 1 | 0 | 1 | 202 | 19052881.24 | СтМатОб | Стоимость материальных ресурсов (всего) |  |  | 202 | 2 | 1 |  | 2
50 | 0 | 0 | 1 | 222 | 0 | СтМатОбЗак | Стоимость материалов и оборудования заказчика |  |  | 222 | 3 | 3 |  | 2
50 | 0 | 0 | 1 | 225 | 19052881.24 | СтМатОбПод | Стоимость материалов и оборудования подрядчика |  |  | 225 | 4 | 3 |  | 2
50 | 0 | 0 | 1 | 226 | 19052881.24 | СтМат | Стоимость материалов (всего) |  |  | 226 | 5 | 3 |  | 2
50 | 0 | 0 | 1 | 227 | 0 | СтМатЗак | Стоимость материалов заказчика |  |  | 227 | 6 | 3 |  | 2
50 | 0 | 0 | 1 | 228 | 19052881.24 | СтМатПод | Стоимость материалов подрядчика |  |  | 228 | 7 | 3 |  | 2
50 | 0 | 0 | 1 | 216 | 0 | Оборуд | Стоимость оборудования (всего) |  |  | 216 | 8 | 3 |  | 2
50 | 0 | 0 | 1 | 223 | 0 | ОборудЗак | Стоимость оборудования заказчика |  |  | 223 | 9 | 3 |  | 2
50 | 0 | 0 | 1 | 229 | 0 | ОборудПод | Стоимость оборудования подрядчика |  |  | 229 | 10 | 3 |  | 2
50 | 1 | 0 | 1 | 203 | 79621.76 | ЭММ | Эксплуатация машин |  |  | 203 | 11 | 1 |  | 2
50 | 0 | 0 | 1 | 231 | 0 | ЭММсНРиСП | Эксплуатация машин по ТСН-2001.16 |  |  | 231 | 12 | 3 |  | 2
50 | 1 | 0 | 1 | 204 | 28062.27 | ЗПМ | ЗП машинистов |  |  | 204 | 13 | 1 |  | 2
50 | 1 | 0 | 1 | 205 | 1708194.97 | ОЗП | Основная ЗП рабочих |  |  | 205 | 14 | 1 |  | 2
50 | 0 | 0 | 1 | 232 | 0 | ОЗПсНРиСП | Основная ЗП рабочих по ТСН-2001.16 |  |  | 232 | 15 | 3 |  | 2
50 | 0 | 0 | 1 | 214 | 19022061.23 | Строит | Строительные работы с НР и СП |  |  | 214 | 16 | 3 |  | 2
50 | 0 | 0 | 1 | 215 | 1255367.2 | Монтаж | Монтажные работы с НР и СП |  |  | 215 | 17 | 3 |  | 2
50 | 0 | 0 | 1 | 217 | 2674703.6 | Прочие | Прочие работы с НР и СП |  |  | 217 | 18 | 3 |  | 2
50 | 0 | 0 | 1 | 230 | 0 | ПрочиеЗатр | Прочие затраты по ТСН-2001.16 |  |  | 230 | 19 | 3 |  | 2
50 | 0 | 0 | 1 | 206 | 0 | ВозврМат | Возврат материалов |  |  | 206 | 20 | 3 |  | 2
50 | 0 | 0 | 1 | 207 | 4598.9356 | ТрудСтр | Трудозатраты строителей |  |  | 207 | 21 | 3 |  | -1
50 | 0 | 0 | 1 | 208 | 79.2357 | ТрудМаш | Трудозатраты машинистов |  |  | 208 | 22 | 3 |  | -1
50 | 0 | 0 | 1 | 209 | 0 | ТранспМат | Транспорт материалов |  |  | 209 | 23 | 3 |  | 2
50 | 0 | 0 | 1 | 233 | 0 | Перевозка | Перевозка грузов |  |  | 233 | 24 | 3 |  | 2
50 | 1 | 0 | 1 | 210 | 1389485.09 | НР | Накладные расходы |  |  | 210 | 25 | 1 |  | 2
50 | 1 | 0 | 1 | 211 | 693886.7 | СмПриб | Сметная прибыль |  |  | 211 | 26 | 1 |  | 2
50 | 1 | 0 | 1 | 224 | 22952132.03 | Всего | Всего с НР и СП |  |  | 224 | 27 | 1 |  | 2
50 | 0 | 0 | 2 | 0 | 0 | х1 % | Временные здания и сооружения % |  |  | 212 | 28 | 1 |  | -1
50 | 0 | 0 | 2 | 0 | 0 | х1 руб | Временные здания и сооружения руб |  |  | 212 | 29 | 1 |  | 2
50 | 0 | 0 | 2 | 0 | 0 | х1 итог | Итого с временными зданиями и сооружениями |  |  | 212 | 30 | 1 |  | 2
50 | 0 | 0 | 2 | 0 | 0 | х2 % | Зимнее удорожание % |  |  | 212 | 31 | 1 |  | -1
50 | 0 | 0 | 2 | 0 | 0 | х2 руб | Зимнее удорожание руб. |  |  | 212 | 32 | 1 |  | 2
50 | 0 | 0 | 2 | 0 | 0 | х2 итог | ИТОГ с зимним удорожанием |  |  | 212 | 33 | 1 |  | 2
50 | 0 | 0 | 2 | 0 | 0 | х3 % | Непредвиденные расходы % |  |  | 212 | 34 | 1 |  | -1
50 | 0 | 0 | 2 | 0 | 0 | х3 руб | Непредвиденные расходы руб. |  |  | 212 | 35 | 1 |  | 2
50 | 0 | 0 | 2 | 0 | 0 | х3 итог | ИТОГ с непредвиденными расходами |  |  | 212 | 36 | 1 |  | 2
50 | 0 | 0 | 2 | 0 | 22952132.03 | Итого с накрут | Итого со всеми накрутками |  |  | 212 | 37 | 3 |  | 0
50 | 1 | 0 | 2 | 0 | 4590426.41 | Л12 | НДС 20% |  |  | 212 | 38 | 1 |  | 2
50 | 1 | 0 | 2 | 213 | 27542558.44 | Л13 | ИТОГО с НДС |  |  | 212 | 39 | 1 |  | 2
-1
75 | Уровень цен | 2023 | 4 | 0 | 1 | 0 | 1 | 0 | 3 | 0 | 0 | 0 | 41874946 | 1
2 | Вид цен | +Ульяновская область, КТЦ к ФСНБ-2022, 4 квартал 2023 г | 0 | 0 | 0 | [16 empty] | 41874947
1 | Сборник индексов | Ульяновск | 2023 | 11 | 1 | 1 | 0 | 2 | 1 | 1 | 1 | 1 | 1 | 1 | 1 | 1 | [5 empty] | 41874948

## SmtRes (hidden)
28 | 41874946 | 41875359 | 40669976 | 108 | 1 | 1 | 1 | 1-100-40 |  | Затраты труда рабочих (Средний разряд - 4) | 1191 | 1013 | чел.-ч. | чел.-ч. | 1 | 0 | -1111239348 | 15.89 | 0 | 0 | 0 | 303.11 | 0 | 0 | 0 | 303.11 | 1 | 1 | 1 | 1 | -2 | 0 | 0 | 1 | 1 | 0 | 22.7 | *0,7 | 1 | 2 | 41875368 | 1 | 0 | 1 | 1 | 0 | 0 | 0 | 0 | 0 | 0 | 0 | 0 | 0 | 0 | 6880.597 | 22.7 | 0 | 1 | 0 | 0 | 0 | 4816.4179 | 15.89 | 0 | 1 | 110089.55 | 254.24 | 0 | 254.24 | 303.11 | 303.11 | 1 | 4816.42 | 0 | 0 | 0 | 0 | 77062.69 | 77062.69 | 1 |  | 0 |  | 0
28 | 41874946 | 41875359 | 40670210 | 108 | 1 | 1 | 1 | 4-100-00 |  | Затраты труда машинистов | 1191 | 1013 | чел.-ч. | чел.-ч. | 1 | 0 | -1417349443 | 1.4 | 0 | 0 | 0 | 0 | 0 | 0 | 0 | 0 | 1 | 1 | 1 | 1 | -2 | 0 | 0 | 1 | 1 | 0 | 2 | *0,7 | 2 | 2 | 41875369 | 1 | 0 | 2 | 1 | 0 | 0 | 0 | 0 | 0 | 0 | 0 | 0 | 0 | 0 | 0 | 0 | 0 | 0 | 0 | 0 | 0 | 0 | 0 | 0 | 0 |  | 0 | 0 | 22.4 | 0 | 0 | 1 | 0 | 0 | 0 | 0 | 0 | 0 | 0 | 0 |  | 0 |  | 0
28 | 41874946 | 41875359 | 40987978 | 1 | 1 | 1 | 2 | 91.05.05-015 | ФСЭМ-2022, 91.05.05-015, приказ Минстроя России от 18.05.2022 г. № 378/пр | Краны на автомобильном ходу, грузоподъемность 16 т | 1368 | 1011 | маш.-ч | маш.-ч | 1 | 0 | -848025172 | 0.7 | 0 | 1442.85 | 407.16 | 0 | 0 | 1442.85 | 407.16 | 0 | 1 | 1 | 1 | 1 | -2 | 0 | 0 | 1 | 1 | 0 | 1 | *0,7 | 1 | 2 | 41875370 | 1 | 0 | 3 | 1 | 0 | 0 | 0 | 0 | 0 | 0 | 0 | 0 | 1442.85 | 407.16 | 0 | 0 | 1 | 1 | 0 | 1009.995 | 285.012 | 0 | 0 | 0.7 | 1 |  | 0 | 11.2 | 11.2 | 1442.85 | 1442.85 | 1 | 1010 | 285.01 | 0 | 16159.92 | 4560.19 | 0 | 20720.11 | 1 | 4-100-060 | 6 | чел.-ч. | 1
28 | 41874946 | 41875359 | 40989217 | 1 | 1 | 1 | 2 | 91.14.02-001 | ФСЭМ-2022 доп.7, 91.14.02-001, приказ Минстроя России от 02.08.2023 г. № 551/пр | Автомобили бортовые, грузоподъемность до 5 т | 1368 | 1011 | маш.-ч | маш.-ч | 1 | 0 | 1230426758 | 0.7 | 0 | 557.94 | 303.11 | 0 | 0 | 557.94 | 303.11 | 0 | 1 | 1 | 1 | 1 | -2 | 0 | 0 | 1 | 1 | 0 | 1 | *0,7 | 1 | 2 | 41875371 | 1 | 0 | 4 | 1 | 0 | 0 | 0 | 0 | 0 | 0 | 0 | 0 | 557.94 | 303.11 | 0 | 0 | 1 | 1 | 0 | 390.558 | 212.177 | 0 | 0 | 0.7 | 1 |  | 0 | 11.2 | 11.2 | 557.94 | 557.94 | 1 | 390.56 | 212.18 | 0 | 6248.93 | 3394.83 | 0 | 9643.76 | 1 | 4-100-040 | 4 | чел.-ч. | 1
28 | 41874946 | 41875359 | 40996264 | 1 | 1 | 1 | 3 | 01.7.15.03-0042 | ФСБЦ-2022, 01.7.15.03-0042, приказ Минстроя России от 18.05.2022 г. № 378/пр | Болты с гайками и шайбами строительные | 1346 | 1009 | кг | кг | 1 | 0 | -385218612 | 0 | 194.17 | 0 | 0 | 0 | 174.93 | 0 | 0 | 0 | 1.11 | 1 | 1 | 1 | 2 | 0 | 0 | 1 | 1 | 0 | 0.42 | *0 | 0 | 2 | 41875372 | 1 | 0 | 5 | 1 | 0 | 0 | 0 | 0 | 0 | 0 | 0 | 73.4706 | 0 | 0 | 0 | 0 | 0 | 1 | 0 | 0 | 0 | 0 | 0 | 0 | 0 |  | 0 | 0 | 0 | 194.17 | 174.93 | 1.11 | 0 | 0 | 0 | 0 | 0 | 0 | 0 | 0 |  | 0 |  | 0
28 | 41874946 | 41875359 | 41008058 | 1 | 1 | 1 | 3 | 08.3.07.01-0052 | ФСБЦ-2022 доп.4, 08.3.07.01-0052, приказ Минстроя России от 27.12.2022 г. № 1133/пр | Прокат стальной горячекатаный полосовой, марки стали Ст3сп, Ст3пс, размеры 50х5 мм | 1348 | 1009 | т | т | 1000 | 0 | 1567871126 | 0 | 61873.2 | 0 | 0 | 0 | 70310.45 | 0 | 0 | 0 | 0.88 | 1 | 1 | 1 | 2 | 0 | 0 | 1 | 1 | 0 | 0.001 | *0 | 0 | 2 | 41875373 | 1 | 0 | 6 | 1 | 0 | 0 | 0 | 0 | 0 | 0 | 0 | 70.3105 | 0 | 0 | 0 | 0 | 0 | 1 | 0 | 0 | 0 | 0 | 0 | 0 | 0 |  | 0 | 0 | 0 | 61873.2 | 70310.45 | 0.88 | 0 | 0 | 0 | 0 | 0 | 0 | 0 | 0 |  | 0 |  | 0
28 | 41874946 | 41875359 | 41024880 | 1 | 1 | 1 | 3 | 14.4.02.04-0142 | ФСБЦ-2022, 14.4.02.04-0142, приказ Минстроя России от 18.05.2022 г. № 378/пр | Краска масляная МА-0115, мумия, сурик железный | 1346 | 1009 | кг | кг | 1 | 0 | 50985725 | 0 | 109.44 | 0 | 0 | 0 | 79.88 | 0 | 0 | 0 | 1.37 | 1 | 1 | 1 | 2 | 0 | 0 | 1 | 1 | 0 | 0.3 | *0 | 0 | 2 | 41875374 | 1 | 0 | 7 | 1 | 0 | 0 | 0 | 0 | 0 | 0 | 0 | 23.964 | 0 | 0 | 0 | 0 | 0 | 1 | 0 | 0 | 0 | 0 | 0 | 0 | 0 |  | 0 | 0 | 0 | 109.44 | 79.88 | 1.37 | 0 | 0 | 0 | 0 | 0 | 0 | 0 | 0 |  | 0 |  | 0
28 | 41874946 | 41875359 | 40676108 | 108 | 1 | 1 | 3 | 421/пр_2020_п.75_пп.а |  | Сметная стоимость вспомогательных ненормируемых материальных ресурсов, не учтенная в сметной норме, 2% | 3277935 | 1013 | % | % | 1 | 0 | 274903907 | 2 | 0 | 0 | 0 | 0 | 0 | 0 | 0 | 0 | 1 | 1 | 1 | 1 | 0 | 0 | 0 | 0 | 0 | 0 | 2 |  | 0 | 2 | 41875375 | 1 | 2048 | 8 | 0 | 0 | 0 | 0 | 0 | 0 | 0 | 0 | 0 | 0 | 0 | 0 | 0 | 0 | 0 | 0 | 0 | 0 | 0 | 0 | 0 | 0 |  | 0 | 0 | 32 | 0 | 0 | 1 | 0 | 0 | 0 | 0 | 0 | 0 | 0 | 0 |  | 0 |  | 0
30 | 41874946 | 41875377 | 40669976 | 108 | 1 | 1 | 1 | 1-100-40 |  | Затраты труда рабочих (Средний разряд - 4) | 1191 | 1013 | чел.-ч. | чел.-ч. | 1 | 0 | -1111239348 | 22.7 | 0 | 0 | 0 | 303.11 | 0 | 0 | 0 | 303.11 | 1 | 1 | 1 | 1 | -2 | 0 | 0 | 1 | 1 | 0 | 22.7 |  | 1 | 2 | 41875386 | 1 | 0 | 9 | 1 | 0 | 0 | 0 | 0 | 0 | 0 | 0 | 0 | 0 | 0 | 6880.597 | 22.7 | 0 | 1 | 0 | 0 | 0 | 6880.597 | 22.7 | 0 | 1 | 110089.55 | 363.2 | 0 | 363.2 | 303.11 | 303.11 | 1 | 6880.6 | 0 | 0 | 0 | 0 | 110089.55 | 110089.55 | 1 |  | 0 |  | 0
30 | 41874946 | 41875377 | 40670210 | 108 | 1 | 1 | 1 | 4-100-00 |  | Затраты труда машинистов | 1191 | 1013 | чел.-ч. | чел.-ч. | 1 | 0 | -1417349443 | 2 | 0 | 0 | 0 | 0 | 0 | 0 | 0 | 0 | 1 | 1 | 1 | 1 | -2 | 0 | 0 | 1 | 1 | 0 | 2 |  | 2 | 2 | 41875387 | 1 | 0 | 10 | 1 | 0 | 0 | 0 | 0 | 0 | 0 | 0 | 0 | 0 | 0 | 0 | 0 | 0 | 0 | 0 | 0 | 0 | 0 | 0 | 0 | 0 |  | 0 | 0 | 32 | 0 | 0 | 1 | 0 | 0 | 0 | 0 | 0 | 0 | 0 | 0 |  | 0 |  | 0
30 | 41874946 | 41875377 | 40987978 | 1 | 1 | 1 | 2 | 91.05.05-015 | ФСЭМ-2022, 91.05.05-015, приказ Минстроя России от 18.05.2022 г. № 378/пр | Краны на автомобильном ходу, грузоподъемность 16 т | 1368 | 1011 | маш.-ч | маш.-ч | 1 | 0 | -848025172 | 1 | 0 | 1442.85 | 407.16 | 0 | 0 | 1442.85 | 407.16 | 0 | 1 | 1 | 1 | 1 | -2 | 0 | 0 | 1 | 1 | 0 | 1 |  | 1 | 2 | 41875388 | 1 | 0 | 11 | 1 | 0 | 0 | 0 | 0 | 0 | 0 | 0 | 0 | 1442.85 | 407.16 | 0 | 0 | 1 | 1 | 0 | 1442.85 | 407.16 | 0 | 0 | 1 | 1 |  | 0 | 16 | 16 | 1442.85 | 1442.85 | 1 | 1442.85 | 407.16 | 0 | 23085.6 | 6514.56 | 0 | 29600.16 | 1 | 4-100-060 | 6 | чел.-ч. | 1
30 | 41874946 | 41875377 | 40989217 | 1 | 1 | 1 | 2 | 91.14.02-001 | ФСЭМ-2022 доп.7, 91.14.02-001, приказ Минстроя России от 02.08.2023 г. № 551/пр | Автомобили бортовые, грузоподъемность до 5 т | 1368 | 1011 | маш.-ч | маш.-ч | 1 | 0 | 1230426758 | 1 | 0 | 557.94 | 303.11 | 0 | 0 | 557.94 | 303.11 | 0 | 1 | 1 | 1 | 1 | -2 | 0 | 0 | 1 | 1 | 0 | 1 |  | 1 | 2 | 41875389 | 1 | 0 | 12 | 1 | 0 | 0 | 0 | 0 | 0 | 0 | 0 | 0 | 557.94 | 303.11 | 0 | 0 | 1 | 1 | 0 | 557.94 | 303.11 | 0 | 0 | 1 | 1 |  | 0 | 16 | 16 | 557.94 | 557.94 | 1 | 557.94 | 303.11 | 0 | 8927.04 | 4849.76 | 0 | 13776.8 | 1 | 4-100-040 | 4 | чел.-ч. | 1
30 | 41874946 | 41875377 | 40996264 | 1 | 1 | 1 | 3 | 01.7.15.03-0042 | ФСБЦ-2022, 01.7.15.03-0042, приказ Минстроя России от 18.05.2022 г. № 378/пр | Болты с гайками и шайбами строительные | 1346 | 1009 | кг | кг | 1 | 0 | -385218612 | 0.42 | 194.17 | 0 | 0 | 0 | 174.93 | 0 | 0 | 0 | 1.11 | 1 | 1 | 1 | 2 | 0 | 0 | 1 | 1 | 0 | 0.42 |  | 0 | 2 | 41875390 | 1 | 0 | 13 | 1 | 0 | 0 | 0 | 0 | 0 | 0 | 0 | 73.4706 | 0 | 0 | 0 | 0 | 0 | 1 | 73.4706 | 0 | 0 | 0 | 0 | 0 | 1 |  | 0 | 0 | 6.72 | 194.17 | 174.93 | 1.11 | 73.47 | 0 | 1304.82 | 0 | 0 | 0 | 1304.82 | 0 |  | 0 |  | 0
30 | 41874946 | 41875377 | 41008058 | 1 | 1 | 1 | 3 | 08.3.07.01-0052 | ФСБЦ-2022 доп.4, 08.3.07.01-0052, приказ Минстроя России от 27.12.2022 г. № 1133/пр | Прокат стальной горячекатаный полосовой, марки стали Ст3сп, Ст3пс, размеры 50х5 мм | 1348 | 1009 | т | т | 1000 | 0 | 1567871126 | 0.001 | 61873.2 | 0 | 0 | 0 | 70310.45 | 0 | 0 | 0 | 0.88 | 1 | 1 | 1 | 2 | 0 | 0 | 1 | 1 | 0 | 0.001 |  | 0 | 2 | 41875391 | 1 | 0 | 14 | 1 | 0 | 0 | 0 | 0 | 0 | 0 | 0 | 70.3105 | 0 | 0 | 0 | 0 | 0 | 1 | 70.3105 | 0 | 0 | 0 | 0 | 0 | 1 |  | 0 | 0 | 0.016 | 61873.2 | 70310.45 | 0.88 | 70.31 | 0 | 989.97 | 0 | 0 | 0 | 989.97 | 0 |  | 0 |  | 0
30 | 41874946 | 41875377 | 41024880 | 1 | 1 | 1 | 3 | 14.4.02.04-0142 | ФСБЦ-2022, 14.4.02.04-0142, приказ Минстроя России от 18.05.2022 г. № 378/пр | Краска масляная МА-0115, мумия, сурик железный | 1346 | 1009 | кг | кг | 1 | 0 | 50985725 | 0.3 | 109.44 | 0 | 0 | 0 | 79.88 | 0 | 0 | 0 | 1.37 | 1 | 1 | 1 | 2 | 0 | 0 | 1 | 1 | 0 | 0.3 |  | 0 | 2 | 41875392 | 1 | 0 | 15 | 1 | 0 | 0 | 0 | 0 | 0 | 0 | 0 | 23.964 | 0 | 0 | 0 | 0 | 0 | 1 | 23.964 | 0 | 0 | 0 | 0 | 0 | 1 |  | 0 | 0 | 4.8 | 109.44 | 79.88 | 1.37 | 23.96 | 0 | 525.31 | 0 | 0 | 0 | 525.31 | 0 |  | 0 |  | 0
30 | 41874946 | 41875377 | 40676108 | 108 | 1 | 1 | 3 | 421/пр_2020_п.75_пп.а |  | Сметная стоимость вспомогательных ненормируемых материальных ресурсов, не учтенная в сметной норме, 2% | 3277935 | 1013 | % | % | 1 | 0 | 274903907 | 2 | 0 | 0 | 0 | 0 | 0 | 0 | 0 | 0 | 1 | 1 | 1 | 1 | 0 | 0 | 0 | 0 | 0 | 0 | 2 |  | 0 | 2 | 41875393 | 1 | 0 | 16 | 0 | 0 | 0 | 0 | 0 | 0 | 0 | 0 | 0 | 0 | 0 | 0 | 0 | 0 | 0 | 0 | 0 | 0 | 0 | 0 | 0 | 0 |  | 0 | 0 | 32 | 0 | 0 | 1 | 0 | 0 | 0 | 0 | 0 | 0 | 0 | 0 |  | 0 |  | 0
32 | 41874946 | 41875395 | 40669976 | 108 | 1 | 1 | 1 | 1-100-40 |  | Затраты труда рабочих (Средний разряд - 4) | 1191 | 1013 | чел.-ч. | чел.-ч. | 1 | 0 | -1111239348 | 12.95 | 0 | 0 | 0 | 303.11 | 0 | 0 | 0 | 303.11 | 1 | 1 | 1 | 1 | -2 | 0 | 0 | 1 | 1 | 0 | 18.5 | *0,7 | 1 | 2 | 41875404 | 1 | 0 | 17 | 1 | 0 | 0 | 0 | 0 | 0 | 0 | 0 | 0 | 0 | 0 | 5607.535 | 18.5 | 0 | 1 | 0 | 0 | 0 | 3925.2745 | 12.95 | 0 | 1 | 11215.07 | 25.9 | 0 | 25.9 | 303.11 | 303.11 | 1 | 3925.28 | 0 | 0 | 0 | 0 | 7850.55 | 7850.55 | 1 |  | 0 |  | 0
32 | 41874946 | 41875395 | 40670210 | 108 | 1 | 1 | 1 | 4-100-00 |  | Затраты труда машинистов | 1191 | 1013 | чел.-ч. | чел.-ч. | 1 | 0 | -1417349443 | 0.98 | 0 | 0 | 0 | 0 | 0 | 0 | 0 | 0 | 1 | 1 | 1 | 1 | -2 | 0 | 0 | 1 | 1 | 0 | 1.4 | *0,7 | 2 | 2 | 41875405 | 1 | 0 | 18 | 1 | 0 | 0 | 0 | 0 | 0 | 0 | 0 | 0 | 0 | 0 | 0 | 0 | 0 | 0 | 0 | 0 | 0 | 0 | 0 | 0 | 0 |  | 0 | 0 | 1.96 | 0 | 0 | 1 | 0 | 0 | 0 | 0 | 0 | 0 | 0 | 0 |  | 0 |  | 0
32 | 41874946 | 41875395 | 40987978 | 1 | 1 | 1 | 2 | 91.05.05-015 | ФСЭМ-2022, 91.05.05-015, приказ Минстроя России от 18.05.2022 г. № 378/пр | Краны на автомобильном ходу, грузоподъемность 16 т | 1368 | 1011 | маш.-ч | маш.-ч | 1 | 0 | -848025172 | 0.49 | 0 | 1442.85 | 407.16 | 0 | 0 | 1442.85 | 407.16 | 0 | 1 | 1 | 1 | 1 | -2 | 0 | 0 | 1 | 1 | 0 | 0.7 | *0,7 | 1 | 2 | 41875406 | 1 | 0 | 19 | 1 | 0 | 0 | 0 | 0 | 0 | 0 | 0 | 0 | 1009.995 | 285.012 | 0 | 0 | 0.7 | 1 | 0 | 706.9965 | 199.5084 | 0 | 0 | 0.49 | 1 |  | 0 | 0.98 | 0.98 | 1442.85 | 1442.85 | 1 | 707 | 199.51 | 0 | 1413.99 | 399.02 | 0 | 1813.01 | 1 | 4-100-060 | 6 | чел.-ч. | 1
32 | 41874946 | 41875395 | 40989217 | 1 | 1 | 1 | 2 | 91.14.02-001 | ФСЭМ-2022 доп.7, 91.14.02-001, приказ Минстроя России от 02.08.2023 г. № 551/пр | Автомобили бортовые, грузоподъемность до 5 т | 1368 | 1011 | маш.-ч | маш.-ч | 1 | 0 | 1230426758 | 0.49 | 0 | 557.94 | 303.11 | 0 | 0 | 557.94 | 303.11 | 0 | 1 | 1 | 1 | 1 | -2 | 0 | 0 | 1 | 1 | 0 | 0.7 | *0,7 | 1 | 2 | 41875407 | 1 | 0 | 20 | 1 | 0 | 0 | 0 | 0 | 0 | 0 | 0 | 0 | 390.558 | 212.177 | 0 | 0 | 0.7 | 1 | 0 | 273.3906 | 148.5239 | 0 | 0 | 0.49 | 1 |  | 0 | 0.98 | 0.98 | 557.94 | 557.94 | 1 | 273.39 | 148.53 | 0 | 546.78 | 297.05 | 0 | 843.83 | 1 | 4-100-040 | 4 | чел.-ч. | 1
32 | 41874946 | 41875395 | 40996264 | 1 | 1 | 1 | 3 | 01.7.15.03-0042 | ФСБЦ-2022, 01.7.15.03-0042, приказ Минстроя России от 18.05.2022 г. № 378/пр | Болты с гайками и шайбами строительные | 1346 | 1009 | кг | кг | 1 | 0 | -385218612 | 0 | 194.17 | 0 | 0 | 0 | 174.93 | 0 | 0 | 0 | 1.11 | 1 | 1 | 1 | 2 | 0 | 0 | 1 | 1 | 0 | 0.42 | *0 | 0 | 2 | 41875408 | 1 | 0 | 21 | 1 | 0 | 0 | 0 | 0 | 0 | 0 | 0 | 73.4706 | 0 | 0 | 0 | 0 | 0 | 1 | 0 | 0 | 0 | 0 | 0 | 0 | 0 |  | 0 | 0 | 0 | 194.17 | 174.93 | 1.11 | 0 | 0 | 0 | 0 | 0 | 0 | 0 | 0 |  | 0 |  | 0
32 | 41874946 | 41875395 | 41008058 | 1 | 1 | 1 | 3 | 08.3.07.01-0052 | ФСБЦ-2022 доп.4, 08.3.07.01-0052, приказ Минстроя России от 27.12.2022 г. № 1133/пр | Прокат стальной горячекатаный полосовой, марки стали Ст3сп, Ст3пс, размеры 50х5 мм | 1348 | 1009 | т | т | 1000 | 0 | 1567871126 | 0 | 61873.2 | 0 | 0 | 0 | 70310.45 | 0 | 0 | 0 | 0.88 | 1 | 1 | 1 | 2 | 0 | 0 | 1 | 1 | 0 | 0.001 | *0 | 0 | 2 | 41875409 | 1 | 0 | 22 | 1 | 0 | 0 | 0 | 0 | 0 | 0 | 0 | 70.3105 | 0 | 0 | 0 | 0 | 0 | 1 | 0 | 0 | 0 | 0 | 0 | 0 | 0 |  | 0 | 0 | 0 | 61873.2 | 70310.45 | 0.88 | 0 | 0 | 0 | 0 | 0 | 0 | 0 | 0 |  | 0 |  | 0
32 | 41874946 | 41875395 | 41024880 | 1 | 1 | 1 | 3 | 14.4.02.04-0142 | ФСБЦ-2022, 14.4.02.04-0142, приказ Минстроя России от 18.05.2022 г. № 378/пр | Краска масляная МА-0115, мумия, сурик железный | 1346 | 1009 | кг | кг | 1 | 0 | 50985725 | 0 | 109.44 | 0 | 0 | 0 | 79.88 | 0 | 0 | 0 | 1.37 | 1 | 1 | 1 | 2 | 0 | 0 | 1 | 1 | 0 | 0.3 | *0 | 0 | 2 | 41875410 | 1 | 0 | 23 | 1 | 0 | 0 | 0 | 0 | 0 | 0 | 0 | 23.964 | 0 | 0 | 0 | 0 | 0 | 1 | 0 | 0 | 0 | 0 | 0 | 0 | 0 |  | 0 | 0 | 0 | 109.44 | 79.88 | 1.37 | 0 | 0 | 0 | 0 | 0 | 0 | 0 | 0 |  | 0 |  | 0
32 | 41874946 | 41875395 | 40676108 | 108 | 1 | 1 | 3 | 421/пр_2020_п.75_пп.а |  | Сметная стоимость вспомогательных ненормируемых материальных ресурсов, не учтенная в сметной норме, 2% | 3277935 | 1013 | % | % | 1 | 0 | 274903907 | 2 | 0 | 0 | 0 | 0 | 0 | 0 | 0 | 0 | 1 | 1 | 1 | 1 | 0 | 0 | 0 | 0 | 0 | 0 | 2 |  | 0 | 2 | 41875411 | 1 | 2048 | 24 | 0 | 0 | 0 | 0 | 0 | 0 | 0 | 0 | 0 | 0 | 0 | 0 | 0 | 0 | 0 | 0 | 0 | 0 | 0 | 0 | 0 | 0 |  | 0 | 0 | 4 | 0 | 0 | 1 | 0 | 0 | 0 | 0 | 0 | 0 | 0 | 0 |  | 0 |  | 0
34 | 41874946 | 41875413 | 40669976 | 108 | 1 | 1 | 1 | 1-100-40 |  | Затраты труда рабочих (Средний разряд - 4) | 1191 | 1013 | чел.-ч. | чел.-ч. | 1 | 0 | -1111239348 | 18.5 | 0 | 0 | 0 | 303.11 | 0 | 0 | 0 | 303.11 | 1 | 1 | 1 | 1 | -2 | 0 | 0 | 1 | 1 | 0 | 18.5 |  | 1 | 2 | 41875422 | 1 | 0 | 25 | 1 | 0 | 0 | 0 | 0 | 0 | 0 | 0 | 0 | 0 | 0 | 5607.535 | 18.5 | 0 | 1 | 0 | 0 | 0 | 5607.535 | 18.5 | 0 | 1 | 11215.07 | 37 | 0 | 37 | 303.11 | 303.11 | 1 | 5607.54 | 0 | 0 | 0 | 0 | 11215.07 | 11215.07 | 1 |  | 0 |  | 0
34 | 41874946 | 41875413 | 40670210 | 108 | 1 | 1 | 1 | 4-100-00 |  | Затраты труда машинистов | 1191 | 1013 | чел.-ч. | чел.-ч. | 1 | 0 | -1417349443 | 1.4 | 0 | 0 | 0 | 0 | 0 | 0 | 0 | 0 | 1 | 1 | 1 | 1 | -2 | 0 | 0 | 1 | 1 | 0 | 1.4 |  | 2 | 2 | 41875423 | 1 | 0 | 26 | 1 | 0 | 0 | 0 | 0 | 0 | 0 | 0 | 0 | 0 | 0 | 0 | 0 | 0 | 0 | 0 | 0 | 0 | 0 | 0 | 0 | 0 |  | 0 | 0 | 2.8 | 0 | 0 | 1 | 0 | 0 | 0 | 0 | 0 | 0 | 0 | 0 |  | 0 |  | 0
34 | 41874946 | 41875413 | 40987978 | 1 | 1 | 1 | 2 | 91.05.05-015 | ФСЭМ-2022, 91.05.05-015, приказ Минстроя России от 18.05.2022 г. № 378/пр | Краны на автомобильном ходу, грузоподъемность 16 т | 1368 | 1011 | маш.-ч | маш.-ч | 1 | 0 | -848025172 | 0.7 | 0 | 1442.85 | 407.16 | 0 | 0 | 1442.85 | 407.16 | 0 | 1 | 1 | 1 | 1 | -2 | 0 | 0 | 1 | 1 | 0 | 0.7 |  | 1 | 2 | 41875424 | 1 | 0 | 27 | 1 | 0 | 0 | 0 | 0 | 0 | 0 | 0 | 0 | 1009.995 | 285.012 | 0 | 0 | 0.7 | 1 | 0 | 1009.995 | 285.012 | 0 | 0 | 0.7 | 1 |  | 0 | 1.4 | 1.4 | 1442.85 | 1442.85 | 1 | 1010 | 285.01 | 0 | 2019.99 | 570.02 | 0 | 2590.01 | 1 | 4-100-060 | 6 | чел.-ч. | 1
34 | 41874946 | 41875413 | 40989217 | 1 | 1 | 1 | 2 | 91.14.02-001 | ФСЭМ-2022 доп.7, 91.14.02-001, приказ Минстроя России от 02.08.2023 г. № 551/пр | Автомобили бортовые, грузоподъемность до 5 т | 1368 | 1011 | маш.-ч | маш.-ч | 1 | 0 | 1230426758 | 0.7 | 0 | 557.94 | 303.11 | 0 | 0 | 557.94 | 303.11 | 0 | 1 | 1 | 1 | 1 | -2 | 0 | 0 | 1 | 1 | 0 | 0.7 |  | 1 | 2 | 41875425 | 1 | 0 | 28 | 1 | 0 | 0 | 0 | 0 | 0 | 0 | 0 | 0 | 390.558 | 212.177 | 0 | 0 | 0.7 | 1 | 0 | 390.558 | 212.177 | 0 | 0 | 0.7 | 1 |  | 0 | 1.4 | 1.4 | 557.94 | 557.94 | 1 | 390.56 | 212.18 | 0 | 781.12 | 424.35 | 0 | 1205.47 | 1 | 4-100-040 | 4 | чел.-ч. | 1
34 | 41874946 | 41875413 | 40996264 | 1 | 1 | 1 | 3 | 01.7.15.03-0042 | ФСБЦ-2022, 01.7.15.03-0042, приказ Минстроя России от 18.05.2022 г. № 378/пр | Болты с гайками и шайбами строительные | 1346 | 1009 | кг | кг | 1 | 0 | -385218612 | 0.42 | 194.17 | 0 | 0 | 0 | 174.93 | 0 | 0 | 0 | 1.11 | 1 | 1 | 1 | 2 | 0 | 0 | 1 | 1 | 0 | 0.42 |  | 0 | 2 | 41875426 | 1 | 0 | 29 | 1 | 0 | 0 | 0 | 0 | 0 | 0 | 0 | 73.4706 | 0 | 0 | 0 | 0 | 0 | 1 | 73.4706 | 0 | 0 | 0 | 0 | 0 | 1 |  | 0 | 0 | 0.84 | 194.17 | 174.93 | 1.11 | 73.47 | 0 | 163.1 | 0 | 0 | 0 | 163.1 | 0 |  | 0 |  | 0
34 | 41874946 | 41875413 | 41008058 | 1 | 1 | 1 | 3 | 08.3.07.01-0052 | ФСБЦ-2022 доп.4, 08.3.07.01-0052, приказ Минстроя России от 27.12.2022 г. № 1133/пр | Прокат стальной горячекатаный полосовой, марки стали Ст3сп, Ст3пс, размеры 50х5 мм | 1348 | 1009 | т | т | 1000 | 0 | 1567871126 | 0.001 | 61873.2 | 0 | 0 | 0 | 70310.45 | 0 | 0 | 0 | 0.88 | 1 | 1 | 1 | 2 | 0 | 0 | 1 | 1 | 0 | 0.001 |  | 0 | 2 | 41875427 | 1 | 0 | 30 | 1 | 0 | 0 | 0 | 0 | 0 | 0 | 0 | 70.3105 | 0 | 0 | 0 | 0 | 0 | 1 | 70.3105 | 0 | 0 | 0 | 0 | 0 | 1 |  | 0 | 0 | 0.002 | 61873.2 | 70310.45 | 0.88 | 70.31 | 0 | 123.75 | 0 | 0 | 0 | 123.75 | 0 |  | 0 |  | 0
34 | 41874946 | 41875413 | 41024880 | 1 | 1 | 1 | 3 | 14.4.02.04-0142 | ФСБЦ-2022, 14.4.02.04-0142, приказ Минстроя России от 18.05.2022 г. № 378/пр | Краска масляная МА-0115, мумия, сурик железный | 1346 | 1009 | кг | кг | 1 | 0 | 50985725 | 0.3 | 109.44 | 0 | 0 | 0 | 79.88 | 0 | 0 | 0 | 1.37 | 1 | 1 | 1 | 2 | 0 | 0 | 1 | 1 | 0 | 0.3 |  | 0 | 2 | 41875428 | 1 | 0 | 31 | 1 | 0 | 0 | 0 | 0 | 0 | 0 | 0 | 23.964 | 0 | 0 | 0 | 0 | 0 | 1 | 23.964 | 0 | 0 | 0 | 0 | 0 | 1 |  | 0 | 0 | 0.6 | 109.44 | 79.88 | 1.37 | 23.96 | 0 | 65.66 | 0 | 0 | 0 | 65.66 | 0 |  | 0 |  | 0
34 | 41874946 | 41875413 | 40676108 | 108 | 1 | 1 | 3 | 421/пр_2020_п.75_пп.а |  | Сметная стоимость вспомогательных ненормируемых материальных ресурсов, не учтенная в сметной норме, 2% | 3277935 | 1013 | % | % | 1 | 0 | 274903907 | 2 | 0 | 0 | 0 | 0 | 0 | 0 | 0 | 0 | 1 | 1 | 1 | 1 | 0 | 0 | 0 | 0 | 0 | 0 | 2 |  | 0 | 2 | 41875429 | 1 | 0 | 32 | 0 | 0 | 0 | 0 | 0 | 0 | 0 | 0 | 0 | 0 | 0 | 0 | 0 | 0 | 0 | 0 | 0 | 0 | 0 | 0 | 0 | 0 |  | 0 | 0 | 4 | 0 | 0 | 1 | 0 | 0 | 0 | 0 | 0 | 0 | 0 | 0 |  | 0 |  | 0
36 | 41874946 | 41875431 | 40669976 | 108 | 1 | 1 | 1 | 1-100-40 |  | Затраты труда рабочих (Средний разряд - 4) | 1191 | 1013 | чел.-ч. | чел.-ч. | 1 | 0 | -1111239348 | 15.12 | 0 | 0 | 0 | 303.11 | 0 | 0 | 0 | 303.11 | 1 | 1 | 1 | 1 | -2 | 0 | 0 | 1 | 1 | 0 | 21.6 | *0,7 | 1 | 2 | 41875440 | 1 | 0 | 33 | 1 | 0 | 0 | 0 | 0 | 0 | 0 | 0 | 0 | 0 | 0 | 6547.176 | 21.6 | 0 | 1 | 0 | 0 | 0 | 4583.0232 | 15.12 | 0 | 1 | 6547.18 | 15.12 | 0 | 15.12 | 303.11 | 303.11 | 1 | 4583.03 | 0 | 0 | 0 | 0 | 4583.02 | 4583.02 | 1 |  | 0 |  | 0
36 | 41874946 | 41875431 | 40670210 | 108 | 1 | 1 | 1 | 4-100-00 |  | Затраты труда машинистов | 1191 | 1013 | чел.-ч. | чел.-ч. | 1 | 0 | -1417349443 | 0.56 | 0 | 0 | 0 | 0 | 0 | 0 | 0 | 0 | 1 | 1 | 1 | 1 | -2 | 0 | 0 | 1 | 1 | 0 | 0.8 | *0,7 | 2 | 2 | 41875441 | 1 | 0 | 34 | 1 | 0 | 0 | 0 | 0 | 0 | 0 | 0 | 0 | 0 | 0 | 0 | 0 | 0 | 0 | 0 | 0 | 0 | 0 | 0 | 0 | 0 |  | 0 | 0 | 0.56 | 0 | 0 | 1 | 0 | 0 | 0 | 0 | 0 | 0 | 0 | 0 |  | 0 |  | 0
36 | 41874946 | 41875431 | 40987978 | 1 | 1 | 1 | 2 | 91.05.05-015 | ФСЭМ-2022, 91.05.05-015, приказ Минстроя России от 18.05.2022 г. № 378/пр | Краны на автомобильном ходу, грузоподъемность 16 т | 1368 | 1011 | маш.-ч | маш.-ч | 1 | 0 | -848025172 | 0.28 | 0 | 1442.85 | 407.16 | 0 | 0 | 1442.85 | 407.16 | 0 | 1 | 1 | 1 | 1 | -2 | 0 | 0 | 1 | 1 | 0 | 0.4 | *0,7 | 1 | 2 | 41875442 | 1 | 0 | 35 | 1 | 0 | 0 | 0 | 0 | 0 | 0 | 0 | 0 | 577.14 | 162.864 | 0 | 0 | 0.4 | 1 | 0 | 403.998 | 114.0048 | 0 | 0 | 0.28 | 1 |  | 0 | 0.28 | 0.28 | 1442.85 | 1442.85 | 1 | 404 | 114 | 0 | 404 | 114 | 0 | 518 | 1 | 4-100-060 | 6 | чел.-ч. | 1
36 | 41874946 | 41875431 | 40989217 | 1 | 1 | 1 | 2 | 91.14.02-001 | ФСЭМ-2022 доп.7, 91.14.02-001, приказ Минстроя России от 02.08.2023 г. № 551/пр | Автомобили бортовые, грузоподъемность до 5 т | 1368 | 1011 | маш.-ч | маш.-ч | 1 | 0 | 1230426758 | 0.28 | 0 | 557.94 | 303.11 | 0 | 0 | 557.94 | 303.11 | 0 | 1 | 1 | 1 | 1 | -2 | 0 | 0 | 1 | 1 | 0 | 0.4 | *0,7 | 1 | 2 | 41875443 | 1 | 0 | 36 | 1 | 0 | 0 | 0 | 0 | 0 | 0 | 0 | 0 | 223.176 | 121.244 | 0 | 0 | 0.4 | 1 | 0 | 156.2232 | 84.8708 | 0 | 0 | 0.28 | 1 |  | 0 | 0.28 | 0.28 | 557.94 | 557.94 | 1 | 156.23 | 84.87 | 0 | 156.22 | 84.87 | 0 | 241.09 | 1 | 4-100-040 | 4 | чел.-ч. | 1
36 | 41874946 | 41875431 | 40996264 | 1 | 1 | 1 | 3 | 01.7.15.03-0042 | ФСБЦ-2022, 01.7.15.03-0042, приказ Минстроя России от 18.05.2022 г. № 378/пр | Болты с гайками и шайбами строительные | 1346 | 1009 | кг | кг | 1 | 0 | -385218612 | 0 | 194.17 | 0 | 0 | 0 | 174.93 | 0 | 0 | 0 | 1.11 | 1 | 1 | 1 | 2 | 0 | 0 | 1 | 1 | 0 | 0.42 | *0 | 0 | 2 | 41875444 | 1 | 0 | 37 | 1 | 0 | 0 | 0 | 0 | 0 | 0 | 0 | 73.4706 | 0 | 0 | 0 | 0 | 0 | 1 | 0 | 0 | 0 | 0 | 0 | 0 | 0 |  | 0 | 0 | 0 | 194.17 | 174.93 | 1.11 | 0 | 0 | 0 | 0 | 0 | 0 | 0 | 0 |  | 0 |  | 0
36 | 41874946 | 41875431 | 41008058 | 1 | 1 | 1 | 3 | 08.3.07.01-0052 | ФСБЦ-2022 доп.4, 08.3.07.01-0052, приказ Минстроя России от 27.12.2022 г. № 1133/пр | Прокат стальной горячекатаный полосовой, марки стали Ст3сп, Ст3пс, размеры 50х5 мм | 1348 | 1009 | т | т | 1000 | 0 | 1567871126 | 0 | 61873.2 | 0 | 0 | 0 | 70310.45 | 0 | 0 | 0 | 0.88 | 1 | 1 | 1 | 2 | 0 | 0 | 1 | 1 | 0 | 0.001 | *0 | 0 | 2 | 41875445 | 1 | 0 | 38 | 1 | 0 | 0 | 0 | 0 | 0 | 0 | 0 | 70.3105 | 0 | 0 | 0 | 0 | 0 | 1 | 0 | 0 | 0 | 0 | 0 | 0 | 0 |  | 0 | 0 | 0 | 61873.2 | 70310.45 | 0.88 | 0 | 0 | 0 | 0 | 0 | 0 | 0 | 0 |  | 0 |  | 0
36 | 41874946 | 41875431 | 41024880 | 1 | 1 | 1 | 3 | 14.4.02.04-0142 | ФСБЦ-2022, 14.4.02.04-0142, приказ Минстроя России от 18.05.2022 г. № 378/пр | Краска масляная МА-0115, мумия, сурик железный | 1346 | 1009 | кг | кг | 1 | 0 | 50985725 | 0 | 109.44 | 0 | 0 | 0 | 79.88 | 0 | 0 | 0 | 1.37 | 1 | 1 | 1 | 2 | 0 | 0 | 1 | 1 | 0 | 0.3 | *0 | 0 | 2 | 41875446 | 1 | 0 | 39 | 1 | 0 | 0 | 0 | 0 | 0 | 0 | 0 | 23.964 | 0 | 0 | 0 | 0 | 0 | 1 | 0 | 0 | 0 | 0 | 0 | 0 | 0 |  | 0 | 0 | 0 | 109.44 | 79.88 | 1.37 | 0 | 0 | 0 | 0 | 0 | 0 | 0 | 0 |  | 0 |  | 0
36 | 41874946 | 41875431 | 40676108 | 108 | 1 | 1 | 3 | 421/пр_2020_п.75_пп.а |  | Сметная стоимость вспомогательных ненормируемых материальных ресурсов, не учтенная в сметной норме, 2% | 3277935 | 1013 | % | % | 1 | 0 | 274903907 | 2 | 0 | 0 | 0 | 0 | 0 | 0 | 0 | 0 | 1 | 1 | 1 | 1 | 0 | 0 | 0 | 0 | 0 | 0 | 2 |  | 0 | 2 | 41875447 | 1 | 2048 | 40 | 0 | 0 | 0 | 0 | 0 | 0 | 0 | 0 | 0 | 0 | 0 | 0 | 0 | 0 | 0 | 0 | 0 | 0 | 0 | 0 | 0 | 0 |  | 0 | 0 | 2 | 0 | 0 | 1 | 0 | 0 | 0 | 0 | 0 | 0 | 0 | 0 |  | 0 |  | 0
38 | 41874946 | 41875449 | 40669976 | 108 | 1 | 1 | 1 | 1-100-40 |  | Затраты труда рабочих (Средний разряд - 4) | 1191 | 1013 | чел.-ч. | чел.-ч. | 1 | 0 | -1111239348 | 21.6 | 0 | 0 | 0 | 303.11 | 0 | 0 | 0 | 303.11 | 1 | 1 | 1 | 1 | -2 | 0 | 0 | 1 | 1 | 0 | 21.6 |  | 1 | 2 | 41875458 | 1 | 0 | 41 | 1 | 0 | 0 | 0 | 0 | 0 | 0 | 0 | 0 | 0 | 0 | 6547.176 | 21.6 | 0 | 1 | 0 | 0 | 0 | 6547.176 | 21.6 | 0 | 1 | 6547.18 | 21.6 | 0 | 21.6 | 303.11 | 303.11 | 1 | 6547.18 | 0 | 0 | 0 | 0 | 6547.18 | 6547.18 | 1 |  | 0 |  | 0
38 | 41874946 | 41875449 | 40670210 | 108 | 1 | 1 | 1 | 4-100-00 |  | Затраты труда машинистов | 1191 | 1013 | чел.-ч. | чел.-ч. | 1 | 0 | -1417349443 | 0.8 | 0 | 0 | 0 | 0 | 0 | 0 | 0 | 0 | 1 | 1 | 1 | 1 | -2 | 0 | 0 | 1 | 1 | 0 | 0.8 |  | 2 | 2 | 41875459 | 1 | 0 | 42 | 1 | 0 | 0 | 0 | 0 | 0 | 0 | 0 | 0 | 0 | 0 | 0 | 0 | 0 | 0 | 0 | 0 | 0 | 0 | 0 | 0 | 0 |  | 0 | 0 | 0.8 | 0 | 0 | 1 | 0 | 0 | 0 | 0 | 0 | 0 | 0 | 0 |  | 0 |  | 0
38 | 41874946 | 41875449 | 40987978 | 1 | 1 | 1 | 2 | 91.05.05-015 | ФСЭМ-2022, 91.05.05-015, приказ Минстроя России от 18.05.2022 г. № 378/пр | Краны на автомобильном ходу, грузоподъемность 16 т | 1368 | 1011 | маш.-ч | маш.-ч | 1 | 0 | -848025172 | 0.4 | 0 | 1442.85 | 407.16 | 0 | 0 | 1442.85 | 407.16 | 0 | 1 | 1 | 1 | 1 | -2 | 0 | 0 | 1 | 1 | 0 | 0.4 |  | 1 | 2 | 41875460 | 1 | 0 | 43 | 1 | 0 | 0 | 0 | 0 | 0 | 0 | 0 | 0 | 577.14 | 162.864 | 0 | 0 | 0.4 | 1 | 0 | 577.14 | 162.864 | 0 | 0 | 0.4 | 1 |  | 0 | 0.4 | 0.4 | 1442.85 | 1442.85 | 1 | 577.14 | 162.86 | 0 | 577.14 | 162.86 | 0 | 740 | 1 | 4-100-060 | 6 | чел.-ч. | 1
38 | 41874946 | 41875449 | 40989217 | 1 | 1 | 1 | 2 | 91.14.02-001 | ФСЭМ-2022 доп.7, 91.14.02-001, приказ Минстроя России от 02.08.2023 г. № 551/пр | Автомобили бортовые, грузоподъемность до 5 т | 1368 | 1011 | маш.-ч | маш.-ч | 1 | 0 | 1230426758 | 0.4 | 0 | 557.94 | 303.11 | 0 | 0 | 557.94 | 303.11 | 0 | 1 | 1 | 1 | 1 | -2 | 0 | 0 | 1 | 1 | 0 | 0.4 |  | 1 | 2 | 41875461 | 1 | 0 | 44 | 1 | 0 | 0 | 0 | 0 | 0 | 0 | 0 | 0 | 223.176 | 121.244 | 0 | 0 | 0.4 | 1 | 0 | 223.176 | 121.244 | 0 | 0 | 0.4 | 1 |  | 0 | 0.4 | 0.4 | 557.94 | 557.94 | 1 | 223.18 | 121.24 | 0 | 223.18 | 121.24 | 0 | 344.42 | 1 | 4-100-040 | 4 | чел.-ч. | 1
38 | 41874946 | 41875449 | 40996264 | 1 | 1 | 1 | 3 | 01.7.15.03-0042 | ФСБЦ-2022, 01.7.15.03-0042, приказ Минстроя России от 18.05.2022 г. № 378/пр | Болты с гайками и шайбами строительные | 1346 | 1009 | кг | кг | 1 | 0 | -385218612 | 0.42 | 194.17 | 0 | 0 | 0 | 174.93 | 0 | 0 | 0 | 1.11 | 1 | 1 | 1 | 2 | 0 | 0 | 1 | 1 | 0 | 0.42 |  | 0 | 2 | 41875462 | 1 | 0 | 45 | 1 | 0 | 0 | 0 | 0 | 0 | 0 | 0 | 73.4706 | 0 | 0 | 0 | 0 | 0 | 1 | 73.4706 | 0 | 0 | 0 | 0 | 0 | 1 |  | 0 | 0 | 0.42 | 194.17 | 174.93 | 1.11 | 73.47 | 0 | 81.55 | 0 | 0 | 0 | 81.55 | 0 |  | 0 |  | 0
38 | 41874946 | 41875449 | 41008058 | 1 | 1 | 1 | 3 | 08.3.07.01-0052 | ФСБЦ-2022 доп.4, 08.3.07.01-0052, приказ Минстроя России от 27.12.2022 г. № 1133/пр | Прокат стальной горячекатаный полосовой, марки стали Ст3сп, Ст3пс, размеры 50х5 мм | 1348 | 1009 | т | т | 1000 | 0 | 1567871126 | 0.001 | 61873.2 | 0 | 0 | 0 | 70310.45 | 0 | 0 | 0 | 0.88 | 1 | 1 | 1 | 2 | 0 | 0 | 1 | 1 | 0 | 0.001 |  | 0 | 2 | 41875463 | 1 | 0 | 46 | 1 | 0 | 0 | 0 | 0 | 0 | 0 | 0 | 70.3105 | 0 | 0 | 0 | 0 | 0 | 1 | 70.3105 | 0 | 0 | 0 | 0 | 0 | 1 |  | 0 | 0 | 0.001 | 61873.2 | 70310.45 | 0.88 | 70.31 | 0 | 61.87 | 0 | 0 | 0 | 61.87 | 0 |  | 0 |  | 0
38 | 41874946 | 41875449 | 41024880 | 1 | 1 | 1 | 3 | 14.4.02.04-0142 | ФСБЦ-2022, 14.4.02.04-0142, приказ Минстроя России от 18.05.2022 г. № 378/пр | Краска масляная МА-0115, мумия, сурик железный | 1346 | 1009 | кг | кг | 1 | 0 | 50985725 | 0.3 | 109.44 | 0 | 0 | 0 | 79.88 | 0 | 0 | 0 | 1.37 | 1 | 1 | 1 | 2 | 0 | 0 | 1 | 1 | 0 | 0.3 |  | 0 | 2 | 41875464 | 1 | 0 | 47 | 1 | 0 | 0 | 0 | 0 | 0 | 0 | 0 | 23.964 | 0 | 0 | 0 | 0 | 0 | 1 | 23.964 | 0 | 0 | 0 | 0 | 0 | 1 |  | 0 | 0 | 0.3 | 109.44 | 79.88 | 1.37 | 23.96 | 0 | 32.83 | 0 | 0 | 0 | 32.83 | 0 |  | 0 |  | 0
38 | 41874946 | 41875449 | 40676108 | 108 | 1 | 1 | 3 | 421/пр_2020_п.75_пп.а |  | Сметная стоимость вспомогательных ненормируемых материальных ресурсов, не учтенная в сметной норме, 2% | 3277935 | 1013 | % | % | 1 | 0 | 274903907 | 2 | 0 | 0 | 0 | 0 | 0 | 0 | 0 | 0 | 1 | 1 | 1 | 1 | 0 | 0 | 0 | 0 | 0 | 0 | 2 |  | 0 | 2 | 41875465 | 1 | 0 | 48 | 0 | 0 | 0 | 0 | 0 | 0 | 0 | 0 | 0 | 0 | 0 | 0 | 0 | 0 | 0 | 0 | 0 | 0 | 0 | 0 | 0 | 0 |  | 0 | 0 | 2 | 0 | 0 | 1 | 0 | 0 | 0 | 0 | 0 | 0 | 0 | 0 |  | 0 |  | 0
40 | 41874946 | 41875467 | 40669976 | 108 | 1 | 1 | 1 | 1-100-40 |  | Затраты труда рабочих (Средний разряд - 4) | 1191 | 1013 | чел.-ч. | чел.-ч. | 1 | 0 | -1111239348 | 9.38 | 0 | 0 | 0 | 303.11 | 0 | 0 | 0 | 303.11 | 1 | 1 | 1 | 1 | -2 | 0 | 0 | 1 | 1 | 0 | 13.4 | *0,7 | 1 | 2 | 41875479 | 1 | 0 | 49 | 1 | 0 | 0 | 0 | 0 | 0 | 0 | 0 | 0 | 0 | 0 | 4061.674 | 13.4 | 0 | 1 | 0 | 0 | 0 | 2843.1718 | 9.38 | 0 | 1 | 4061.67 | 9.38 | 0 | 9.38 | 303.11 | 303.11 | 1 | 2843.17 | 0 | 0 | 0 | 0 | 2843.17 | 2843.17 | 1 |  | 0 |  | 0
40 | 41874946 | 41875467 | 40670210 | 108 | 1 | 1 | 1 | 4-100-00 |  | Затраты труда машинистов | 1191 | 1013 | чел.-ч. | чел.-ч. | 1 | 0 | -1417349443 | 0.175 | 0 | 0 | 0 | 0 | 0 | 0 | 0 | 0 | 1 | 1 | 1 | 1 | -2 | 0 | 0 | 1 | 1 | 0 | 0.25 | *0,7 | 2 | 2 | 41875480 | 1 | 0 | 50 | 1 | 0 | 0 | 0 | 0 | 0 | 0 | 0 | 0 | 0 | 0 | 0 | 0 | 0 | 0 | 0 | 0 | 0 | 0 | 0 | 0 | 0 |  | 0 | 0 | 0.175 | 0 | 0 | 1 | 0 | 0 | 0 | 0 | 0 | 0 | 0 | 0 |  | 0 |  | 0
40 | 41874946 | 41875467 | 40987978 | 1 | 1 | 1 | 2 | 91.05.05-015 | ФСЭМ-2022, 91.05.05-015, приказ Минстроя России от 18.05.2022 г. № 378/пр | Краны на автомобильном ходу, грузоподъемность 16 т | 1368 | 1011 | маш.-ч | маш.-ч | 1 | 0 | -848025172 | 0.063 | 0 | 1442.85 | 407.16 | 0 | 0 | 1442.85 | 407.16 | 0 | 1 | 1 | 1 | 1 | -2 | 0 | 0 | 1 | 1 | 0 | 0.09 | *0,7 | 1 | 2 | 41875481 | 1 | 0 | 51 | 1 | 0 | 0 | 0 | 0 | 0 | 0 | 0 | 0 | 129.8565 | 36.6444 | 0 | 0 | 0.09 | 1 | 0 | 90.8995 | 25.6511 | 0 | 0 | 0.063 | 1 |  | 0 | 0.063 | 0.063 | 1442.85 | 1442.85 | 1 | 90.9 | 25.65 | 0 | 90.9 | 25.65 | 0 | 116.55 | 1 | 4-100-060 | 6 | чел.-ч. | 1
40 | 41874946 | 41875467 | 40988168 | 1 | 1 | 1 | 2 | 91.06.03-058 | ФСЭМ-2022, 91.06.03-058, приказ Минстроя России от 18.05.2022 г. № 378/пр | Лебедки электрические тяговым усилием 156,96 кН (16 т) | 1368 | 1011 | маш.-ч | маш.-ч | 1 | 0 | 927517157 | 0.049 | 0 | 71.96 | 269.18 | 0 | 0 | 55.78 | 269.18 | 0 | 1 | 1.29 | 1 | 1 | 2 | 0 | 0 | 1 | 1 | 0 | 0.07 | *0,7 | 1 | 2 | 41875482 | 1 | 0 | 52 | 1 | 0 | 0 | 0 | 0 | 0 | 0 | 0 | 0 | 3.9046 | 18.8426 | 0 | 0 | 0.07 | 1 | 0 | 2.7332 | 13.1898 | 0 | 0 | 0.049 | 1 |  | 0 | 0.049 | 0.049 | 71.96 | 55.78 | 1.29 | 2.73 | 13.19 | 0 | 3.53 | 13.19 | 0 | 16.72 | 1 | 4-100-030 | 3 | чел.-ч. | 1
40 | 41874946 | 41875467 | 40989217 | 1 | 1 | 1 | 2 | 91.14.02-001 | ФСЭМ-2022 доп.7, 91.14.02-001, приказ Минстроя России от 02.08.2023 г. № 551/пр | Автомобили бортовые, грузоподъемность до 5 т | 1368 | 1011 | маш.-ч | маш.-ч | 1 | 0 | 1230426758 | 0.063 | 0 | 557.94 | 303.11 | 0 | 0 | 557.94 | 303.11 | 0 | 1 | 1 | 1 | 1 | -2 | 0 | 0 | 1 | 1 | 0 | 0.09 | *0,7 | 1 | 2 | 41875483 | 1 | 0 | 53 | 1 | 0 | 0 | 0 | 0 | 0 | 0 | 0 | 0 | 50.2146 | 27.2799 | 0 | 0 | 0.09 | 1 | 0 | 35.1502 | 19.0959 | 0 | 0 | 0.063 | 1 |  | 0 | 0.063 | 0.063 | 557.94 | 557.94 | 1 | 35.15 | 19.1 | 0 | 35.15 | 19.1 | 0 | 54.25 | 1 | 4-100-040 | 4 | чел.-ч. | 1
40 | 41874946 | 41875467 | 40989496 | 1 | 1 | 1 | 2 | 91.17.04-233 | ФСЭМ-2022, 91.17.04-233, приказ Минстроя России от 18.05.2022 г. № 378/пр | Аппараты сварочные для ручной дуговой сварки, сварочный ток до 350 А | 1368 | 1011 | маш.-ч | маш.-ч | 1 | 0 | 1280601743 | 0.196 | 0 | 17.78 | 0 | 0 | 0 | 17.78 | 0 | 0 | 1 | 1 | 1 | 1 | -2 | 0 | 0 | 1 | 1 | 0 | 0.28 | *0,7 | 1 | 2 | 41875484 | 1 | 0 | 54 | 1 | 0 | 0 | 0 | 0 | 0 | 0 | 0 | 0 | 4.9784 | 0 | 0 | 0 | 0 | 1 | 0 | 3.4849 | 0 | 0 | 0 | 0 | 1 |  | 0 | 0.196 | 0.196 | 17.78 | 17.78 | 1 | 3.49 | 0 | 0 | 3.48 | 0 | 0 | 3.48 | 1 |  | 0 |  | 0
40 | 41874946 | 41875467 | 40995195 | 1 | 1 | 1 | 3 | 01.7.11.07-0227 | ФСБЦ-2022, 01.7.11.07-0227, приказ Минстроя России от 18.05.2022 г. № 378/пр | Электроды сварочные для сварки низколегированных и углеродистых сталей УОНИ 13/45, Э42А, диаметр 4-5 мм | 1346 | 1009 | кг | кг | 1 | 0 | -1545686836 | 0 | 160.3 | 0 | 0 | 0 | 155.63 | 0 | 0 | 0 | 1.03 | 1 | 1 | 1 | 2 | 0 | 0 | 1 | 1 | 0 | 0.2 | *0 | 0 | 2 | 41875485 | 1 | 0 | 55 | 1 | 0 | 0 | 0 | 0 | 0 | 0 | 0 | 31.126 | 0 | 0 | 0 | 0 | 0 | 1 | 0 | 0 | 0 | 0 | 0 | 0 | 0 |  | 0 | 0 | 0 | 160.3 | 155.63 | 1.03 | 0 | 0 | 0 | 0 | 0 | 0 | 0 | 0 |  | 0 |  | 0
40 | 41874946 | 41875467 | 40996264 | 1 | 1 | 1 | 3 | 01.7.15.03-0042 | ФСБЦ-2022, 01.7.15.03-0042, приказ Минстроя России от 18.05.2022 г. № 378/пр | Болты с гайками и шайбами строительные | 1346 | 1009 | кг | кг | 1 | 0 | -385218612 | 0 | 194.17 | 0 | 0 | 0 | 174.93 | 0 | 0 | 0 | 1.11 | 1 | 1 | 1 | 2 | 0 | 0 | 1 | 1 | 0 | 3.4 | *0 | 0 | 2 | 41875486 | 1 | 0 | 56 | 1 | 0 | 0 | 0 | 0 | 0 | 0 | 0 | 594.762 | 0 | 0 | 0 | 0 | 0 | 1 | 0 | 0 | 0 | 0 | 0 | 0 | 0 |  | 0 | 0 | 0 | 194.17 | 174.93 | 1.11 | 0 | 0 | 0 | 0 | 0 | 0 | 0 | 0 |  | 0 |  | 0
40 | 41874946 | 41875467 | 41008416 | 1 | 1 | 1 | 3 | 08.3.08.02-0058 | ФСБЦ-2022, 08.3.08.02-0058, приказ Минстроя России от 18.05.2022 г. № 378/пр | Уголок стальной горячекатаный равнополочный, марки стали Ст3сп, Ст3пс, ширина полок 35-56 мм, толщина полки 3-5 мм | 1348 | 1009 | т | т | 1000 | 0 | 771280945 | 0 | 62341.4 | 0 | 0 | 0 | 70842.5 | 0 | 0 | 0 | 0.88 | 1 | 1 | 1 | 2 | 0 | 0 | 1 | 1 | 0 | 0.03 | *0 | 0 | 2 | 41875487 | 1 | 0 | 57 | 1 | 0 | 0 | 0 | 0 | 0 | 0 | 0 | 2125.275 | 0 | 0 | 0 | 0 | 0 | 1 | 0 | 0 | 0 | 0 | 0 | 0 | 0 |  | 0 | 0 | 0 | 62341.4 | 70842.5 | 0.88 | 0 | 0 | 0 | 0 | 0 | 0 | 0 | 0 |  | 0 |  | 0
40 | 41874946 | 41875467 | 41024880 | 1 | 1 | 1 | 3 | 14.4.02.04-0142 | ФСБЦ-2022, 14.4.02.04-0142, приказ Минстроя России от 18.05.2022 г. № 378/пр | Краска масляная МА-0115, мумия, сурик железный | 1346 | 1009 | кг | кг | 1 | 0 | 50985725 | 0 | 109.44 | 0 | 0 | 0 | 79.88 | 0 | 0 | 0 | 1.37 | 1 | 1 | 1 | 2 | 0 | 0 | 1 | 1 | 0 | 1.1 | *0 | 0 | 2 | 41875488 | 1 | 0 | 58 | 1 | 0 | 0 | 0 | 0 | 0 | 0 | 0 | 87.868 | 0 | 0 | 0 | 0 | 0 | 1 | 0 | 0 | 0 | 0 | 0 | 0 | 0 |  | 0 | 0 | 0 | 109.44 | 79.88 | 1.37 | 0 | 0 | 0 | 0 | 0 | 0 | 0 | 0 |  | 0 |  | 0
40 | 41874946 | 41875467 | 40676108 | 108 | 1 | 1 | 3 | 421/пр_2020_п.75_пп.а |  | Сметная стоимость вспомогательных ненормируемых материальных ресурсов, не учтенная в сметной норме, 2% | 3277935 | 1013 | % | % | 1 | 0 | 274903907 | 2 | 0 | 0 | 0 | 0 | 0 | 0 | 0 | 0 | 1 | 1 | 1 | 1 | 0 | 0 | 0 | 0 | 0 | 0 | 2 |  | 0 | 2 | 41875489 | 1 | 2048 | 59 | 0 | 0 | 0 | 0 | 0 | 0 | 0 | 0 | 0 | 0 | 0 | 0 | 0 | 0 | 0 | 0 | 0 | 0 | 0 | 0 | 0 | 0 |  | 0 | 0 | 2 | 0 | 0 | 1 | 0 | 0 | 0 | 0 | 0 | 0 | 0 | 0 |  | 0 |  | 0
42 | 41874946 | 41875491 | 40669976 | 108 | 1 | 1 | 1 | 1-100-40 |  | Затраты труда рабочих (Средний разряд - 4) | 1191 | 1013 | чел.-ч. | чел.-ч. | 1 | 0 | -1111239348 | 13.4 | 0 | 0 | 0 | 303.11 | 0 | 0 | 0 | 303.11 | 1 | 1 | 1 | 1 | -2 | 0 | 0 | 1 | 1 | 0 | 13.4 |  | 1 | 2 | 41875503 | 1 | 0 | 60 | 1 | 0 | 0 | 0 | 0 | 0 | 0 | 0 | 0 | 0 | 0 | 4061.674 | 13.4 | 0 | 1 | 0 | 0 | 0 | 4061.674 | 13.4 | 0 | 1 | 4061.67 | 13.4 | 0 | 13.4 | 303.11 | 303.11 | 1 | 4061.67 | 0 | 0 | 0 | 0 | 4061.67 | 4061.67 | 1 |  | 0 |  | 0
42 | 41874946 | 41875491 | 40670210 | 108 | 1 | 1 | 1 | 4-100-00 |  | Затраты труда машинистов | 1191 | 1013 | чел.-ч. | чел.-ч. | 1 | 0 | -1417349443 | 0.25 | 0 | 0 | 0 | 0 | 0 | 0 | 0 | 0 | 1 | 1 | 1 | 1 | -2 | 0 | 0 | 1 | 1 | 0 | 0.25 |  | 2 | 2 | 41875504 | 1 | 0 | 61 | 1 | 0 | 0 | 0 | 0 | 0 | 0 | 0 | 0 | 0 | 0 | 0 | 0 | 0 | 0 | 0 | 0 | 0 | 0 | 0 | 0 | 0 |  | 0 | 0 | 0.25 | 0 | 0 | 1 | 0 | 0 | 0 | 0 | 0 | 0 | 0 | 0 |  | 0 |  | 0
42 | 41874946 | 41875491 | 40987978 | 1 | 1 | 1 | 2 | 91.05.05-015 | ФСЭМ-2022, 91.05.05-015, приказ Минстроя России от 18.05.2022 г. № 378/пр | Краны на автомобильном ходу, грузоподъемность 16 т | 1368 | 1011 | маш.-ч | маш.-ч | 1 | 0 | -848025172 | 0.09 | 0 | 1442.85 | 407.16 | 0 | 0 | 1442.85 | 407.16 | 0 | 1 | 1 | 1 | 1 | -2 | 0 | 0 | 1 | 1 | 0 | 0.09 |  | 1 | 2 | 41875505 | 1 | 0 | 62 | 1 | 0 | 0 | 0 | 0 | 0 | 0 | 0 | 0 | 129.8565 | 36.6444 | 0 | 0 | 0.09 | 1 | 0 | 129.8565 | 36.6444 | 0 | 0 | 0.09 | 1 |  | 0 | 0.09 | 0.09 | 1442.85 | 1442.85 | 1 | 129.86 | 36.64 | 0 | 129.86 | 36.64 | 0 | 166.5 | 1 | 4-100-060 | 6 | чел.-ч. | 1
42 | 41874946 | 41875491 | 40988168 | 1 | 1 | 1 | 2 | 91.06.03-058 | ФСЭМ-2022, 91.06.03-058, приказ Минстроя России от 18.05.2022 г. № 378/пр | Лебедки электрические тяговым усилием 156,96 кН (16 т) | 1368 | 1011 | маш.-ч | маш.-ч | 1 | 0 | 927517157 | 0.07 | 0 | 71.96 | 269.18 | 0 | 0 | 55.78 | 269.18 | 0 | 1 | 1.29 | 1 | 1 | 2 | 0 | 0 | 1 | 1 | 0 | 0.07 |  | 1 | 2 | 41875506 | 1 | 0 | 63 | 1 | 0 | 0 | 0 | 0 | 0 | 0 | 0 | 0 | 3.9046 | 18.8426 | 0 | 0 | 0.07 | 1 | 0 | 3.9046 | 18.8426 | 0 | 0 | 0.07 | 1 |  | 0 | 0.07 | 0.07 | 71.96 | 55.78 | 1.29 | 3.9 | 18.84 | 0 | 5.04 | 18.84 | 0 | 23.88 | 1 | 4-100-030 | 3 | чел.-ч. | 1
42 | 41874946 | 41875491 | 40989217 | 1 | 1 | 1 | 2 | 91.14.02-001 | ФСЭМ-2022 доп.7, 91.14.02-001, приказ Минстроя России от 02.08.2023 г. № 551/пр | Автомобили бортовые, грузоподъемность до 5 т | 1368 | 1011 | маш.-ч | маш.-ч | 1 | 0 | 1230426758 | 0.09 | 0 | 557.94 | 303.11 | 0 | 0 | 557.94 | 303.11 | 0 | 1 | 1 | 1 | 1 | -2 | 0 | 0 | 1 | 1 | 0 | 0.09 |  | 1 | 2 | 41875507 | 1 | 0 | 64 | 1 | 0 | 0 | 0 | 0 | 0 | 0 | 0 | 0 | 50.2146 | 27.2799 | 0 | 0 | 0.09 | 1 | 0 | 50.2146 | 27.2799 | 0 | 0 | 0.09 | 1 |  | 0 | 0.09 | 0.09 | 557.94 | 557.94 | 1 | 50.21 | 27.28 | 0 | 50.21 | 27.28 | 0 | 77.49 | 1 | 4-100-040 | 4 | чел.-ч. | 1
42 | 41874946 | 41875491 | 40989496 | 1 | 1 | 1 | 2 | 91.17.04-233 | ФСЭМ-2022, 91.17.04-233, приказ Минстроя России от 18.05.2022 г. № 378/пр | Аппараты сварочные для ручной дуговой сварки, сварочный ток до 350 А | 1368 | 1011 | маш.-ч | маш.-ч | 1 | 0 | 1280601743 | 0.28 | 0 | 17.78 | 0 | 0 | 0 | 17.78 | 0 | 0 | 1 | 1 | 1 | 1 | -2 | 0 | 0 | 1 | 1 | 0 | 0.28 |  | 1 | 2 | 41875508 | 1 | 0 | 65 | 1 | 0 | 0 | 0 | 0 | 0 | 0 | 0 | 0 | 4.9784 | 0 | 0 | 0 | 0 | 1 | 0 | 4.9784 | 0 | 0 | 0 | 0 | 1 |  | 0 | 0.28 | 0.28 | 17.78 | 17.78 | 1 | 4.98 | 0 | 0 | 4.98 | 0 | 0 | 4.98 | 1 |  | 0 |  | 0
42 | 41874946 | 41875491 | 40995195 | 1 | 1 | 1 | 3 | 01.7.11.07-0227 | ФСБЦ-2022, 01.7.11.07-0227, приказ Минстроя России от 18.05.2022 г. № 378/пр | Электроды сварочные для сварки низколегированных и углеродистых сталей УОНИ 13/45, Э42А, диаметр 4-5 мм | 1346 | 1009 | кг | кг | 1 | 0 | -1545686836 | 0.2 | 160.3 | 0 | 0 | 0 | 155.63 | 0 | 0 | 0 | 1.03 | 1 | 1 | 1 | 2 | 0 | 0 | 1 | 1 | 0 | 0.2 |  | 0 | 2 | 41875509 | 1 | 0 | 66 | 1 | 0 | 0 | 0 | 0 | 0 | 0 | 0 | 31.126 | 0 | 0 | 0 | 0 | 0 | 1 | 31.126 | 0 | 0 | 0 | 0 | 0 | 1 |  | 0 | 0 | 0.2 | 160.3 | 155.63 | 1.03 | 31.13 | 0 | 32.06 | 0 | 0 | 0 | 32.06 | 0 |  | 0 |  | 0
42 | 41874946 | 41875491 | 40996264 | 1 | 1 | 1 | 3 | 01.7.15.03-0042 | ФСБЦ-2022, 01.7.15.03-0042, приказ Минстроя России от 18.05.2022 г. № 378/пр | Болты с гайками и шайбами строительные | 1346 | 1009 | кг | кг | 1 | 0 | -385218612 | 3.4 | 194.17 | 0 | 0 | 0 | 174.93 | 0 | 0 | 0 | 1.11 | 1 | 1 | 1 | 2 | 0 | 0 | 1 | 1 | 0 | 3.4 |  | 0 | 2 | 41875510 | 1 | 0 | 67 | 1 | 0 | 0 | 0 | 0 | 0 | 0 | 0 | 594.762 | 0 | 0 | 0 | 0 | 0 | 1 | 594.762 | 0 | 0 | 0 | 0 | 0 | 1 |  | 0 | 0 | 3.4 | 194.17 | 174.93 | 1.11 | 594.76 | 0 | 660.18 | 0 | 0 | 0 | 660.18 | 0 |  | 0 |  | 0
42 | 41874946 | 41875491 | 41008416 | 1 | 1 | 1 | 3 | 08.3.08.02-0058 | ФСБЦ-2022, 08.3.08.02-0058, приказ Минстроя России от 18.05.2022 г. № 378/пр | Уголок стальной горячекатаный равнополочный, марки стали Ст3сп, Ст3пс, ширина полок 35-56 мм, толщина полки 3-5 мм | 1348 | 1009 | т | т | 1000 | 0 | 771280945 | 0.03 | 62341.4 | 0 | 0 | 0 | 70842.5 | 0 | 0 | 0 | 0.88 | 1 | 1 | 1 | 2 | 0 | 0 | 1 | 1 | 0 | 0.03 |  | 0 | 2 | 41875511 | 1 | 0 | 68 | 1 | 0 | 0 | 0 | 0 | 0 | 0 | 0 | 2125.275 | 0 | 0 | 0 | 0 | 0 | 1 | 2125.275 | 0 | 0 | 0 | 0 | 0 | 1 |  | 0 | 0 | 0.03 | 62341.4 | 70842.5 | 0.88 | 2125.28 | 0 | 1870.24 | 0 | 0 | 0 | 1870.24 | 0 |  | 0 |  | 0
42 | 41874946 | 41875491 | 41024880 | 1 | 1 | 1 | 3 | 14.4.02.04-0142 | ФСБЦ-2022, 14.4.02.04-0142, приказ Минстроя России от 18.05.2022 г. № 378/пр | Краска масляная МА-0115, мумия, сурик железный | 1346 | 1009 | кг | кг | 1 | 0 | 50985725 | 1.1 | 109.44 | 0 | 0 | 0 | 79.88 | 0 | 0 | 0 | 1.37 | 1 | 1 | 1 | 2 | 0 | 0 | 1 | 1 | 0 | 1.1 |  | 0 | 2 | 41875512 | 1 | 0 | 69 | 1 | 0 | 0 | 0 | 0 | 0 | 0 | 0 | 87.868 | 0 | 0 | 0 | 0 | 0 | 1 | 87.868 | 0 | 0 | 0 | 0 | 0 | 1 |  | 0 | 0 | 1.1 | 109.44 | 79.88 | 1.37 | 87.87 | 0 | 120.38 | 0 | 0 | 0 | 120.38 | 0 |  | 0 |  | 0
42 | 41874946 | 41875491 | 40676108 | 108 | 1 | 1 | 3 | 421/пр_2020_п.75_пп.а |  | Сметная стоимость вспомогательных ненормируемых материальных ресурсов, не учтенная в сметной норме, 2% | 3277935 | 1013 | % | % | 1 | 0 | 274903907 | 2 | 0 | 0 | 0 | 0 | 0 | 0 | 0 | 0 | 1 | 1 | 1 | 1 | 0 | 0 | 0 | 0 | 0 | 0 | 2 |  | 0 | 2 | 41875513 | 1 | 0 | 70 | 0 | 0 | 0 | 0 | 0 | 0 | 0 | 0 | 0 | 0 | 0 | 0 | 0 | 0 | 0 | 0 | 0 | 0 | 0 | 0 | 0 | 0 |  | 0 | 0 | 2 | 0 | 0 | 1 | 0 | 0 | 0 | 0 | 0 | 0 | 0 | 0 |  | 0 |  | 0
44 | 41874946 | 41875515 | 40669976 | 108 | 1 | 1 | 1 | 1-100-40 |  | Затраты труда рабочих (Средний разряд - 4) | 1191 | 1013 | чел.-ч. | чел.-ч. | 1 | 0 | -1111239348 | 2.653 | 0 | 0 | 0 | 303.11 | 0 | 0 | 0 | 303.11 | 1 | 1 | 1 | 1 | -2 | 0 | 0 | 1 | 1 | 0 | 3.79 | *0,7 | 1 | 2 | 41875524 | 1 | 0 | 71 | 1 | 0 | 0 | 0 | 0 | 0 | 0 | 0 | 0 | 0 | 0 | 1148.7869 | 3.79 | 0 | 1 | 0 | 0 | 0 | 804.1508 | 2.653 | 0 | 1 | 1148.79 | 2.653 | 0 | 2.653 | 303.11 | 303.11 | 1 | 804.15 | 0 | 0 | 0 | 0 | 804.15 | 804.15 | 1 |  | 0 |  | 0
44 | 41874946 | 41875515 | 40670210 | 108 | 1 | 1 | 1 | 4-100-00 |  | Затраты труда машинистов | 1191 | 1013 | чел.-ч. | чел.-ч. | 1 | 0 | -1417349443 | 0.14 | 0 | 0 | 0 | 0 | 0 | 0 | 0 | 0 | 1 | 1 | 1 | 1 | -2 | 0 | 0 | 1 | 1 | 0 | 0.2 | *0,7 | 2 | 2 | 41875525 | 1 | 0 | 72 | 1 | 0 | 0 | 0 | 0 | 0 | 0 | 0 | 0 | 0 | 0 | 0 | 0 | 0 | 0 | 0 | 0 | 0 | 0 | 0 | 0 | 0 |  | 0 | 0 | 0.14 | 0 | 0 | 1 | 0 | 0 | 0 | 0 | 0 | 0 | 0 | 0 |  | 0 |  | 0
44 | 41874946 | 41875515 | 40987978 | 1 | 1 | 1 | 2 | 91.05.05-015 | ФСЭМ-2022, 91.05.05-015, приказ Минстроя России от 18.05.2022 г. № 378/пр | Краны на автомобильном ходу, грузоподъемность 16 т | 1368 | 1011 | маш.-ч | маш.-ч | 1 | 0 | -848025172 | 0.049 | 0 | 1442.85 | 407.16 | 0 | 0 | 1442.85 | 407.16 | 0 | 1 | 1 | 1 | 1 | -2 | 0 | 0 | 1 | 1 | 0 | 0.07 | *0,7 | 1 | 2 | 41875526 | 1 | 0 | 73 | 1 | 0 | 0 | 0 | 0 | 0 | 0 | 0 | 0 | 100.9995 | 28.5012 | 0 | 0 | 0.07 | 1 | 0 | 70.6996 | 19.9508 | 0 | 0 | 0.049 | 1 |  | 0 | 0.049 | 0.049 | 1442.85 | 1442.85 | 1 | 70.7 | 19.95 | 0 | 70.7 | 19.95 | 0 | 90.65 | 1 | 4-100-060 | 6 | чел.-ч. | 1
44 | 41874946 | 41875515 | 40988168 | 1 | 1 | 1 | 2 | 91.06.03-058 | ФСЭМ-2022, 91.06.03-058, приказ Минстроя России от 18.05.2022 г. № 378/пр | Лебедки электрические тяговым усилием 156,96 кН (16 т) | 1368 | 1011 | маш.-ч | маш.-ч | 1 | 0 | 927517157 | 0.042 | 0 | 71.96 | 269.18 | 0 | 0 | 55.78 | 269.18 | 0 | 1 | 1.29 | 1 | 1 | 2 | 0 | 0 | 1 | 1 | 0 | 0.06 | *0,7 | 1 | 2 | 41875527 | 1 | 0 | 74 | 1 | 0 | 0 | 0 | 0 | 0 | 0 | 0 | 0 | 3.3468 | 16.1508 | 0 | 0 | 0.06 | 1 | 0 | 2.3428 | 11.3056 | 0 | 0 | 0.042 | 1 |  | 0 | 0.042 | 0.042 | 71.96 | 55.78 | 1.29 | 2.35 | 11.31 | 0 | 3.02 | 11.31 | 0 | 14.33 | 1 | 4-100-030 | 3 | чел.-ч. | 1
44 | 41874946 | 41875515 | 40989217 | 1 | 1 | 1 | 2 | 91.14.02-001 | ФСЭМ-2022 доп.7, 91.14.02-001, приказ Минстроя России от 02.08.2023 г. № 551/пр | Автомобили бортовые, грузоподъемность до 5 т | 1368 | 1011 | маш.-ч | маш.-ч | 1 | 0 | 1230426758 | 0.049 | 0 | 557.94 | 303.11 | 0 | 0 | 557.94 | 303.11 | 0 | 1 | 1 | 1 | 1 | -2 | 0 | 0 | 1 | 1 | 0 | 0.07 | *0,7 | 1 | 2 | 41875528 | 1 | 0 | 75 | 1 | 0 | 0 | 0 | 0 | 0 | 0 | 0 | 0 | 39.0558 | 21.2177 | 0 | 0 | 0.07 | 1 | 0 | 27.3391 | 14.8524 | 0 | 0 | 0.049 | 1 |  | 0 | 0.049 | 0.049 | 557.94 | 557.94 | 1 | 27.34 | 14.85 | 0 | 27.34 | 14.85 | 0 | 42.19 | 1 | 4-100-040 | 4 | чел.-ч. | 1
44 | 41874946 | 41875515 | 40996264 | 1 | 1 | 1 | 3 | 01.7.15.03-0042 | ФСБЦ-2022, 01.7.15.03-0042, приказ Минстроя России от 18.05.2022 г. № 378/пр | Болты с гайками и шайбами строительные | 1346 | 1009 | кг | кг | 1 | 0 | -385218612 | 0 | 194.17 | 0 | 0 | 0 | 174.93 | 0 | 0 | 0 | 1.11 | 1 | 1 | 1 | 2 | 0 | 0 | 1 | 1 | 0 | 0.42 | *0 | 0 | 2 | 41875529 | 1 | 0 | 76 | 1 | 0 | 0 | 0 | 0 | 0 | 0 | 0 | 73.4706 | 0 | 0 | 0 | 0 | 0 | 1 | 0 | 0 | 0 | 0 | 0 | 0 | 0 |  | 0 | 0 | 0 | 194.17 | 174.93 | 1.11 | 0 | 0 | 0 | 0 | 0 | 0 | 0 | 0 |  | 0 |  | 0
44 | 41874946 | 41875515 | 40996565 | 1 | 1 | 1 | 3 | 01.7.15.11-0026 | ФСБЦ-2022, 01.7.15.11-0026, приказ Минстроя России от 18.05.2022 г. № 378/пр | Шайбы квадратные | 1425 | 1013 | 100 ШТ | 100 ШТ | 1 | 0 | -869537675 | 0 | 1091.57 | 0 | 0 | 0 | 941.01 | 0 | 0 | 0 | 1.16 | 1 | 1 | 1 | 2 | 0 | 0 | 1 | 1 | 0 | 0.04 | *0 | 0 | 2 | 41875530 | 1 | 0 | 77 | 1 | 0 | 0 | 0 | 0 | 0 | 0 | 0 | 37.6404 | 0 | 0 | 0 | 0 | 0 | 1 | 0 | 0 | 0 | 0 | 0 | 0 | 0 |  | 0 | 0 | 0 | 1091.57 | 941.01 | 1.16 | 0 | 0 | 0 | 0 | 0 | 0 | 0 | 0 |  | 0 |  | 0
44 | 41874946 | 41875515 | 40676108 | 108 | 1 | 1 | 3 | 421/пр_2020_п.75_пп.а |  | Сметная стоимость вспомогательных ненормируемых материальных ресурсов, не учтенная в сметной норме, 2% | 3277935 | 1013 | % | % | 1 | 0 | 274903907 | 2 | 0 | 0 | 0 | 0 | 0 | 0 | 0 | 0 | 1 | 1 | 1 | 1 | 0 | 0 | 0 | 0 | 0 | 0 | 2 |  | 0 | 2 | 41875531 | 1 | 2048 | 78 | 0 | 0 | 0 | 0 | 0 | 0 | 0 | 0 | 0 | 0 | 0 | 0 | 0 | 0 | 0 | 0 | 0 | 0 | 0 | 0 | 0 | 0 |  | 0 | 0 | 2 | 0 | 0 | 1 | 0 | 0 | 0 | 0 | 0 | 0 | 0 | 0 |  | 0 |  | 0
46 | 41874946 | 41875533 | 40669976 | 108 | 1 | 1 | 1 | 1-100-40 |  | Затраты труда рабочих (Средний разряд - 4) | 1191 | 1013 | чел.-ч. | чел.-ч. | 1 | 0 | -1111239348 | 3.79 | 0 | 0 | 0 | 303.11 | 0 | 0 | 0 | 303.11 | 1 | 1 | 1 | 1 | -2 | 0 | 0 | 1 | 1 | 0 | 3.79 |  | 1 | 2 | 41875542 | 1 | 0 | 79 | 1 | 0 | 0 | 0 | 0 | 0 | 0 | 0 | 0 | 0 | 0 | 1148.7869 | 3.79 | 0 | 1 | 0 | 0 | 0 | 1148.7869 | 3.79 | 0 | 1 | 1148.79 | 3.79 | 0 | 3.79 | 303.11 | 303.11 | 1 | 1148.79 | 0 | 0 | 0 | 0 | 1148.79 | 1148.79 | 1 |  | 0 |  | 0
46 | 41874946 | 41875533 | 40670210 | 108 | 1 | 1 | 1 | 4-100-00 |  | Затраты труда машинистов | 1191 | 1013 | чел.-ч. | чел.-ч. | 1 | 0 | -1417349443 | 0.2 | 0 | 0 | 0 | 0 | 0 | 0 | 0 | 0 | 1 | 1 | 1 | 1 | -2 | 0 | 0 | 1 | 1 | 0 | 0.2 |  | 2 | 2 | 41875543 | 1 | 0 | 80 | 1 | 0 | 0 | 0 | 0 | 0 | 0 | 0 | 0 | 0 | 0 | 0 | 0 | 0 | 0 | 0 | 0 | 0 | 0 | 0 | 0 | 0 |  | 0 | 0 | 0.2 | 0 | 0 | 1 | 0 | 0 | 0 | 0 | 0 | 0 | 0 | 0 |  | 0 |  | 0
46 | 41874946 | 41875533 | 40987978 | 1 | 1 | 1 | 2 | 91.05.05-015 | ФСЭМ-2022, 91.05.05-015, приказ Минстроя России от 18.05.2022 г. № 378/пр | Краны на автомобильном ходу, грузоподъемность 16 т | 1368 | 1011 | маш.-ч | маш.-ч | 1 | 0 | -848025172 | 0.07 | 0 | 1442.85 | 407.16 | 0 | 0 | 1442.85 | 407.16 | 0 | 1 | 1 | 1 | 1 | -2 | 0 | 0 | 1 | 1 | 0 | 0.07 |  | 1 | 2 | 41875544 | 1 | 0 | 81 | 1 | 0 | 0 | 0 | 0 | 0 | 0 | 0 | 0 | 100.9995 | 28.5012 | 0 | 0 | 0.07 | 1 | 0 | 100.9995 | 28.5012 | 0 | 0 | 0.07 | 1 |  | 0 | 0.07 | 0.07 | 1442.85 | 1442.85 | 1 | 101 | 28.5 | 0 | 101 | 28.5 | 0 | 129.5 | 1 | 4-100-060 | 6 | чел.-ч. | 1
46 | 41874946 | 41875533 | 40988168 | 1 | 1 | 1 | 2 | 91.06.03-058 | ФСЭМ-2022, 91.06.03-058, приказ Минстроя России от 18.05.2022 г. № 378/пр | Лебедки электрические тяговым усилием 156,96 кН (16 т) | 1368 | 1011 | маш.-ч | маш.-ч | 1 | 0 | 927517157 | 0.06 | 0 | 71.96 | 269.18 | 0 | 0 | 55.78 | 269.18 | 0 | 1 | 1.29 | 1 | 1 | 2 | 0 | 0 | 1 | 1 | 0 | 0.06 |  | 1 | 2 | 41875545 | 1 | 0 | 82 | 1 | 0 | 0 | 0 | 0 | 0 | 0 | 0 | 0 | 3.3468 | 16.1508 | 0 | 0 | 0.06 | 1 | 0 | 3.3468 | 16.1508 | 0 | 0 | 0.06 | 1 |  | 0 | 0.06 | 0.06 | 71.96 | 55.78 | 1.29 | 3.35 | 16.15 | 0 | 4.32 | 16.15 | 0 | 20.47 | 1 | 4-100-030 | 3 | чел.-ч. | 1
46 | 41874946 | 41875533 | 40989217 | 1 | 1 | 1 | 2 | 91.14.02-001 | ФСЭМ-2022 доп.7, 91.14.02-001, приказ Минстроя России от 02.08.2023 г. № 551/пр | Автомобили бортовые, грузоподъемность до 5 т | 1368 | 1011 | маш.-ч | маш.-ч | 1 | 0 | 1230426758 | 0.07 | 0 | 557.94 | 303.11 | 0 | 0 | 557.94 | 303.11 | 0 | 1 | 1 | 1 | 1 | -2 | 0 | 0 | 1 | 1 | 0 | 0.07 |  | 1 | 2 | 41875546 | 1 | 0 | 83 | 1 | 0 | 0 | 0 | 0 | 0 | 0 | 0 | 0 | 39.0558 | 21.2177 | 0 | 0 | 0.07 | 1 | 0 | 39.0558 | 21.2177 | 0 | 0 | 0.07 | 1 |  | 0 | 0.07 | 0.07 | 557.94 | 557.94 | 1 | 39.06 | 21.22 | 0 | 39.06 | 21.22 | 0 | 60.28 | 1 | 4-100-040 | 4 | чел.-ч. | 1
46 | 41874946 | 41875533 | 40996264 | 1 | 1 | 1 | 3 | 01.7.15.03-0042 | ФСБЦ-2022, 01.7.15.03-0042, приказ Минстроя России от 18.05.2022 г. № 378/пр | Болты с гайками и шайбами строительные | 1346 | 1009 | кг | кг | 1 | 0 | -385218612 | 0.42 | 194.17 | 0 | 0 | 0 | 174.93 | 0 | 0 | 0 | 1.11 | 1 | 1 | 1 | 2 | 0 | 0 | 1 | 1 | 0 | 0.42 |  | 0 | 2 | 41875547 | 1 | 0 | 84 | 1 | 0 | 0 | 0 | 0 | 0 | 0 | 0 | 73.4706 | 0 | 0 | 0 | 0 | 0 | 1 | 73.4706 | 0 | 0 | 0 | 0 | 0 | 1 |  | 0 | 0 | 0.42 | 194.17 | 174.93 | 1.11 | 73.47 | 0 | 81.55 | 0 | 0 | 0 | 81.55 | 0 |  | 0 |  | 0
46 | 41874946 | 41875533 | 40996565 | 1 | 1 | 1 | 3 | 01.7.15.11-0026 | ФСБЦ-2022, 01.7.15.11-0026, приказ Минстроя России от 18.05.2022 г. № 378/пр | Шайбы квадратные | 1425 | 1013 | 100 ШТ | 100 ШТ | 1 | 0 | -869537675 | 0.04 | 1091.57 | 0 | 0 | 0 | 941.01 | 0 | 0 | 0 | 1.16 | 1 | 1 | 1 | 2 | 0 | 0 | 1 | 1 | 0 | 0.04 |  | 0 | 2 | 41875548 | 1 | 0 | 85 | 1 | 0 | 0 | 0 | 0 | 0 | 0 | 0 | 37.6404 | 0 | 0 | 0 | 0 | 0 | 1 | 37.6404 | 0 | 0 | 0 | 0 | 0 | 1 |  | 0 | 0 | 0.04 | 1091.57 | 941.01 | 1.16 | 37.64 | 0 | 43.66 | 0 | 0 | 0 | 43.66 | 0 |  | 0 |  | 0
46 | 41874946 | 41875533 | 40676108 | 108 | 1 | 1 | 3 | 421/пр_2020_п.75_пп.а |  | Сметная стоимость вспомогательных ненормируемых материальных ресурсов, не учтенная в сметной норме, 2% | 3277935 | 1013 | % | % | 1 | 0 | 274903907 | 2 | 0 | 0 | 0 | 0 | 0 | 0 | 0 | 0 | 1 | 1 | 1 | 1 | 0 | 0 | 0 | 0 | 0 | 0 | 2 |  | 0 | 2 | 41875549 | 1 | 0 | 86 | 0 | 0 | 0 | 0 | 0 | 0 | 0 | 0 | 0 | 0 | 0 | 0 | 0 | 0 | 0 | 0 | 0 | 0 | 0 | 0 | 0 | 0 |  | 0 | 0 | 2 | 0 | 0 | 1 | 0 | 0 | 0 | 0 | 0 | 0 | 0 | 0 |  | 0 |  | 0
48 | 41874946 | 41875551 | 40669982 | 108 | 1 | 1 | 1 | 1-100-42 |  | Затраты труда рабочих (Средний разряд - 4,2) | 1191 | 1013 | чел.-ч. | чел.-ч. | 1 | 0 | -1936699058 | 2.163 | 0 | 0 | 0 | 312.16 | 0 | 0 | 0 | 312.16 | 1 | 1 | 1 | 1 | -2 | 0 | 0 | 1 | 1 | 0 | 3.09 | *0,7 | 1 | 2 | 41875562 | 1 | 0 | 87 | 1 | 0 | 0 | 0 | 0 | 0 | 0 | 0 | 0 | 0 | 0 | 964.5744 | 3.09 | 0 | 1 | 0 | 0 | 0 | 675.2021 | 2.163 | 0 | 1 | 964.57 | 2.163 | 0 | 2.163 | 312.16 | 312.16 | 1 | 675.2 | 0 | 0 | 0 | 0 | 675.2 | 675.2 | 1 |  | 0 |  | 0
48 | 41874946 | 41875551 | 40670210 | 108 | 1 | 1 | 1 | 4-100-00 |  | Затраты труда машинистов | 1191 | 1013 | чел.-ч. | чел.-ч. | 1 | 0 | -1417349443 | 0.378 | 0 | 0 | 0 | 0 | 0 | 0 | 0 | 0 | 1 | 1 | 1 | 1 | -2 | 0 | 0 | 1 | 1 | 0 | 0.54 | *0,7 | 2 | 2 | 41875563 | 1 | 0 | 88 | 1 | 0 | 0 | 0 | 0 | 0 | 0 | 0 | 0 | 0 | 0 | 0 | 0 | 0 | 0 | 0 | 0 | 0 | 0 | 0 | 0 | 0 |  | 0 | 0 | 0.378 | 0 | 0 | 1 | 0 | 0 | 0 | 0 | 0 | 0 | 0 | 0 |  | 0 |  | 0
48 | 41874946 | 41875551 | 40987978 | 1 | 1 | 1 | 2 | 91.05.05-015 | ФСЭМ-2022, 91.05.05-015, приказ Минстроя России от 18.05.2022 г. № 378/пр | Краны на автомобильном ходу, грузоподъемность 16 т | 1368 | 1011 | маш.-ч | маш.-ч | 1 | 0 | -848025172 | 0.189 | 0 | 1442.85 | 407.16 | 0 | 0 | 1442.85 | 407.16 | 0 | 1 | 1 | 1 | 1 | -2 | 0 | 0 | 1 | 1 | 0 | 0.27 | *0,7 | 1 | 2 | 41875564 | 1 | 0 | 89 | 1 | 0 | 0 | 0 | 0 | 0 | 0 | 0 | 0 | 389.5695 | 109.9332 | 0 | 0 | 0.27 | 1 | 0 | 272.6986 | 76.9532 | 0 | 0 | 0.189 | 1 |  | 0 | 0.189 | 0.189 | 1442.85 | 1442.85 | 1 | 272.7 | 76.95 | 0 | 272.7 | 76.95 | 0 | 349.65 | 1 | 4-100-060 | 6 | чел.-ч. | 1
48 | 41874946 | 41875551 | 40989217 | 1 | 1 | 1 | 2 | 91.14.02-001 | ФСЭМ-2022 доп.7, 91.14.02-001, приказ Минстроя России от 02.08.2023 г. № 551/пр | Автомобили бортовые, грузоподъемность до 5 т | 1368 | 1011 | маш.-ч | маш.-ч | 1 | 0 | 1230426758 | 0.189 | 0 | 557.94 | 303.11 | 0 | 0 | 557.94 | 303.11 | 0 | 1 | 1 | 1 | 1 | -2 | 0 | 0 | 1 | 1 | 0 | 0.27 | *0,7 | 1 | 2 | 41875565 | 1 | 0 | 90 | 1 | 0 | 0 | 0 | 0 | 0 | 0 | 0 | 0 | 150.6438 | 81.8397 | 0 | 0 | 0.27 | 1 | 0 | 105.4507 | 57.2878 | 0 | 0 | 0.189 | 1 |  | 0 | 0.189 | 0.189 | 557.94 | 557.94 | 1 | 105.45 | 57.29 | 0 | 105.45 | 57.29 | 0 | 162.74 | 1 | 4-100-040 | 4 | чел.-ч. | 1
48 | 41874946 | 41875551 | 40989496 | 1 | 1 | 1 | 2 | 91.17.04-233 | ФСЭМ-2022, 91.17.04-233, приказ Минстроя России от 18.05.2022 г. № 378/пр | Аппараты сварочные для ручной дуговой сварки, сварочный ток до 350 А | 1368 | 1011 | маш.-ч | маш.-ч | 1 | 0 | 1280601743 | 0.476 | 0 | 17.78 | 0 | 0 | 0 | 17.78 | 0 | 0 | 1 | 1 | 1 | 1 | -2 | 0 | 0 | 1 | 1 | 0 | 0.68 | *0,7 | 1 | 2 | 41875566 | 1 | 0 | 91 | 1 | 0 | 0 | 0 | 0 | 0 | 0 | 0 | 0 | 12.0904 | 0 | 0 | 0 | 0 | 1 | 0 | 8.4633 | 0 | 0 | 0 | 0 | 1 |  | 0 | 0.476 | 0.476 | 17.78 | 17.78 | 1 | 8.46 | 0 | 0 | 8.46 | 0 | 0 | 8.46 | 1 |  | 0 |  | 0
48 | 41874946 | 41875551 | 40995195 | 1 | 1 | 1 | 3 | 01.7.11.07-0227 | ФСБЦ-2022, 01.7.11.07-0227, приказ Минстроя России от 18.05.2022 г. № 378/пр | Электроды сварочные для сварки низколегированных и углеродистых сталей УОНИ 13/45, Э42А, диаметр 4-5 мм | 1346 | 1009 | кг | кг | 1 | 0 | -1545686836 | 0 | 160.3 | 0 | 0 | 0 | 155.63 | 0 | 0 | 0 | 1.03 | 1 | 1 | 1 | 2 | 0 | 0 | 1 | 1 | 0 | 0.25 | *0 | 0 | 2 | 41875567 | 1 | 0 | 92 | 1 | 0 | 0 | 0 | 0 | 0 | 0 | 0 | 38.9075 | 0 | 0 | 0 | 0 | 0 | 1 | 0 | 0 | 0 | 0 | 0 | 0 | 0 |  | 0 | 0 | 0 | 160.3 | 155.63 | 1.03 | 0 | 0 | 0 | 0 | 0 | 0 | 0 | 0 |  | 0 |  | 0
48 | 41874946 | 41875551 | 40996264 | 1 | 1 | 1 | 3 | 01.7.15.03-0042 | ФСБЦ-2022, 01.7.15.03-0042, приказ Минстроя России от 18.05.2022 г. № 378/пр | Болты с гайками и шайбами строительные | 1346 | 1009 | кг | кг | 1 | 0 | -385218612 | 0 | 194.17 | 0 | 0 | 0 | 174.93 | 0 | 0 | 0 | 1.11 | 1 | 1 | 1 | 2 | 0 | 0 | 1 | 1 | 0 | 0.06 | *0 | 0 | 2 | 41875568 | 1 | 0 | 93 | 1 | 0 | 0 | 0 | 0 | 0 | 0 | 0 | 10.4958 | 0 | 0 | 0 | 0 | 0 | 1 | 0 | 0 | 0 | 0 | 0 | 0 | 0 |  | 0 | 0 | 0 | 194.17 | 174.93 | 1.11 | 0 | 0 | 0 | 0 | 0 | 0 | 0 | 0 |  | 0 |  | 0
48 | 41874946 | 41875551 | 41004163 | 1 | 1 | 1 | 3 | 07.2.07.04-0007 | ФСБЦ-2022, 07.2.07.04-0007, приказ Минстроя России от 18.05.2022 г. № 378/пр | Конструкции стальные индивидуального изготовления из сортового проката | 1348 | 1009 | т | т | 1000 | 0 | -1588183596 | 0 | 116859.48 | 0 | 0 | 0 | 105278.81 | 0 | 0 | 0 | 1.11 | 1 | 1 | 1 | 2 | 0 | 0 | 1 | 1 | 0 | 0.025 | *0 | 0 | 2 | 41875569 | 1 | 0 | 94 | 1 | 0 | 0 | 0 | 0 | 0 | 0 | 0 | 2631.9703 | 0 | 0 | 0 | 0 | 0 | 1 | 0 | 0 | 0 | 0 | 0 | 0 | 0 |  | 0 | 0 | 0 | 116859.48 | 105278.81 | 1.11 | 0 | 0 | 0 | 0 | 0 | 0 | 0 | 0 |  | 0 |  | 0
48 | 41874946 | 41875551 | 41024880 | 1 | 1 | 1 | 3 | 14.4.02.04-0142 | ФСБЦ-2022, 14.4.02.04-0142, приказ Минстроя России от 18.05.2022 г. № 378/пр | Краска масляная МА-0115, мумия, сурик железный | 1346 | 1009 | кг | кг | 1 | 0 | 50985725 | 0 | 109.44 | 0 | 0 | 0 | 79.88 | 0 | 0 | 0 | 1.37 | 1 | 1 | 1 | 2 | 0 | 0 | 1 | 1 | 0 | 0.03 | *0 | 0 | 2 | 41875570 | 1 | 0 | 95 | 1 | 0 | 0 | 0 | 0 | 0 | 0 | 0 | 2.3964 | 0 | 0 | 0 | 0 | 0 | 1 | 0 | 0 | 0 | 0 | 0 | 0 | 0 |  | 0 | 0 | 0 | 109.44 | 79.88 | 1.37 | 0 | 0 | 0 | 0 | 0 | 0 | 0 | 0 |  | 0 |  | 0
48 | 41874946 | 41875551 | 40676108 | 108 | 1 | 1 | 3 | 421/пр_2020_п.75_пп.а |  | Сметная стоимость вспомогательных ненормируемых материальных ресурсов, не учтенная в сметной норме, 2% | 3277935 | 1013 | % | % | 1 | 0 | 274903907 | 2 | 0 | 0 | 0 | 0 | 0 | 0 | 0 | 0 | 1 | 1 | 1 | 1 | 0 | 0 | 0 | 0 | 0 | 0 | 2 |  | 0 | 2 | 41875571 | 1 | 2048 | 96 | 0 | 0 | 0 | 0 | 0 | 0 | 0 | 0 | 0 | 0 | 0 | 0 | 0 | 0 | 0 | 0 | 0 | 0 | 0 | 0 | 0 | 0 |  | 0 | 0 | 2 | 0 | 0 | 1 | 0 | 0 | 0 | 0 | 0 | 0 | 0 | 0 |  | 0 |  | 0
50 | 41874946 | 41875573 | 40669982 | 108 | 1 | 1 | 1 | 1-100-42 |  | Затраты труда рабочих (Средний разряд - 4,2) | 1191 | 1013 | чел.-ч. | чел.-ч. | 1 | 0 | -1936699058 | 3.09 | 0 | 0 | 0 | 312.16 | 0 | 0 | 0 | 312.16 | 1 | 1 | 1 | 1 | -2 | 0 | 0 | 1 | 1 | 0 | 3.09 |  | 1 | 2 | 41875584 | 1 | 0 | 97 | 1 | 0 | 0 | 0 | 0 | 0 | 0 | 0 | 0 | 0 | 0 | 964.5744 | 3.09 | 0 | 1 | 0 | 0 | 0 | 964.5744 | 3.09 | 0 | 1 | 964.57 | 3.09 | 0 | 3.09 | 312.16 | 312.16 | 1 | 964.57 | 0 | 0 | 0 | 0 | 964.57 | 964.57 | 1 |  | 0 |  | 0
50 | 41874946 | 41875573 | 40670210 | 108 | 1 | 1 | 1 | 4-100-00 |  | Затраты труда машинистов | 1191 | 1013 | чел.-ч. | чел.-ч. | 1 | 0 | -1417349443 | 0.54 | 0 | 0 | 0 | 0 | 0 | 0 | 0 | 0 | 1 | 1 | 1 | 1 | -2 | 0 | 0 | 1 | 1 | 0 | 0.54 |  | 2 | 2 | 41875585 | 1 | 0 | 98 | 1 | 0 | 0 | 0 | 0 | 0 | 0 | 0 | 0 | 0 | 0 | 0 | 0 | 0 | 0 | 0 | 0 | 0 | 0 | 0 | 0 | 0 |  | 0 | 0 | 0.54 | 0 | 0 | 1 | 0 | 0 | 0 | 0 | 0 | 0 | 0 | 0 |  | 0 |  | 0
50 | 41874946 | 41875573 | 40987978 | 1 | 1 | 1 | 2 | 91.05.05-015 | ФСЭМ-2022, 91.05.05-015, приказ Минстроя России от 18.05.2022 г. № 378/пр | Краны на автомобильном ходу, грузоподъемность 16 т | 1368 | 1011 | маш.-ч | маш.-ч | 1 | 0 | -848025172 | 0.27 | 0 | 1442.85 | 407.16 | 0 | 0 | 1442.85 | 407.16 | 0 | 1 | 1 | 1 | 1 | -2 | 0 | 0 | 1 | 1 | 0 | 0.27 |  | 1 | 2 | 41875586 | 1 | 0 | 99 | 1 | 0 | 0 | 0 | 0 | 0 | 0 | 0 | 0 | 389.5695 | 109.9332 | 0 | 0 | 0.27 | 1 | 0 | 389.5695 | 109.9332 | 0 | 0 | 0.27 | 1 |  | 0 | 0.27 | 0.27 | 1442.85 | 1442.85 | 1 | 389.57 | 109.93 | 0 | 389.57 | 109.93 | 0 | 499.5 | 1 | 4-100-060 | 6 | чел.-ч. | 1
50 | 41874946 | 41875573 | 40989217 | 1 | 1 | 1 | 2 | 91.14.02-001 | ФСЭМ-2022 доп.7, 91.14.02-001, приказ Минстроя России от 02.08.2023 г. № 551/пр | Автомобили бортовые, грузоподъемность до 5 т | 1368 | 1011 | маш.-ч | маш.-ч | 1 | 0 | 1230426758 | 0.27 | 0 | 557.94 | 303.11 | 0 | 0 | 557.94 | 303.11 | 0 | 1 | 1 | 1 | 1 | -2 | 0 | 0 | 1 | 1 | 0 | 0.27 |  | 1 | 2 | 41875587 | 1 | 0 | 100 | 1 | 0 | 0 | 0 | 0 | 0 | 0 | 0 | 0 | 150.6438 | 81.8397 | 0 | 0 | 0.27 | 1 | 0 | 150.6438 | 81.8397 | 0 | 0 | 0.27 | 1 |  | 0 | 0.27 | 0.27 | 557.94 | 557.94 | 1 | 150.64 | 81.84 | 0 | 150.64 | 81.84 | 0 | 232.48 | 1 | 4-100-040 | 4 | чел.-ч. | 1
50 | 41874946 | 41875573 | 40989496 | 1 | 1 | 1 | 2 | 91.17.04-233 | ФСЭМ-2022, 91.17.04-233, приказ Минстроя России от 18.05.2022 г. № 378/пр | Аппараты сварочные для ручной дуговой сварки, сварочный ток до 350 А | 1368 | 1011 | маш.-ч | маш.-ч | 1 | 0 | 1280601743 | 0.68 | 0 | 17.78 | 0 | 0 | 0 | 17.78 | 0 | 0 | 1 | 1 | 1 | 1 | -2 | 0 | 0 | 1 | 1 | 0 | 0.68 |  | 1 | 2 | 41875588 | 1 | 0 | 101 | 1 | 0 | 0 | 0 | 0 | 0 | 0 | 0 | 0 | 12.0904 | 0 | 0 | 0 | 0 | 1 | 0 | 12.0904 | 0 | 0 | 0 | 0 | 1 |  | 0 | 0.68 | 0.68 | 17.78 | 17.78 | 1 | 12.09 | 0 | 0 | 12.09 | 0 | 0 | 12.09 | 1 |  | 0 |  | 0
50 | 41874946 | 41875573 | 40995195 | 1 | 1 | 1 | 3 | 01.7.11.07-0227 | ФСБЦ-2022, 01.7.11.07-0227, приказ Минстроя России от 18.05.2022 г. № 378/пр | Электроды сварочные для сварки низколегированных и углеродистых сталей УОНИ 13/45, Э42А, диаметр 4-5 мм | 1346 | 1009 | кг | кг | 1 | 0 | -1545686836 | 0.25 | 160.3 | 0 | 0 | 0 | 155.63 | 0 | 0 | 0 | 1.03 | 1 | 1 | 1 | 2 | 0 | 0 | 1 | 1 | 0 | 0.25 |  | 0 | 2 | 41875589 | 1 | 0 | 102 | 1 | 0 | 0 | 0 | 0 | 0 | 0 | 0 | 38.9075 | 0 | 0 | 0 | 0 | 0 | 1 | 38.9075 | 0 | 0 | 0 | 0 | 0 | 1 |  | 0 | 0 | 0.25 | 160.3 | 155.63 | 1.03 | 38.91 | 0 | 40.08 | 0 | 0 | 0 | 40.08 | 0 |  | 0 |  | 0
50 | 41874946 | 41875573 | 40996264 | 1 | 1 | 1 | 3 | 01.7.15.03-0042 | ФСБЦ-2022, 01.7.15.03-0042, приказ Минстроя России от 18.05.2022 г. № 378/пр | Болты с гайками и шайбами строительные | 1346 | 1009 | кг | кг | 1 | 0 | -385218612 | 0.06 | 194.17 | 0 | 0 | 0 | 174.93 | 0 | 0 | 0 | 1.11 | 1 | 1 | 1 | 2 | 0 | 0 | 1 | 1 | 0 | 0.06 |  | 0 | 2 | 41875590 | 1 | 0 | 103 | 1 | 0 | 0 | 0 | 0 | 0 | 0 | 0 | 10.4958 | 0 | 0 | 0 | 0 | 0 | 1 | 10.4958 | 0 | 0 | 0 | 0 | 0 | 1 |  | 0 | 0 | 0.06 | 194.17 | 174.93 | 1.11 | 10.5 | 0 | 11.65 | 0 | 0 | 0 | 11.65 | 0 |  | 0 |  | 0
50 | 41874946 | 41875573 | 41004163 | 1 | 1 | 1 | 3 | 07.2.07.04-0007 | ФСБЦ-2022, 07.2.07.04-0007, приказ Минстроя России от 18.05.2022 г. № 378/пр | Конструкции стальные индивидуального изготовления из сортового проката | 1348 | 1009 | т | т | 1000 | 0 | -1588183596 | 0.025 | 116859.48 | 0 | 0 | 0 | 105278.81 | 0 | 0 | 0 | 1.11 | 1 | 1 | 1 | 2 | 0 | 0 | 1 | 1 | 0 | 0.025 |  | 0 | 2 | 41875591 | 1 | 0 | 104 | 1 | 0 | 0 | 0 | 0 | 0 | 0 | 0 | 2631.9703 | 0 | 0 | 0 | 0 | 0 | 1 | 2631.9703 | 0 | 0 | 0 | 0 | 0 | 1 |  | 0 | 0 | 0.025 | 116859.48 | 105278.81 | 1.11 | 2631.97 | 0 | 2921.49 | 0 | 0 | 0 | 2921.49 | 0 |  | 0 |  | 0
50 | 41874946 | 41875573 | 41024880 | 1 | 1 | 1 | 3 | 14.4.02.04-0142 | ФСБЦ-2022, 14.4.02.04-0142, приказ Минстроя России от 18.05.2022 г. № 378/пр | Краска масляная МА-0115, мумия, сурик железный | 1346 | 1009 | кг | кг | 1 | 0 | 50985725 | 0.03 | 109.44 | 0 | 0 | 0 | 79.88 | 0 | 0 | 0 | 1.37 | 1 | 1 | 1 | 2 | 0 | 0 | 1 | 1 | 0 | 0.03 |  | 0 | 2 | 41875592 | 1 | 0 | 105 | 1 | 0 | 0 | 0 | 0 | 0 | 0 | 0 | 2.3964 | 0 | 0 | 0 | 0 | 0 | 1 | 2.3964 | 0 | 0 | 0 | 0 | 0 | 1 |  | 0 | 0 | 0.03 | 109.44 | 79.88 | 1.37 | 2.4 | 0 | 3.28 | 0 | 0 | 0 | 3.28 | 0 |  | 0 |  | 0
50 | 41874946 | 41875573 | 40676108 | 108 | 1 | 1 | 3 | 421/пр_2020_п.75_пп.а |  | Сметная стоимость вспомогательных ненормируемых материальных ресурсов, не учтенная в сметной норме, 2% | 3277935 | 1013 | % | % | 1 | 0 | 274903907 | 2 | 0 | 0 | 0 | 0 | 0 | 0 | 0 | 0 | 1 | 1 | 1 | 1 | 0 | 0 | 0 | 0 | 0 | 0 | 2 |  | 0 | 2 | 41875593 | 1 | 0 | 106 | 0 | 0 | 0 | 0 | 0 | 0 | 0 | 0 | 0 | 0 | 0 | 0 | 0 | 0 | 0 | 0 | 0 | 0 | 0 | 0 | 0 | 0 |  | 0 | 0 | 2 | 0 | 0 | 1 | 0 | 0 | 0 | 0 | 0 | 0 | 0 | 0 |  | 0 |  | 0
52 | 41874946 | 41875595 | 40669951 | 108 | 1 | 1 | 1 | 1-100-34 |  | Затраты труда рабочих (Средний разряд - 3,4) | 1191 | 1013 | чел.-ч. | чел.-ч. | 1 | 0 | -112797078 | 60.9 | 0 | 0 | 0 | 282.75 | 0 | 0 | 0 | 282.75 | 1 | 1 | 1 | 1 | -2 | 0 | 0 | 1 | 1 | 0 | 87 | *0,7 | 1 | 2 | 41875605 | 1 | 0 | 107 | 1 | 0 | 0 | 0 | 0 | 0 | 0 | 0 | 0 | 0 | 0 | 24599.25 | 87 | 0 | 1 | 0 | 0 | 0 | 17219.475 | 60.9 | 0 | 1 | 983.97 | 2.436 | 0 | 2.436 | 282.75 | 282.75 | 1 | 17219.48 | 0 | 0 | 0 | 0 | 688.78 | 688.78 | 1 |  | 0 |  | 0
52 | 41874946 | 41875595 | 40670210 | 108 | 1 | 1 | 1 | 4-100-00 |  | Затраты труда машинистов | 1191 | 1013 | чел.-ч. | чел.-ч. | 1 | 0 | -1417349443 | 1.967 | 0 | 0 | 0 | 0 | 0 | 0 | 0 | 0 | 1 | 1 | 1 | 1 | -2 | 0 | 0 | 1 | 1 | 0 | 2.81 | *0,7 | 2 | 2 | 41875606 | 1 | 0 | 108 | 1 | 0 | 0 | 0 | 0 | 0 | 0 | 0 | 0 | 0 | 0 | 0 | 0 | 0 | 0 | 0 | 0 | 0 | 0 | 0 | 0 | 0 |  | 0 | 0 | 0.07868 | 0 | 0 | 1 | 0 | 0 | 0 | 0 | 0 | 0 | 0 | 0 |  | 0 |  | 0
52 | 41874946 | 41875595 | 40987978 | 1 | 1 | 1 | 2 | 91.05.05-015 | ФСЭМ-2022, 91.05.05-015, приказ Минстроя России от 18.05.2022 г. № 378/пр | Краны на автомобильном ходу, грузоподъемность 16 т | 1368 | 1011 | маш.-ч | маш.-ч | 1 | 0 | -848025172 | 0.063 | 0 | 1442.85 | 407.16 | 0 | 0 | 1442.85 | 407.16 | 0 | 1 | 1 | 1 | 1 | -2 | 0 | 0 | 1 | 1 | 0 | 0.09 | *0,7 | 1 | 2 | 41875607 | 1 | 0 | 109 | 1 | 0 | 0 | 0 | 0 | 0 | 0 | 0 | 0 | 129.8565 | 36.6444 | 0 | 0 | 0.09 | 1 | 0 | 90.8995 | 25.6511 | 0 | 0 | 0.063 | 1 |  | 0 | 0.00252 | 0.00252 | 1442.85 | 1442.85 | 1 | 90.9 | 25.65 | 0 | 3.64 | 1.03 | 0 | 4.67 | 1 | 4-100-060 | 6 | чел.-ч. | 1
52 | 41874946 | 41875595 | 40988244 | 1 | 1 | 1 | 2 | 91.06.06-048 | ФСЭМ-2022, 91.06.06-048, приказ Минстроя России от 18.05.2022 г. № 378/пр | Подъемники одномачтовые, грузоподъемность до 500 кг, высота подъема 45 м | 1368 | 1011 | маш.-ч | маш.-ч | 1 | 0 | -754521690 | 0.679 | 0 | 52.25 | 269.18 | 0 | 0 | 37.32 | 269.18 | 0 | 1 | 1.4 | 1 | 1 | 2 | 0 | 0 | 1 | 1 | 0 | 0.97 | *0,7 | 1 | 2 | 41875608 | 1 | 0 | 110 | 1 | 0 | 0 | 0 | 0 | 0 | 0 | 0 | 0 | 36.2004 | 261.1046 | 0 | 0 | 0.97 | 1 | 0 | 25.3403 | 182.7732 | 0 | 0 | 0.679 | 1 |  | 0 | 0.02716 | 0.02716 | 52.25 | 37.32 | 1.4 | 25.34 | 182.77 | 0 | 1.42 | 7.31 | 0 | 8.73 | 1 | 4-100-030 | 3 | чел.-ч. | 1
52 | 41874946 | 41875595 | 40989217 | 1 | 1 | 1 | 2 | 91.14.02-001 | ФСЭМ-2022 доп.7, 91.14.02-001, приказ Минстроя России от 02.08.2023 г. № 551/пр | Автомобили бортовые, грузоподъемность до 5 т | 1368 | 1011 | маш.-ч | маш.-ч | 1 | 0 | 1230426758 | 1.225 | 0 | 557.94 | 303.11 | 0 | 0 | 557.94 | 303.11 | 0 | 1 | 1 | 1 | 1 | -2 | 0 | 0 | 1 | 1 | 0 | 1.75 | *0,7 | 1 | 2 | 41875609 | 1 | 0 | 111 | 1 | 0 | 0 | 0 | 0 | 0 | 0 | 0 | 0 | 976.395 | 530.4425 | 0 | 0 | 1.75 | 1 | 0 | 683.4765 | 371.3097 | 0 | 0 | 1.225 | 1 |  | 0 | 0.049 | 0.049 | 557.94 | 557.94 | 1 | 683.48 | 371.31 | 0 | 27.34 | 14.85 | 0 | 42.19 | 1 | 4-100-040 | 4 | чел.-ч. | 1
52 | 41874946 | 41875595 | 40993972 | 1 | 1 | 1 | 3 | 01.7.03.04-0001 | ФСБЦ-2022, 01.7.03.04-0001, приказ Минстроя России от 18.05.2022 г. № 378/пр | Электроэнергия | 1383 | 1013 | КВТ-Ч | КВТ-Ч | 1 | 0 | -218356995 | 0 | 6.45 | 0 | 0 | 0 | 6.45 | 0 | 0 | 0 | 1 | 1 | 1 | 1 | -2 | 0 | 0 | 1 | 1 | 0 | 0.1092 | *0 | 0 | 2 | 41875610 | 1 | 0 | 112 | 1 | 0 | 0 | 0 | 0 | 0 | 0 | 0 | 0.70434 | 0 | 0 | 0 | 0 | 0 | 1 | 0 | 0 | 0 | 0 | 0 | 0 | 0 |  | 0 | 0 | 0 | 6.45 | 6.45 | 1 | 0 | 0 | 0 | 0 | 0 | 0 | 0 | 1 |  | 0 |  | 0
52 | 41874946 | 41875595 | 40996393 | 1 | 1 | 1 | 3 | 01.7.15.07-0024 | ФСБЦ-2022, 01.7.15.07-0024, приказ Минстроя России от 18.05.2022 г. № 378/пр | Дюбели полиэтиленовые распорные, диаметр 8 мм, длина 40 мм | 1407 | 1013 | 1000 ШТ | 1000 ШТ | 1 | 0 | -147000230 | 0 | 521.39 | 0 | 0 | 0 | 449.47 | 0 | 0 | 0 | 1.16 | 1 | 1 | 1 | 2 | 0 | 0 | 1 | 1 | 0 | 0.089 | *0 | 0 | 2 | 41875611 | 1 | 0 | 113 | 1 | 0 | 0 | 0 | 0 | 0 | 0 | 0 | 40.0028 | 0 | 0 | 0 | 0 | 0 | 1 | 0 | 0 | 0 | 0 | 0 | 0 | 0 |  | 0 | 0 | 0 | 521.39 | 449.47 | 1.16 | 0 | 0 | 0 | 0 | 0 | 0 | 0 | 0 |  | 0 |  | 0
52 | 41874946 | 41875595 | 40996912 | 1 | 1 | 1 | 3 | 01.7.15.14-0194 | ФСБЦ-2022 доп.2, 01.7.15.14-0194, приказ Минстроя России от 26.08.2022 г. № 703/пр | Шурупы самонарезающие стальные с шестигранной головкой, наконечник сверло, диаметр 12 мм, длина 70 мм | 1348 | 1009 | т | т | 1000 | 0 | -1358957417 | 0 | 152568.95 | 0 | 0 | 0 | 131524.96 | 0 | 0 | 0 | 1.16 | 1 | 1 | 1 | 2 | 0 | 0 | 1 | 1 | 0 | 0.0046 | *0 | 0 | 2 | 41875612 | 1 | 0 | 114 | 1 | 0 | 0 | 0 | 0 | 0 | 0 | 0 | 605.0148 | 0 | 0 | 0 | 0 | 0 | 1 | 0 | 0 | 0 | 0 | 0 | 0 | 0 |  | 0 | 0 | 0 | 152568.95 | 131524.96 | 1.16 | 0 | 0 | 0 | 0 | 0 | 0 | 0 | 0 |  | 0 |  | 0
52 | 41874946 | 41875595 | 40674624 | 108 | 1 | 1 | 3 | 18.5.06.02 |  | Конвекторы с креплениями | 1033 | 1013 | квт | квт | 1 | 0 | -580743732 | 0 | 0 | 0 | 0 | 0 | 0 | 0 | 0 | 0 | 1 | 1 | 1 | 1 | 0 | 0 | 0 | 1 | 0 | 0 | 100 | *0 | 0 | 2 | 41875613 | 1 | 0 | 115 | 0 | 0 | 0 | 0 | 0 | 0 | 0 | 0 | 0 | 0 | 0 | 0 | 0 | 0 | 0 | 0 | 0 | 0 | 0 | 0 | 0 | 0 |  | 0 | 0 | 0 | 0 | 0 | 1 | 0 | 0 | 0 | 0 | 0 | 0 | 0 | 0 |  | 0 |  | 0
54 | 41874946 | 41875615 | 40669951 | 108 | 1 | 1 | 1 | 1-100-34 |  | Затраты труда рабочих (Средний разряд - 3,4) | 1191 | 1013 | чел.-ч. | чел.-ч. | 1 | 0 | -112797078 | 87 | 0 | 0 | 0 | 282.75 | 0 | 0 | 0 | 282.75 | 1 | 1 | 1 | 1 | -2 | 0 | 0 | 1 | 1 | 0 | 87 |  | 1 | 2 | 41875625 | 1 | 0 | 116 | 1 | 0 | 0 | 0 | 0 | 0 | 0 | 0 | 0 | 0 | 0 | 24599.25 | 87 | 0 | 1 | 0 | 0 | 0 | 24599.25 | 87 | 0 | 1 | 983.97 | 3.48 | 0 | 3.48 | 282.75 | 282.75 | 1 | 24599.25 | 0 | 0 | 0 | 0 | 983.97 | 983.97 | 1 |  | 0 |  | 0
54 | 41874946 | 41875615 | 40670210 | 108 | 1 | 1 | 1 | 4-100-00 |  | Затраты труда машинистов | 1191 | 1013 | чел.-ч. | чел.-ч. | 1 | 0 | -1417349443 | 2.81 | 0 | 0 | 0 | 0 | 0 | 0 | 0 | 0 | 1 | 1 | 1 | 1 | -2 | 0 | 0 | 1 | 1 | 0 | 2.81 |  | 2 | 2 | 41875626 | 1 | 0 | 117 | 1 | 0 | 0 | 0 | 0 | 0 | 0 | 0 | 0 | 0 | 0 | 0 | 0 | 0 | 0 | 0 | 0 | 0 | 0 | 0 | 0 | 0 |  | 0 | 0 | 0.1124 | 0 | 0 | 1 | 0 | 0 | 0 | 0 | 0 | 0 | 0 | 0 |  | 0 |  | 0
54 | 41874946 | 41875615 | 40987978 | 1 | 1 | 1 | 2 | 91.05.05-015 | ФСЭМ-2022, 91.05.05-015, приказ Минстроя России от 18.05.2022 г. № 378/пр | Краны на автомобильном ходу, грузоподъемность 16 т | 1368 | 1011 | маш.-ч | маш.-ч | 1 | 0 | -848025172 | 0.09 | 0 | 1442.85 | 407.16 | 0 | 0 | 1442.85 | 407.16 | 0 | 1 | 1 | 1 | 1 | -2 | 0 | 0 | 1 | 1 | 0 | 0.09 |  | 1 | 2 | 41875627 | 1 | 0 | 118 | 1 | 0 | 0 | 0 | 0 | 0 | 0 | 0 | 0 | 129.8565 | 36.6444 | 0 | 0 | 0.09 | 1 | 0 | 129.8565 | 36.6444 | 0 | 0 | 0.09 | 1 |  | 0 | 0.0036 | 0.0036 | 1442.85 | 1442.85 | 1 | 129.86 | 36.64 | 0 | 5.19 | 1.47 | 0 | 6.66 | 1 | 4-100-060 | 6 | чел.-ч. | 1
54 | 41874946 | 41875615 | 40988244 | 1 | 1 | 1 | 2 | 91.06.06-048 | ФСЭМ-2022, 91.06.06-048, приказ Минстроя России от 18.05.2022 г. № 378/пр | Подъемники одномачтовые, грузоподъемность до 500 кг, высота подъема 45 м | 1368 | 1011 | маш.-ч | маш.-ч | 1 | 0 | -754521690 | 0.97 | 0 | 52.25 | 269.18 | 0 | 0 | 37.32 | 269.18 | 0 | 1 | 1.4 | 1 | 1 | 2 | 0 | 0 | 1 | 1 | 0 | 0.97 |  | 1 | 2 | 41875628 | 1 | 0 | 119 | 1 | 0 | 0 | 0 | 0 | 0 | 0 | 0 | 0 | 36.2004 | 261.1046 | 0 | 0 | 0.97 | 1 | 0 | 36.2004 | 261.1046 | 0 | 0 | 0.97 | 1 |  | 0 | 0.0388 | 0.0388 | 52.25 | 37.32 | 1.4 | 36.2 | 261.1 | 0 | 2.03 | 10.44 | 0 | 12.47 | 1 | 4-100-030 | 3 | чел.-ч. | 1
54 | 41874946 | 41875615 | 40989217 | 1 | 1 | 1 | 2 | 91.14.02-001 | ФСЭМ-2022 доп.7, 91.14.02-001, приказ Минстроя России от 02.08.2023 г. № 551/пр | Автомобили бортовые, грузоподъемность до 5 т | 1368 | 1011 | маш.-ч | маш.-ч | 1 | 0 | 1230426758 | 1.75 | 0 | 557.94 | 303.11 | 0 | 0 | 557.94 | 303.11 | 0 | 1 | 1 | 1 | 1 | -2 | 0 | 0 | 1 | 1 | 0 | 1.75 |  | 1 | 2 | 41875629 | 1 | 0 | 120 | 1 | 0 | 0 | 0 | 0 | 0 | 0 | 0 | 0 | 976.395 | 530.4425 | 0 | 0 | 1.75 | 1 | 0 | 976.395 | 530.4425 | 0 | 0 | 1.75 | 1 |  | 0 | 0.07 | 0.07 | 557.94 | 557.94 | 1 | 976.4 | 530.44 | 0 | 39.06 | 21.22 | 0 | 60.28 | 1 | 4-100-040 | 4 | чел.-ч. | 1
54 | 41874946 | 41875615 | 40993972 | 1 | 1 | 1 | 3 | 01.7.03.04-0001 | ФСБЦ-2022, 01.7.03.04-0001, приказ Минстроя России от 18.05.2022 г. № 378/пр | Электроэнергия | 1383 | 1013 | КВТ-Ч | КВТ-Ч | 1 | 0 | -218356995 | 0.1092 | 6.45 | 0 | 0 | 0 | 6.45 | 0 | 0 | 0 | 1 | 1 | 1 | 1 | -2 | 0 | 0 | 1 | 1 | 0 | 0.1092 |  | 0 | 2 | 41875630 | 1 | 0 | 121 | 1 | 0 | 0 | 0 | 0 | 0 | 0 | 0 | 0.70434 | 0 | 0 | 0 | 0 | 0 | 1 | 0.70434 | 0 | 0 | 0 | 0 | 0 | 1 |  | 0 | 0 | 0.004368 | 6.45 | 6.45 | 1 | 0.7 | 0 | 0.03 | 0 | 0 | 0 | 0.03 | 1 |  | 0 |  | 0
54 | 41874946 | 41875615 | 40996393 | 1 | 1 | 1 | 3 | 01.7.15.07-0024 | ФСБЦ-2022, 01.7.15.07-0024, приказ Минстроя России от 18.05.2022 г. № 378/пр | Дюбели полиэтиленовые распорные, диаметр 8 мм, длина 40 мм | 1407 | 1013 | 1000 ШТ | 1000 ШТ | 1 | 0 | -147000230 | 0.089 | 521.39 | 0 | 0 | 0 | 449.47 | 0 | 0 | 0 | 1.16 | 1 | 1 | 1 | 2 | 0 | 0 | 1 | 1 | 0 | 0.089 |  | 0 | 2 | 41875631 | 1 | 0 | 122 | 1 | 0 | 0 | 0 | 0 | 0 | 0 | 0 | 40.0028 | 0 | 0 | 0 | 0 | 0 | 1 | 40.0028 | 0 | 0 | 0 | 0 | 0 | 1 |  | 0 | 0 | 0.00356 | 521.39 | 449.47 | 1.16 | 40 | 0 | 1.86 | 0 | 0 | 0 | 1.86 | 0 |  | 0 |  | 0
54 | 41874946 | 41875615 | 40996912 | 1 | 1 | 1 | 3 | 01.7.15.14-0194 | ФСБЦ-2022 доп.2, 01.7.15.14-0194, приказ Минстроя России от 26.08.2022 г. № 703/пр | Шурупы самонарезающие стальные с шестигранной головкой, наконечник сверло, диаметр 12 мм, длина 70 мм | 1348 | 1009 | т | т | 1000 | 0 | -1358957417 | 0.0046 | 152568.95 | 0 | 0 | 0 | 131524.96 | 0 | 0 | 0 | 1.16 | 1 | 1 | 1 | 2 | 0 | 0 | 1 | 1 | 0 | 0.0046 |  | 0 | 2 | 41875632 | 1 | 0 | 123 | 1 | 0 | 0 | 0 | 0 | 0 | 0 | 0 | 605.0148 | 0 | 0 | 0 | 0 | 0 | 1 | 605.0148 | 0 | 0 | 0 | 0 | 0 | 1 |  | 0 | 0 | 0.000184 | 152568.95 | 131524.96 | 1.16 | 605.01 | 0 | 28.07 | 0 | 0 | 0 | 28.07 | 0 |  | 0 |  | 0
54 | 41874946 | 41875615 | 40674624 | 108 | 1 | 1 | 3 | 18.5.06.02 |  | Конвекторы с креплениями | 1033 | 1013 | квт | квт | 1 | 0 | -580743732 | 100 | 0 | 0 | 0 | 0 | 0 | 0 | 0 | 0 | 1 | 1 | 1 | 1 | 0 | 0 | 0 | 1 | 0 | 0 | 100 |  | 0 | 2 | 41875633 | 1 | 0 | 124 | 0 | 0 | 0 | 0 | 0 | 0 | 0 | 0 | 0 | 0 | 0 | 0 | 0 | 0 | 0 | 0 | 0 | 0 | 0 | 0 | 0 | 0 |  | 0 | 0 | 4 | 0 | 0 | 1 | 0 | 0 | 0 | 0 | 0 | 0 | 0 | 0 |  | 0 |  | 0
56 | 41874946 | 41875635 | 40669982 | 108 | 1 | 1 | 1 | 1-100-42 |  | Затраты труда рабочих (Средний разряд - 4,2) | 1191 | 1013 | чел.-ч. | чел.-ч. | 1 | 0 | -1936699058 | 22.12 | 0 | 0 | 0 | 312.16 | 0 | 0 | 0 | 312.16 | 1 | 1 | 1 | 1 | -2 | 0 | 0 | 1 | 1 | 0 | 31.6 | *0,7 | 1 | 2 | 41875646 | 1 | 0 | 125 | 1 | 0 | 0 | 0 | 0 | 0 | 0 | 0 | 0 | 0 | 0 | 9864.256 | 31.6 | 0 | 1 | 0 | 0 | 0 | 6904.9792 | 22.12 | 0 | 1 | 591.86 | 1.3272 | 0 | 1.3272 | 312.16 | 312.16 | 1 | 6904.98 | 0 | 0 | 0 | 0 | 414.3 | 414.3 | 1 |  | 0 |  | 0
56 | 41874946 | 41875635 | 40670210 | 108 | 1 | 1 | 1 | 4-100-00 |  | Затраты труда машинистов | 1191 | 1013 | чел.-ч. | чел.-ч. | 1 | 0 | -1417349443 | 0.035 | 0 | 0 | 0 | 0 | 0 | 0 | 0 | 0 | 1 | 1 | 1 | 1 | -2 | 0 | 0 | 1 | 1 | 0 | 0.05 | *0,7 | 2 | 2 | 41875647 | 1 | 0 | 126 | 1 | 0 | 0 | 0 | 0 | 0 | 0 | 0 | 0 | 0 | 0 | 0 | 0 | 0 | 0 | 0 | 0 | 0 | 0 | 0 | 0 | 0 |  | 0 | 0 | 0.0021 | 0 | 0 | 1 | 0 | 0 | 0 | 0 | 0 | 0 | 0 | 0 |  | 0 |  | 0
56 | 41874946 | 41875635 | 40987978 | 1 | 1 | 1 | 2 | 91.05.05-015 | ФСЭМ-2022, 91.05.05-015, приказ Минстроя России от 18.05.2022 г. № 378/пр | Краны на автомобильном ходу, грузоподъемность 16 т | 1368 | 1011 | маш.-ч | маш.-ч | 1 | 0 | -848025172 | 0.021 | 0 | 1442.85 | 407.16 | 0 | 0 | 1442.85 | 407.16 | 0 | 1 | 1 | 1 | 1 | -2 | 0 | 0 | 1 | 1 | 0 | 0.03 | *0,7 | 1 | 2 | 41875648 | 1 | 0 | 127 | 1 | 0 | 0 | 0 | 0 | 0 | 0 | 0 | 0 | 43.2855 | 12.2148 | 0 | 0 | 0.03 | 1 | 0 | 30.2998 | 8.5504 | 0 | 0 | 0.021 | 1 |  | 0 | 0.00126 | 0.00126 | 1442.85 | 1442.85 | 1 | 30.3 | 8.55 | 0 | 1.82 | 0.51 | 0 | 2.33 | 1 | 4-100-060 | 6 | чел.-ч. | 1
56 | 41874946 | 41875635 | 40989217 | 1 | 1 | 1 | 2 | 91.14.02-001 | ФСЭМ-2022 доп.7, 91.14.02-001, приказ Минстроя России от 02.08.2023 г. № 551/пр | Автомобили бортовые, грузоподъемность до 5 т | 1368 | 1011 | маш.-ч | маш.-ч | 1 | 0 | 1230426758 | 0.014 | 0 | 557.94 | 303.11 | 0 | 0 | 557.94 | 303.11 | 0 | 1 | 1 | 1 | 1 | -2 | 0 | 0 | 1 | 1 | 0 | 0.02 | *0,7 | 1 | 2 | 41875649 | 1 | 0 | 128 | 1 | 0 | 0 | 0 | 0 | 0 | 0 | 0 | 0 | 11.1588 | 6.0622 | 0 | 0 | 0.02 | 1 | 0 | 7.8112 | 4.2435 | 0 | 0 | 0.014 | 1 |  | 0 | 0.00084 | 0.00084 | 557.94 | 557.94 | 1 | 7.81 | 4.24 | 0 | 0.47 | 0.25 | 0 | 0.72 | 1 | 4-100-040 | 4 | чел.-ч. | 1
56 | 41874946 | 41875635 | 40993972 | 1 | 1 | 1 | 3 | 01.7.03.04-0001 | ФСБЦ-2022, 01.7.03.04-0001, приказ Минстроя России от 18.05.2022 г. № 378/пр | Электроэнергия | 1383 | 1013 | КВТ-Ч | КВТ-Ч | 1 | 0 | -218356995 | 0 | 6.45 | 0 | 0 | 0 | 6.45 | 0 | 0 | 0 | 1 | 1 | 1 | 1 | -2 | 0 | 0 | 1 | 1 | 0 | 2.132 | *0 | 0 | 2 | 41875650 | 1 | 0 | 129 | 1 | 0 | 0 | 0 | 0 | 0 | 0 | 0 | 13.7514 | 0 | 0 | 0 | 0 | 0 | 1 | 0 | 0 | 0 | 0 | 0 | 0 | 0 |  | 0 | 0 | 0 | 6.45 | 6.45 | 1 | 0 | 0 | 0 | 0 | 0 | 0 | 0 | 1 |  | 0 |  | 0
56 | 41874946 | 41875635 | 40994260 | 1 | 1 | 1 | 3 | 01.7.06.05-0041 | ФСБЦ-2022, 01.7.06.05-0041, приказ Минстроя России от 18.05.2022 г. № 378/пр | Ленты изоляционные хлопчатобумажные прорезиненные для электромонтажных и ремонтных работ, цвет черный, ширина 20 мм, толщина 0,35 мм | 1301 | 1003 | м | м | 1 | 0 | 971772098 | 0 | 6.63 | 0 | 0 | 0 | 5.87 | 0 | 0 | 0 | 1.13 | 1 | 1 | 1 | 2 | 0 | 0 | 1 | 1 | 0 | 9.17 | *0 | 0 | 2 | 41875651 | 1 | 0 | 130 | 1 | 0 | 0 | 0 | 0 | 0 | 0 | 0 | 53.8279 | 0 | 0 | 0 | 0 | 0 | 1 | 0 | 0 | 0 | 0 | 0 | 0 | 0 |  | 0 | 0 | 0 | 6.63 | 5.87 | 1.13 | 0 | 0 | 0 | 0 | 0 | 0 | 0 | 0 |  | 0 |  | 0
56 | 41874946 | 41875635 | 40996385 | 1 | 1 | 1 | 3 | 01.7.15.07-0014 | ФСБЦ-2022, 01.7.15.07-0014, приказ Минстроя России от 18.05.2022 г. № 378/пр | Дюбели распорные полипропиленовые | 1425 | 1013 | 100 ШТ | 100 ШТ | 1 | 0 | 2015670240 | 0 | 48.38 | 0 | 0 | 0 | 41.71 | 0 | 0 | 0 | 1.16 | 1 | 1 | 1 | 2 | 0 | 0 | 1 | 1 | 0 | 1.02 | *0 | 0 | 2 | 41875652 | 1 | 0 | 131 | 1 | 0 | 0 | 0 | 0 | 0 | 0 | 0 | 42.5442 | 0 | 0 | 0 | 0 | 0 | 1 | 0 | 0 | 0 | 0 | 0 | 0 | 0 |  | 0 | 0 | 0 | 48.38 | 41.71 | 1.16 | 0 | 0 | 0 | 0 | 0 | 0 | 0 | 0 |  | 0 |  | 0
56 | 41874946 | 41875635 | 40996880 | 1 | 1 | 1 | 3 | 01.7.15.14-0161 | ФСБЦ-2022 доп.2, 01.7.15.14-0161, приказ Минстроя России от 26.08.2022 г. № 703/пр | Шурупы самонарезающие стальные с полукруглой головкой и прямым шлицем, остроконечные, диаметр 2,5 мм, длина 20 мм | 1348 | 1009 | т | т | 1000 | 0 | -1712558625 | 0 | 201553.43 | 0 | 0 | 0 | 173752.96 | 0 | 0 | 0 | 1.16 | 1 | 1 | 1 | 2 | 0 | 0 | 1 | 1 | 0 | 0.00016 | *0 | 0 | 2 | 41875653 | 1 | 0 | 132 | 1 | 0 | 0 | 0 | 0 | 0 | 0 | 0 | 27.8005 | 0 | 0 | 0 | 0 | 0 | 1 | 0 | 0 | 0 | 0 | 0 | 0 | 0 |  | 0 | 0 | 0 | 201553.43 | 173752.96 | 1.16 | 0 | 0 | 0 | 0 | 0 | 0 | 0 | 0 |  | 0 |  | 0
56 | 41874946 | 41875635 | 40996884 | 1 | 1 | 1 | 3 | 01.7.15.14-0165 | ФСБЦ-2022 доп.2, 01.7.15.14-0165, приказ Минстроя России от 26.08.2022 г. № 703/пр | Шурупы самонарезающие стальные с полукруглой головкой и прямым шлицем, остроконечные, диаметр 4 мм, длина 40 мм | 1348 | 1009 | т | т | 1000 | 0 | -783139045 | 0 | 115061.51 | 0 | 0 | 0 | 99190.96 | 0 | 0 | 0 | 1.16 | 1 | 1 | 1 | 2 | 0 | 0 | 1 | 1 | 0 | 0.0003 | *0 | 0 | 2 | 41875654 | 1 | 0 | 133 | 1 | 0 | 0 | 0 | 0 | 0 | 0 | 0 | 29.7573 | 0 | 0 | 0 | 0 | 0 | 1 | 0 | 0 | 0 | 0 | 0 | 0 | 0 |  | 0 | 0 | 0 | 115061.51 | 99190.96 | 1.16 | 0 | 0 | 0 | 0 | 0 | 0 | 0 | 0 |  | 0 |  | 0
56 | 41874946 | 41875635 | 40676108 | 108 | 1 | 1 | 3 | 421/пр_2020_п.75_пп.а |  | Сметная стоимость вспомогательных ненормируемых материальных ресурсов, не учтенная в сметной норме, 2% | 3277935 | 1013 | % | % | 1 | 0 | 274903907 | 2 | 0 | 0 | 0 | 0 | 0 | 0 | 0 | 0 | 1 | 1 | 1 | 1 | 0 | 0 | 0 | 0 | 0 | 0 | 2 |  | 0 | 2 | 41875655 | 1 | 2048 | 134 | 0 | 0 | 0 | 0 | 0 | 0 | 0 | 0 | 0 | 0 | 0 | 0 | 0 | 0 | 0 | 0 | 0 | 0 | 0 | 0 | 0 | 0 |  | 0 | 0 | 0.12 | 0 | 0 | 1 | 0 | 0 | 0 | 0 | 0 | 0 | 0 | 0 |  | 0 |  | 0
58 | 41874946 | 41875657 | 40669982 | 108 | 1 | 1 | 1 | 1-100-42 |  | Затраты труда рабочих (Средний разряд - 4,2) | 1191 | 1013 | чел.-ч. | чел.-ч. | 1 | 0 | -1936699058 | 31.6 | 0 | 0 | 0 | 312.16 | 0 | 0 | 0 | 312.16 | 1 | 1 | 1 | 1 | -2 | 0 | 0 | 1 | 1 | 0 | 31.6 |  | 1 | 2 | 41875668 | 1 | 0 | 135 | 1 | 0 | 0 | 0 | 0 | 0 | 0 | 0 | 0 | 0 | 0 | 9864.256 | 31.6 | 0 | 1 | 0 | 0 | 0 | 9864.256 | 31.6 | 0 | 1 | 591.86 | 1.896 | 0 | 1.896 | 312.16 | 312.16 | 1 | 9864.26 | 0 | 0 | 0 | 0 | 591.86 | 591.86 | 1 |  | 0 |  | 0
58 | 41874946 | 41875657 | 40670210 | 108 | 1 | 1 | 1 | 4-100-00 |  | Затраты труда машинистов | 1191 | 1013 | чел.-ч. | чел.-ч. | 1 | 0 | -1417349443 | 0.05 | 0 | 0 | 0 | 0 | 0 | 0 | 0 | 0 | 1 | 1 | 1 | 1 | -2 | 0 | 0 | 1 | 1 | 0 | 0.05 |  | 2 | 2 | 41875669 | 1 | 0 | 136 | 1 | 0 | 0 | 0 | 0 | 0 | 0 | 0 | 0 | 0 | 0 | 0 | 0 | 0 | 0 | 0 | 0 | 0 | 0 | 0 | 0 | 0 |  | 0 | 0 | 0.003 | 0 | 0 | 1 | 0 | 0 | 0 | 0 | 0 | 0 | 0 | 0 |  | 0 |  | 0
58 | 41874946 | 41875657 | 40987978 | 1 | 1 | 1 | 2 | 91.05.05-015 | ФСЭМ-2022, 91.05.05-015, приказ Минстроя России от 18.05.2022 г. № 378/пр | Краны на автомобильном ходу, грузоподъемность 16 т | 1368 | 1011 | маш.-ч | маш.-ч | 1 | 0 | -848025172 | 0.03 | 0 | 1442.85 | 407.16 | 0 | 0 | 1442.85 | 407.16 | 0 | 1 | 1 | 1 | 1 | -2 | 0 | 0 | 1 | 1 | 0 | 0.03 |  | 1 | 2 | 41875670 | 1 | 0 | 137 | 1 | 0 | 0 | 0 | 0 | 0 | 0 | 0 | 0 | 43.2855 | 12.2148 | 0 | 0 | 0.03 | 1 | 0 | 43.2855 | 12.2148 | 0 | 0 | 0.03 | 1 |  | 0 | 0.0018 | 0.0018 | 1442.85 | 1442.85 | 1 | 43.29 | 12.21 | 0 | 2.6 | 0.73 | 0 | 3.33 | 1 | 4-100-060 | 6 | чел.-ч. | 1
58 | 41874946 | 41875657 | 40989217 | 1 | 1 | 1 | 2 | 91.14.02-001 | ФСЭМ-2022 доп.7, 91.14.02-001, приказ Минстроя России от 02.08.2023 г. № 551/пр | Автомобили бортовые, грузоподъемность до 5 т | 1368 | 1011 | маш.-ч | маш.-ч | 1 | 0 | 1230426758 | 0.02 | 0 | 557.94 | 303.11 | 0 | 0 | 557.94 | 303.11 | 0 | 1 | 1 | 1 | 1 | -2 | 0 | 0 | 1 | 1 | 0 | 0.02 |  | 1 | 2 | 41875671 | 1 | 0 | 138 | 1 | 0 | 0 | 0 | 0 | 0 | 0 | 0 | 0 | 11.1588 | 6.0622 | 0 | 0 | 0.02 | 1 | 0 | 11.1588 | 6.0622 | 0 | 0 | 0.02 | 1 |  | 0 | 0.0012 | 0.0012 | 557.94 | 557.94 | 1 | 11.16 | 6.06 | 0 | 0.67 | 0.36 | 0 | 1.03 | 1 | 4-100-040 | 4 | чел.-ч. | 1
58 | 41874946 | 41875657 | 40993972 | 1 | 1 | 1 | 3 | 01.7.03.04-0001 | ФСБЦ-2022, 01.7.03.04-0001, приказ Минстроя России от 18.05.2022 г. № 378/пр | Электроэнергия | 1383 | 1013 | КВТ-Ч | КВТ-Ч | 1 | 0 | -218356995 | 2.132 | 6.45 | 0 | 0 | 0 | 6.45 | 0 | 0 | 0 | 1 | 1 | 1 | 1 | -2 | 0 | 0 | 1 | 1 | 0 | 2.132 |  | 0 | 2 | 41875672 | 1 | 0 | 139 | 1 | 0 | 0 | 0 | 0 | 0 | 0 | 0 | 13.7514 | 0 | 0 | 0 | 0 | 0 | 1 | 13.7514 | 0 | 0 | 0 | 0 | 0 | 1 |  | 0 | 0 | 0.12792 | 6.45 | 6.45 | 1 | 13.75 | 0 | 0.83 | 0 | 0 | 0 | 0.83 | 1 |  | 0 |  | 0
58 | 41874946 | 41875657 | 40994260 | 1 | 1 | 1 | 3 | 01.7.06.05-0041 | ФСБЦ-2022, 01.7.06.05-0041, приказ Минстроя России от 18.05.2022 г. № 378/пр | Ленты изоляционные хлопчатобумажные прорезиненные для электромонтажных и ремонтных работ, цвет черный, ширина 20 мм, толщина 0,35 мм | 1301 | 1003 | м | м | 1 | 0 | 971772098 | 9.17 | 6.63 | 0 | 0 | 0 | 5.87 | 0 | 0 | 0 | 1.13 | 1 | 1 | 1 | 2 | 0 | 0 | 1 | 1 | 0 | 9.17 |  | 0 | 2 | 41875673 | 1 | 0 | 140 | 1 | 0 | 0 | 0 | 0 | 0 | 0 | 0 | 53.8279 | 0 | 0 | 0 | 0 | 0 | 1 | 53.8279 | 0 | 0 | 0 | 0 | 0 | 1 |  | 0 | 0 | 0.5502 | 6.63 | 5.87 | 1.13 | 53.83 | 0 | 3.65 | 0 | 0 | 0 | 3.65 | 0 |  | 0 |  | 0
58 | 41874946 | 41875657 | 40996385 | 1 | 1 | 1 | 3 | 01.7.15.07-0014 | ФСБЦ-2022, 01.7.15.07-0014, приказ Минстроя России от 18.05.2022 г. № 378/пр | Дюбели распорные полипропиленовые | 1425 | 1013 | 100 ШТ | 100 ШТ | 1 | 0 | 2015670240 | 1.02 | 48.38 | 0 | 0 | 0 | 41.71 | 0 | 0 | 0 | 1.16 | 1 | 1 | 1 | 2 | 0 | 0 | 1 | 1 | 0 | 1.02 |  | 0 | 2 | 41875674 | 1 | 0 | 141 | 1 | 0 | 0 | 0 | 0 | 0 | 0 | 0 | 42.5442 | 0 | 0 | 0 | 0 | 0 | 1 | 42.5442 | 0 | 0 | 0 | 0 | 0 | 1 |  | 0 | 0 | 0.0612 | 48.38 | 41.71 | 1.16 | 42.54 | 0 | 2.96 | 0 | 0 | 0 | 2.96 | 0 |  | 0 |  | 0
58 | 41874946 | 41875657 | 40996880 | 1 | 1 | 1 | 3 | 01.7.15.14-0161 | ФСБЦ-2022 доп.2, 01.7.15.14-0161, приказ Минстроя России от 26.08.2022 г. № 703/пр | Шурупы самонарезающие стальные с полукруглой головкой и прямым шлицем, остроконечные, диаметр 2,5 мм, длина 20 мм | 1348 | 1009 | т | т | 1000 | 0 | -1712558625 | 0.00016 | 201553.43 | 0 | 0 | 0 | 173752.96 | 0 | 0 | 0 | 1.16 | 1 | 1 | 1 | 2 | 0 | 0 | 1 | 1 | 0 | 0.00016 |  | 0 | 2 | 41875675 | 1 | 0 | 142 | 1 | 0 | 0 | 0 | 0 | 0 | 0 | 0 | 27.8005 | 0 | 0 | 0 | 0 | 0 | 1 | 27.8005 | 0 | 0 | 0 | 0 | 0 | 1 |  | 0 | 0 | 9.6e-06 | 201553.43 | 173752.96 | 1.16 | 27.8 | 0 | 1.93 | 0 | 0 | 0 | 1.93 | 0 |  | 0 |  | 0
58 | 41874946 | 41875657 | 40996884 | 1 | 1 | 1 | 3 | 01.7.15.14-0165 | ФСБЦ-2022 доп.2, 01.7.15.14-0165, приказ Минстроя России от 26.08.2022 г. № 703/пр | Шурупы самонарезающие стальные с полукруглой головкой и прямым шлицем, остроконечные, диаметр 4 мм, длина 40 мм | 1348 | 1009 | т | т | 1000 | 0 | -783139045 | 0.0003 | 115061.51 | 0 | 0 | 0 | 99190.96 | 0 | 0 | 0 | 1.16 | 1 | 1 | 1 | 2 | 0 | 0 | 1 | 1 | 0 | 0.0003 |  | 0 | 2 | 41875676 | 1 | 0 | 143 | 1 | 0 | 0 | 0 | 0 | 0 | 0 | 0 | 29.7573 | 0 | 0 | 0 | 0 | 0 | 1 | 29.7573 | 0 | 0 | 0 | 0 | 0 | 1 |  | 0 | 0 | 1.8e-05 | 115061.51 | 99190.96 | 1.16 | 29.76 | 0 | 2.07 | 0 | 0 | 0 | 2.07 | 0 |  | 0 |  | 0
58 | 41874946 | 41875657 | 40676108 | 108 | 1 | 1 | 3 | 421/пр_2020_п.75_пп.а |  | Сметная стоимость вспомогательных ненормируемых материальных ресурсов, не учтенная в сметной норме, 2% | 3277935 | 1013 | % | % | 1 | 0 | 274903907 | 2 | 0 | 0 | 0 | 0 | 0 | 0 | 0 | 0 | 1 | 1 | 1 | 1 | 0 | 0 | 0 | 0 | 0 | 0 | 2 |  | 0 | 2 | 41875677 | 1 | 0 | 144 | 0 | 0 | 0 | 0 | 0 | 0 | 0 | 0 | 0 | 0 | 0 | 0 | 0 | 0 | 0 | 0 | 0 | 0 | 0 | 0 | 0 | 0 |  | 0 | 0 | 0.12 | 0 | 0 | 1 | 0 | 0 | 0 | 0 | 0 | 0 | 0 | 0 |  | 0 |  | 0
60 | 41874946 | 41875679 | 40669982 | 108 | 1 | 1 | 1 | 1-100-42 |  | Затраты труда рабочих (Средний разряд - 4,2) | 1191 | 1013 | чел.-ч. | чел.-ч. | 1 | 0 | -1936699058 | 24.192 | 0 | 0 | 0 | 312.16 | 0 | 0 | 0 | 312.16 | 1 | 1 | 1 | 1 | -2 | 0 | 0 | 1 | 1 | 0 | 34.56 | *0,7 | 1 | 2 | 41875690 | 1 | 0 | 145 | 1 | 0 | 0 | 0 | 0 | 0 | 0 | 0 | 0 | 0 | 0 | 10788.2496 | 34.56 | 0 | 1 | 0 | 0 | 0 | 7551.7747 | 24.192 | 0 | 1 | 755.18 | 1.6934 | 0 | 1.6934 | 312.16 | 312.16 | 1 | 7551.78 | 0 | 0 | 0 | 0 | 528.62 | 528.62 | 1 |  | 0 |  | 0
60 | 41874946 | 41875679 | 40670210 | 108 | 1 | 1 | 1 | 4-100-00 |  | Затраты труда машинистов | 1191 | 1013 | чел.-ч. | чел.-ч. | 1 | 0 | -1417349443 | 0.035 | 0 | 0 | 0 | 0 | 0 | 0 | 0 | 0 | 1 | 1 | 1 | 1 | -2 | 0 | 0 | 1 | 1 | 0 | 0.05 | *0,7 | 2 | 2 | 41875691 | 1 | 0 | 146 | 1 | 0 | 0 | 0 | 0 | 0 | 0 | 0 | 0 | 0 | 0 | 0 | 0 | 0 | 0 | 0 | 0 | 0 | 0 | 0 | 0 | 0 |  | 0 | 0 | 0.00245 | 0 | 0 | 1 | 0 | 0 | 0 | 0 | 0 | 0 | 0 | 0 |  | 0 |  | 0
60 | 41874946 | 41875679 | 40987978 | 1 | 1 | 1 | 2 | 91.05.05-015 | ФСЭМ-2022, 91.05.05-015, приказ Минстроя России от 18.05.2022 г. № 378/пр | Краны на автомобильном ходу, грузоподъемность 16 т | 1368 | 1011 | маш.-ч | маш.-ч | 1 | 0 | -848025172 | 0.021 | 0 | 1442.85 | 407.16 | 0 | 0 | 1442.85 | 407.16 | 0 | 1 | 1 | 1 | 1 | -2 | 0 | 0 | 1 | 1 | 0 | 0.03 | *0,7 | 1 | 2 | 41875692 | 1 | 0 | 147 | 1 | 0 | 0 | 0 | 0 | 0 | 0 | 0 | 0 | 43.2855 | 12.2148 | 0 | 0 | 0.03 | 1 | 0 | 30.2998 | 8.5504 | 0 | 0 | 0.021 | 1 |  | 0 | 0.00147 | 0.00147 | 1442.85 | 1442.85 | 1 | 30.3 | 8.55 | 0 | 2.12 | 0.6 | 0 | 2.72 | 1 | 4-100-060 | 6 | чел.-ч. | 1
60 | 41874946 | 41875679 | 40989217 | 1 | 1 | 1 | 2 | 91.14.02-001 | ФСЭМ-2022 доп.7, 91.14.02-001, приказ Минстроя России от 02.08.2023 г. № 551/пр | Автомобили бортовые, грузоподъемность до 5 т | 1368 | 1011 | маш.-ч | маш.-ч | 1 | 0 | 1230426758 | 0.014 | 0 | 557.94 | 303.11 | 0 | 0 | 557.94 | 303.11 | 0 | 1 | 1 | 1 | 1 | -2 | 0 | 0 | 1 | 1 | 0 | 0.02 | *0,7 | 1 | 2 | 41875693 | 1 | 0 | 148 | 1 | 0 | 0 | 0 | 0 | 0 | 0 | 0 | 0 | 11.1588 | 6.0622 | 0 | 0 | 0.02 | 1 | 0 | 7.8112 | 4.2435 | 0 | 0 | 0.014 | 1 |  | 0 | 0.00098 | 0.00098 | 557.94 | 557.94 | 1 | 7.81 | 4.24 | 0 | 0.55 | 0.3 | 0 | 0.85 | 1 | 4-100-040 | 4 | чел.-ч. | 1
60 | 41874946 | 41875679 | 40993972 | 1 | 1 | 1 | 3 | 01.7.03.04-0001 | ФСБЦ-2022, 01.7.03.04-0001, приказ Минстроя России от 18.05.2022 г. № 378/пр | Электроэнергия | 1383 | 1013 | КВТ-Ч | КВТ-Ч | 1 | 0 | -218356995 | 0 | 6.45 | 0 | 0 | 0 | 6.45 | 0 | 0 | 0 | 1 | 1 | 1 | 1 | -2 | 0 | 0 | 1 | 1 | 0 | 2.132 | *0 | 0 | 2 | 41875694 | 1 | 0 | 149 | 1 | 0 | 0 | 0 | 0 | 0 | 0 | 0 | 13.7514 | 0 | 0 | 0 | 0 | 0 | 1 | 0 | 0 | 0 | 0 | 0 | 0 | 0 |  | 0 | 0 | 0 | 6.45 | 6.45 | 1 | 0 | 0 | 0 | 0 | 0 | 0 | 0 | 1 |  | 0 |  | 0
60 | 41874946 | 41875679 | 40994260 | 1 | 1 | 1 | 3 | 01.7.06.05-0041 | ФСБЦ-2022, 01.7.06.05-0041, приказ Минстроя России от 18.05.2022 г. № 378/пр | Ленты изоляционные хлопчатобумажные прорезиненные для электромонтажных и ремонтных работ, цвет черный, ширина 20 мм, толщина 0,35 мм | 1301 | 1003 | м | м | 1 | 0 | 971772098 | 0 | 6.63 | 0 | 0 | 0 | 5.87 | 0 | 0 | 0 | 1.13 | 1 | 1 | 1 | 2 | 0 | 0 | 1 | 1 | 0 | 9.17 | *0 | 0 | 2 | 41875695 | 1 | 0 | 150 | 1 | 0 | 0 | 0 | 0 | 0 | 0 | 0 | 53.8279 | 0 | 0 | 0 | 0 | 0 | 1 | 0 | 0 | 0 | 0 | 0 | 0 | 0 |  | 0 | 0 | 0 | 6.63 | 5.87 | 1.13 | 0 | 0 | 0 | 0 | 0 | 0 | 0 | 0 |  | 0 |  | 0
60 | 41874946 | 41875679 | 40996385 | 1 | 1 | 1 | 3 | 01.7.15.07-0014 | ФСБЦ-2022, 01.7.15.07-0014, приказ Минстроя России от 18.05.2022 г. № 378/пр | Дюбели распорные полипропиленовые | 1425 | 1013 | 100 ШТ | 100 ШТ | 1 | 0 | 2015670240 | 0 | 48.38 | 0 | 0 | 0 | 41.71 | 0 | 0 | 0 | 1.16 | 1 | 1 | 1 | 2 | 0 | 0 | 1 | 1 | 0 | 1.02 | *0 | 0 | 2 | 41875696 | 1 | 0 | 151 | 1 | 0 | 0 | 0 | 0 | 0 | 0 | 0 | 42.5442 | 0 | 0 | 0 | 0 | 0 | 1 | 0 | 0 | 0 | 0 | 0 | 0 | 0 |  | 0 | 0 | 0 | 48.38 | 41.71 | 1.16 | 0 | 0 | 0 | 0 | 0 | 0 | 0 | 0 |  | 0 |  | 0
60 | 41874946 | 41875679 | 40996880 | 1 | 1 | 1 | 3 | 01.7.15.14-0161 | ФСБЦ-2022 доп.2, 01.7.15.14-0161, приказ Минстроя России от 26.08.2022 г. № 703/пр | Шурупы самонарезающие стальные с полукруглой головкой и прямым шлицем, остроконечные, диаметр 2,5 мм, длина 20 мм | 1348 | 1009 | т | т | 1000 | 0 | -1712558625 | 0 | 201553.43 | 0 | 0 | 0 | 173752.96 | 0 | 0 | 0 | 1.16 | 1 | 1 | 1 | 2 | 0 | 0 | 1 | 1 | 0 | 0.00016 | *0 | 0 | 2 | 41875697 | 1 | 0 | 152 | 1 | 0 | 0 | 0 | 0 | 0 | 0 | 0 | 27.8005 | 0 | 0 | 0 | 0 | 0 | 1 | 0 | 0 | 0 | 0 | 0 | 0 | 0 |  | 0 | 0 | 0 | 201553.43 | 173752.96 | 1.16 | 0 | 0 | 0 | 0 | 0 | 0 | 0 | 0 |  | 0 |  | 0
60 | 41874946 | 41875679 | 40996884 | 1 | 1 | 1 | 3 | 01.7.15.14-0165 | ФСБЦ-2022 доп.2, 01.7.15.14-0165, приказ Минстроя России от 26.08.2022 г. № 703/пр | Шурупы самонарезающие стальные с полукруглой головкой и прямым шлицем, остроконечные, диаметр 4 мм, длина 40 мм | 1348 | 1009 | т | т | 1000 | 0 | -783139045 | 0 | 115061.51 | 0 | 0 | 0 | 99190.96 | 0 | 0 | 0 | 1.16 | 1 | 1 | 1 | 2 | 0 | 0 | 1 | 1 | 0 | 0.0003 | *0 | 0 | 2 | 41875698 | 1 | 0 | 153 | 1 | 0 | 0 | 0 | 0 | 0 | 0 | 0 | 29.7573 | 0 | 0 | 0 | 0 | 0 | 1 | 0 | 0 | 0 | 0 | 0 | 0 | 0 |  | 0 | 0 | 0 | 115061.51 | 99190.96 | 1.16 | 0 | 0 | 0 | 0 | 0 | 0 | 0 | 0 |  | 0 |  | 0
60 | 41874946 | 41875679 | 40676108 | 108 | 1 | 1 | 3 | 421/пр_2020_п.75_пп.а |  | Сметная стоимость вспомогательных ненормируемых материальных ресурсов, не учтенная в сметной норме, 2% | 3277935 | 1013 | % | % | 1 | 0 | 274903907 | 2 | 0 | 0 | 0 | 0 | 0 | 0 | 0 | 0 | 1 | 1 | 1 | 1 | 0 | 0 | 0 | 0 | 0 | 0 | 2 |  | 0 | 2 | 41875699 | 1 | 2048 | 154 | 0 | 0 | 0 | 0 | 0 | 0 | 0 | 0 | 0 | 0 | 0 | 0 | 0 | 0 | 0 | 0 | 0 | 0 | 0 | 0 | 0 | 0 |  | 0 | 0 | 0.14 | 0 | 0 | 1 | 0 | 0 | 0 | 0 | 0 | 0 | 0 | 0 |  | 0 |  | 0
62 | 41874946 | 41875701 | 40669982 | 108 | 1 | 1 | 1 | 1-100-42 |  | Затраты труда рабочих (Средний разряд - 4,2) | 1191 | 1013 | чел.-ч. | чел.-ч. | 1 | 0 | -1936699058 | 34.56 | 0 | 0 | 0 | 312.16 | 0 | 0 | 0 | 312.16 | 1 | 1 | 1 | 1 | -2 | 0 | 0 | 1 | 1 | 0 | 34.56 |  | 1 | 2 | 41875712 | 1 | 0 | 155 | 1 | 0 | 0 | 0 | 0 | 0 | 0 | 0 | 0 | 0 | 0 | 10788.2496 | 34.56 | 0 | 1 | 0 | 0 | 0 | 10788.2496 | 34.56 | 0 | 1 | 755.18 | 2.4192 | 0 | 2.4192 | 312.16 | 312.16 | 1 | 10788.25 | 0 | 0 | 0 | 0 | 755.18 | 755.18 | 1 |  | 0 |  | 0
62 | 41874946 | 41875701 | 40670210 | 108 | 1 | 1 | 1 | 4-100-00 |  | Затраты труда машинистов | 1191 | 1013 | чел.-ч. | чел.-ч. | 1 | 0 | -1417349443 | 0.05 | 0 | 0 | 0 | 0 | 0 | 0 | 0 | 0 | 1 | 1 | 1 | 1 | -2 | 0 | 0 | 1 | 1 | 0 | 0.05 |  | 2 | 2 | 41875713 | 1 | 0 | 156 | 1 | 0 | 0 | 0 | 0 | 0 | 0 | 0 | 0 | 0 | 0 | 0 | 0 | 0 | 0 | 0 | 0 | 0 | 0 | 0 | 0 | 0 |  | 0 | 0 | 0.0035 | 0 | 0 | 1 | 0 | 0 | 0 | 0 | 0 | 0 | 0 | 0 |  | 0 |  | 0
62 | 41874946 | 41875701 | 40987978 | 1 | 1 | 1 | 2 | 91.05.05-015 | ФСЭМ-2022, 91.05.05-015, приказ Минстроя России от 18.05.2022 г. № 378/пр | Краны на автомобильном ходу, грузоподъемность 16 т | 1368 | 1011 | маш.-ч | маш.-ч | 1 | 0 | -848025172 | 0.03 | 0 | 1442.85 | 407.16 | 0 | 0 | 1442.85 | 407.16 | 0 | 1 | 1 | 1 | 1 | -2 | 0 | 0 | 1 | 1 | 0 | 0.03 |  | 1 | 2 | 41875714 | 1 | 0 | 157 | 1 | 0 | 0 | 0 | 0 | 0 | 0 | 0 | 0 | 43.2855 | 12.2148 | 0 | 0 | 0.03 | 1 | 0 | 43.2855 | 12.2148 | 0 | 0 | 0.03 | 1 |  | 0 | 0.0021 | 0.0021 | 1442.85 | 1442.85 | 1 | 43.29 | 12.21 | 0 | 3.03 | 0.86 | 0 | 3.89 | 1 | 4-100-060 | 6 | чел.-ч. | 1
62 | 41874946 | 41875701 | 40989217 | 1 | 1 | 1 | 2 | 91.14.02-001 | ФСЭМ-2022 доп.7, 91.14.02-001, приказ Минстроя России от 02.08.2023 г. № 551/пр | Автомобили бортовые, грузоподъемность до 5 т | 1368 | 1011 | маш.-ч | маш.-ч | 1 | 0 | 1230426758 | 0.02 | 0 | 557.94 | 303.11 | 0 | 0 | 557.94 | 303.11 | 0 | 1 | 1 | 1 | 1 | -2 | 0 | 0 | 1 | 1 | 0 | 0.02 |  | 1 | 2 | 41875715 | 1 | 0 | 158 | 1 | 0 | 0 | 0 | 0 | 0 | 0 | 0 | 0 | 11.1588 | 6.0622 | 0 | 0 | 0.02 | 1 | 0 | 11.1588 | 6.0622 | 0 | 0 | 0.02 | 1 |  | 0 | 0.0014 | 0.0014 | 557.94 | 557.94 | 1 | 11.16 | 6.06 | 0 | 0.78 | 0.42 | 0 | 1.2 | 1 | 4-100-040 | 4 | чел.-ч. | 1
62 | 41874946 | 41875701 | 40993972 | 1 | 1 | 1 | 3 | 01.7.03.04-0001 | ФСБЦ-2022, 01.7.03.04-0001, приказ Минстроя России от 18.05.2022 г. № 378/пр | Электроэнергия | 1383 | 1013 | КВТ-Ч | КВТ-Ч | 1 | 0 | -218356995 | 2.132 | 6.45 | 0 | 0 | 0 | 6.45 | 0 | 0 | 0 | 1 | 1 | 1 | 1 | -2 | 0 | 0 | 1 | 1 | 0 | 2.132 |  | 0 | 2 | 41875716 | 1 | 0 | 159 | 1 | 0 | 0 | 0 | 0 | 0 | 0 | 0 | 13.7514 | 0 | 0 | 0 | 0 | 0 | 1 | 13.7514 | 0 | 0 | 0 | 0 | 0 | 1 |  | 0 | 0 | 0.14924 | 6.45 | 6.45 | 1 | 13.75 | 0 | 0.96 | 0 | 0 | 0 | 0.96 | 1 |  | 0 |  | 0
62 | 41874946 | 41875701 | 40994260 | 1 | 1 | 1 | 3 | 01.7.06.05-0041 | ФСБЦ-2022, 01.7.06.05-0041, приказ Минстроя России от 18.05.2022 г. № 378/пр | Ленты изоляционные хлопчатобумажные прорезиненные для электромонтажных и ремонтных работ, цвет черный, ширина 20 мм, толщина 0,35 мм | 1301 | 1003 | м | м | 1 | 0 | 971772098 | 9.17 | 6.63 | 0 | 0 | 0 | 5.87 | 0 | 0 | 0 | 1.13 | 1 | 1 | 1 | 2 | 0 | 0 | 1 | 1 | 0 | 9.17 |  | 0 | 2 | 41875717 | 1 | 0 | 160 | 1 | 0 | 0 | 0 | 0 | 0 | 0 | 0 | 53.8279 | 0 | 0 | 0 | 0 | 0 | 1 | 53.8279 | 0 | 0 | 0 | 0 | 0 | 1 |  | 0 | 0 | 0.6419 | 6.63 | 5.87 | 1.13 | 53.83 | 0 | 4.26 | 0 | 0 | 0 | 4.26 | 0 |  | 0 |  | 0
62 | 41874946 | 41875701 | 40996385 | 1 | 1 | 1 | 3 | 01.7.15.07-0014 | ФСБЦ-2022, 01.7.15.07-0014, приказ Минстроя России от 18.05.2022 г. № 378/пр | Дюбели распорные полипропиленовые | 1425 | 1013 | 100 ШТ | 100 ШТ | 1 | 0 | 2015670240 | 1.02 | 48.38 | 0 | 0 | 0 | 41.71 | 0 | 0 | 0 | 1.16 | 1 | 1 | 1 | 2 | 0 | 0 | 1 | 1 | 0 | 1.02 |  | 0 | 2 | 41875718 | 1 | 0 | 161 | 1 | 0 | 0 | 0 | 0 | 0 | 0 | 0 | 42.5442 | 0 | 0 | 0 | 0 | 0 | 1 | 42.5442 | 0 | 0 | 0 | 0 | 0 | 1 |  | 0 | 0 | 0.0714 | 48.38 | 41.71 | 1.16 | 42.54 | 0 | 3.45 | 0 | 0 | 0 | 3.45 | 0 |  | 0 |  | 0
62 | 41874946 | 41875701 | 40996880 | 1 | 1 | 1 | 3 | 01.7.15.14-0161 | ФСБЦ-2022 доп.2, 01.7.15.14-0161, приказ Минстроя России от 26.08.2022 г. № 703/пр | Шурупы самонарезающие стальные с полукруглой головкой и прямым шлицем, остроконечные, диаметр 2,5 мм, длина 20 мм | 1348 | 1009 | т | т | 1000 | 0 | -1712558625 | 0.00016 | 201553.43 | 0 | 0 | 0 | 173752.96 | 0 | 0 | 0 | 1.16 | 1 | 1 | 1 | 2 | 0 | 0 | 1 | 1 | 0 | 0.00016 |  | 0 | 2 | 41875719 | 1 | 0 | 162 | 1 | 0 | 0 | 0 | 0 | 0 | 0 | 0 | 27.8005 | 0 | 0 | 0 | 0 | 0 | 1 | 27.8005 | 0 | 0 | 0 | 0 | 0 | 1 |  | 0 | 0 | 1.12e-05 | 201553.43 | 173752.96 | 1.16 | 27.8 | 0 | 2.26 | 0 | 0 | 0 | 2.26 | 0 |  | 0 |  | 0
62 | 41874946 | 41875701 | 40996884 | 1 | 1 | 1 | 3 | 01.7.15.14-0165 | ФСБЦ-2022 доп.2, 01.7.15.14-0165, приказ Минстроя России от 26.08.2022 г. № 703/пр | Шурупы самонарезающие стальные с полукруглой головкой и прямым шлицем, остроконечные, диаметр 4 мм, длина 40 мм | 1348 | 1009 | т | т | 1000 | 0 | -783139045 | 0.0003 | 115061.51 | 0 | 0 | 0 | 99190.96 | 0 | 0 | 0 | 1.16 | 1 | 1 | 1 | 2 | 0 | 0 | 1 | 1 | 0 | 0.0003 |  | 0 | 2 | 41875720 | 1 | 0 | 163 | 1 | 0 | 0 | 0 | 0 | 0 | 0 | 0 | 29.7573 | 0 | 0 | 0 | 0 | 0 | 1 | 29.7573 | 0 | 0 | 0 | 0 | 0 | 1 |  | 0 | 0 | 2.1e-05 | 115061.51 | 99190.96 | 1.16 | 29.76 | 0 | 2.42 | 0 | 0 | 0 | 2.42 | 0 |  | 0 |  | 0
62 | 41874946 | 41875701 | 40676108 | 108 | 1 | 1 | 3 | 421/пр_2020_п.75_пп.а |  | Сметная стоимость вспомогательных ненормируемых материальных ресурсов, не учтенная в сметной норме, 2% | 3277935 | 1013 | % | % | 1 | 0 | 274903907 | 2 | 0 | 0 | 0 | 0 | 0 | 0 | 0 | 0 | 1 | 1 | 1 | 1 | 0 | 0 | 0 | 0 | 0 | 0 | 2 |  | 0 | 2 | 41875721 | 1 | 0 | 164 | 0 | 0 | 0 | 0 | 0 | 0 | 0 | 0 | 0 | 0 | 0 | 0 | 0 | 0 | 0 | 0 | 0 | 0 | 0 | 0 | 0 | 0 |  | 0 | 0 | 0.14 | 0 | 0 | 1 | 0 | 0 | 0 | 0 | 0 | 0 | 0 | 0 |  | 0 |  | 0
64 | 41874946 | 41875723 | 40669982 | 108 | 1 | 1 | 1 | 1-100-42 |  | Затраты труда рабочих (Средний разряд - 4,2) | 1191 | 1013 | чел.-ч. | чел.-ч. | 1 | 0 | -1936699058 | 49.448 | 0 | 0 | 0 | 312.16 | 0 | 0 | 0 | 312.16 | 1 | 1 | 1 | 1 | -2 | 0 | 0 | 1 | 1 | 0 | 70.64 | *0,7 | 1 | 2 | 41875734 | 1 | 0 | 165 | 1 | 0 | 0 | 0 | 0 | 0 | 0 | 0 | 0 | 0 | 0 | 22050.9824 | 70.64 | 0 | 1 | 0 | 0 | 0 | 15435.6877 | 49.448 | 0 | 1 | 5071.73 | 11.373 | 0 | 11.373 | 312.16 | 312.16 | 1 | 15435.69 | 0 | 0 | 0 | 0 | 3550.21 | 3550.21 | 1 |  | 0 |  | 0
64 | 41874946 | 41875723 | 40670210 | 108 | 1 | 1 | 1 | 4-100-00 |  | Затраты труда машинистов | 1191 | 1013 | чел.-ч. | чел.-ч. | 1 | 0 | -1417349443 | 1.225 | 0 | 0 | 0 | 0 | 0 | 0 | 0 | 0 | 1 | 1 | 1 | 1 | -2 | 0 | 0 | 1 | 1 | 0 | 1.75 | *0,7 | 2 | 2 | 41875735 | 1 | 0 | 166 | 1 | 0 | 0 | 0 | 0 | 0 | 0 | 0 | 0 | 0 | 0 | 0 | 0 | 0 | 0 | 0 | 0 | 0 | 0 | 0 | 0 | 0 |  | 0 | 0 | 0.28175 | 0 | 0 | 1 | 0 | 0 | 0 | 0 | 0 | 0 | 0 | 0 |  | 0 |  | 0
64 | 41874946 | 41875723 | 40987978 | 1 | 1 | 1 | 2 | 91.05.05-015 | ФСЭМ-2022, 91.05.05-015, приказ Минстроя России от 18.05.2022 г. № 378/пр | Краны на автомобильном ходу, грузоподъемность 16 т | 1368 | 1011 | маш.-ч | маш.-ч | 1 | 0 | -848025172 | 0.616 | 0 | 1442.85 | 407.16 | 0 | 0 | 1442.85 | 407.16 | 0 | 1 | 1 | 1 | 1 | -2 | 0 | 0 | 1 | 1 | 0 | 0.88 | *0,7 | 1 | 2 | 41875736 | 1 | 0 | 167 | 1 | 0 | 0 | 0 | 0 | 0 | 0 | 0 | 0 | 1269.708 | 358.3008 | 0 | 0 | 0.88 | 1 | 0 | 888.7956 | 250.8106 | 0 | 0 | 0.616 | 1 |  | 0 | 0.14168 | 0.14168 | 1442.85 | 1442.85 | 1 | 888.8 | 250.81 | 0 | 204.42 | 57.69 | 0 | 262.11 | 1 | 4-100-060 | 6 | чел.-ч. | 1
64 | 41874946 | 41875723 | 40989217 | 1 | 1 | 1 | 2 | 91.14.02-001 | ФСЭМ-2022 доп.7, 91.14.02-001, приказ Минстроя России от 02.08.2023 г. № 551/пр | Автомобили бортовые, грузоподъемность до 5 т | 1368 | 1011 | маш.-ч | маш.-ч | 1 | 0 | 1230426758 | 0.609 | 0 | 557.94 | 303.11 | 0 | 0 | 557.94 | 303.11 | 0 | 1 | 1 | 1 | 1 | -2 | 0 | 0 | 1 | 1 | 0 | 0.87 | *0,7 | 1 | 2 | 41875737 | 1 | 0 | 168 | 1 | 0 | 0 | 0 | 0 | 0 | 0 | 0 | 0 | 485.4078 | 263.7057 | 0 | 0 | 0.87 | 1 | 0 | 339.7855 | 184.594 | 0 | 0 | 0.609 | 1 |  | 0 | 0.14007 | 0.14007 | 557.94 | 557.94 | 1 | 339.79 | 184.6 | 0 | 78.15 | 42.46 | 0 | 120.61 | 1 | 4-100-040 | 4 | чел.-ч. | 1
64 | 41874946 | 41875723 | 40993972 | 1 | 1 | 1 | 3 | 01.7.03.04-0001 | ФСБЦ-2022, 01.7.03.04-0001, приказ Минстроя России от 18.05.2022 г. № 378/пр | Электроэнергия | 1383 | 1013 | КВТ-Ч | КВТ-Ч | 1 | 0 | -218356995 | 0 | 6.45 | 0 | 0 | 0 | 6.45 | 0 | 0 | 0 | 1 | 1 | 1 | 1 | -2 | 0 | 0 | 1 | 1 | 0 | 8.5176 | *0 | 0 | 2 | 41875738 | 1 | 0 | 169 | 1 | 0 | 0 | 0 | 0 | 0 | 0 | 0 | 54.9385 | 0 | 0 | 0 | 0 | 0 | 1 | 0 | 0 | 0 | 0 | 0 | 0 | 0 |  | 0 | 0 | 0 | 6.45 | 6.45 | 1 | 0 | 0 | 0 | 0 | 0 | 0 | 0 | 1 |  | 0 |  | 0
64 | 41874946 | 41875723 | 40994260 | 1 | 1 | 1 | 3 | 01.7.06.05-0041 | ФСБЦ-2022, 01.7.06.05-0041, приказ Минстроя России от 18.05.2022 г. № 378/пр | Ленты изоляционные хлопчатобумажные прорезиненные для электромонтажных и ремонтных работ, цвет черный, ширина 20 мм, толщина 0,35 мм | 1301 | 1003 | м | м | 1 | 0 | 971772098 | 0 | 6.63 | 0 | 0 | 0 | 5.87 | 0 | 0 | 0 | 1.13 | 1 | 1 | 1 | 2 | 0 | 0 | 1 | 1 | 0 | 25.83 | *0 | 0 | 2 | 41875739 | 1 | 0 | 170 | 1 | 0 | 0 | 0 | 0 | 0 | 0 | 0 | 151.6221 | 0 | 0 | 0 | 0 | 0 | 1 | 0 | 0 | 0 | 0 | 0 | 0 | 0 |  | 0 | 0 | 0 | 6.63 | 5.87 | 1.13 | 0 | 0 | 0 | 0 | 0 | 0 | 0 | 0 |  | 0 |  | 0
64 | 41874946 | 41875723 | 40996271 | 1 | 1 | 1 | 3 | 01.7.15.04-0011 | ФСБЦ-2022, 01.7.15.04-0011, приказ Минстроя России от 18.05.2022 г. № 378/пр | Винты стальные с полукруглой головкой, длина 50 мм | 1348 | 1009 | т | т | 1000 | 0 | 1683435163 | 0 | 147790.96 | 0 | 0 | 0 | 127406 | 0 | 0 | 0 | 1.16 | 1 | 1 | 1 | 2 | 0 | 0 | 1 | 1 | 0 | 0.00306 | *0 | 0 | 2 | 41875740 | 1 | 0 | 171 | 1 | 0 | 0 | 0 | 0 | 0 | 0 | 0 | 389.8624 | 0 | 0 | 0 | 0 | 0 | 1 | 0 | 0 | 0 | 0 | 0 | 0 | 0 |  | 0 | 0 | 0 | 147790.96 | 127406 | 1.16 | 0 | 0 | 0 | 0 | 0 | 0 | 0 | 0 |  | 0 |  | 0
64 | 41874946 | 41875723 | 40996385 | 1 | 1 | 1 | 3 | 01.7.15.07-0014 | ФСБЦ-2022, 01.7.15.07-0014, приказ Минстроя России от 18.05.2022 г. № 378/пр | Дюбели распорные полипропиленовые | 1425 | 1013 | 100 ШТ | 100 ШТ | 1 | 0 | 2015670240 | 0 | 48.38 | 0 | 0 | 0 | 41.71 | 0 | 0 | 0 | 1.16 | 1 | 1 | 1 | 2 | 0 | 0 | 1 | 1 | 0 | 4.08 | *0 | 0 | 2 | 41875741 | 1 | 0 | 172 | 1 | 0 | 0 | 0 | 0 | 0 | 0 | 0 | 170.1768 | 0 | 0 | 0 | 0 | 0 | 1 | 0 | 0 | 0 | 0 | 0 | 0 | 0 |  | 0 | 0 | 0 | 48.38 | 41.71 | 1.16 | 0 | 0 | 0 | 0 | 0 | 0 | 0 | 0 |  | 0 |  | 0
64 | 41874946 | 41875723 | 41042353 | 1 | 1 | 1 | 3 | 20.5.04.10-0011 | ФСБЦ-2022, 20.5.04.10-0011, приказ Минстроя России от 18.05.2022 г. № 378/пр | Сжимы соединительные | 1425 | 1013 | 100 ШТ | 100 ШТ | 1 | 0 | -1028726681 | 0 | 116.07 | 0 | 0 | 0 | 87.93 | 0 | 0 | 0 | 1.32 | 1 | 1 | 1 | 2 | 0 | 0 | 1 | 1 | 0 | 1.02 | *0 | 0 | 2 | 41875742 | 1 | 0 | 173 | 1 | 0 | 0 | 0 | 0 | 0 | 0 | 0 | 89.6886 | 0 | 0 | 0 | 0 | 0 | 1 | 0 | 0 | 0 | 0 | 0 | 0 | 0 |  | 0 | 0 | 0 | 116.07 | 87.93 | 1.32 | 0 | 0 | 0 | 0 | 0 | 0 | 0 | 0 |  | 0 |  | 0
64 | 41874946 | 41875723 | 40676108 | 108 | 1 | 1 | 3 | 421/пр_2020_п.75_пп.а |  | Сметная стоимость вспомогательных ненормируемых материальных ресурсов, не учтенная в сметной норме, 2% | 3277935 | 1013 | % | % | 1 | 0 | 274903907 | 2 | 0 | 0 | 0 | 0 | 0 | 0 | 0 | 0 | 1 | 1 | 1 | 1 | 0 | 0 | 0 | 0 | 0 | 0 | 2 |  | 0 | 2 | 41875743 | 1 | 2048 | 174 | 0 | 0 | 0 | 0 | 0 | 0 | 0 | 0 | 0 | 0 | 0 | 0 | 0 | 0 | 0 | 0 | 0 | 0 | 0 | 0 | 0 | 0 |  | 0 | 0 | 0.46 | 0 | 0 | 1 | 0 | 0 | 0 | 0 | 0 | 0 | 0 | 0 |  | 0 |  | 0
66 | 41874946 | 41875745 | 40669982 | 108 | 1 | 1 | 1 | 1-100-42 |  | Затраты труда рабочих (Средний разряд - 4,2) | 1191 | 1013 | чел.-ч. | чел.-ч. | 1 | 0 | -1936699058 | 70.64 | 0 | 0 | 0 | 312.16 | 0 | 0 | 0 | 312.16 | 1 | 1 | 1 | 1 | -2 | 0 | 0 | 1 | 1 | 0 | 70.64 |  | 1 | 2 | 41875756 | 1 | 0 | 175 | 1 | 0 | 0 | 0 | 0 | 0 | 0 | 0 | 0 | 0 | 0 | 22050.9824 | 70.64 | 0 | 1 | 0 | 0 | 0 | 22050.9824 | 70.64 | 0 | 1 | 5071.73 | 16.2472 | 0 | 16.2472 | 312.16 | 312.16 | 1 | 22050.98 | 0 | 0 | 0 | 0 | 5071.73 | 5071.73 | 1 |  | 0 |  | 0
66 | 41874946 | 41875745 | 40670210 | 108 | 1 | 1 | 1 | 4-100-00 |  | Затраты труда машинистов | 1191 | 1013 | чел.-ч. | чел.-ч. | 1 | 0 | -1417349443 | 1.75 | 0 | 0 | 0 | 0 | 0 | 0 | 0 | 0 | 1 | 1 | 1 | 1 | -2 | 0 | 0 | 1 | 1 | 0 | 1.75 |  | 2 | 2 | 41875757 | 1 | 0 | 176 | 1 | 0 | 0 | 0 | 0 | 0 | 0 | 0 | 0 | 0 | 0 | 0 | 0 | 0 | 0 | 0 | 0 | 0 | 0 | 0 | 0 | 0 |  | 0 | 0 | 0.4025 | 0 | 0 | 1 | 0 | 0 | 0 | 0 | 0 | 0 | 0 | 0 |  | 0 |  | 0
66 | 41874946 | 41875745 | 40987978 | 1 | 1 | 1 | 2 | 91.05.05-015 | ФСЭМ-2022, 91.05.05-015, приказ Минстроя России от 18.05.2022 г. № 378/пр | Краны на автомобильном ходу, грузоподъемность 16 т | 1368 | 1011 | маш.-ч | маш.-ч | 1 | 0 | -848025172 | 0.88 | 0 | 1442.85 | 407.16 | 0 | 0 | 1442.85 | 407.16 | 0 | 1 | 1 | 1 | 1 | -2 | 0 | 0 | 1 | 1 | 0 | 0.88 |  | 1 | 2 | 41875758 | 1 | 0 | 177 | 1 | 0 | 0 | 0 | 0 | 0 | 0 | 0 | 0 | 1269.708 | 358.3008 | 0 | 0 | 0.88 | 1 | 0 | 1269.708 | 358.3008 | 0 | 0 | 0.88 | 1 |  | 0 | 0.2024 | 0.2024 | 1442.85 | 1442.85 | 1 | 1269.71 | 358.3 | 0 | 292.03 | 82.41 | 0 | 374.44 | 1 | 4-100-060 | 6 | чел.-ч. | 1
66 | 41874946 | 41875745 | 40989217 | 1 | 1 | 1 | 2 | 91.14.02-001 | ФСЭМ-2022 доп.7, 91.14.02-001, приказ Минстроя России от 02.08.2023 г. № 551/пр | Автомобили бортовые, грузоподъемность до 5 т | 1368 | 1011 | маш.-ч | маш.-ч | 1 | 0 | 1230426758 | 0.87 | 0 | 557.94 | 303.11 | 0 | 0 | 557.94 | 303.11 | 0 | 1 | 1 | 1 | 1 | -2 | 0 | 0 | 1 | 1 | 0 | 0.87 |  | 1 | 2 | 41875759 | 1 | 0 | 178 | 1 | 0 | 0 | 0 | 0 | 0 | 0 | 0 | 0 | 485.4078 | 263.7057 | 0 | 0 | 0.87 | 1 | 0 | 485.4078 | 263.7057 | 0 | 0 | 0.87 | 1 |  | 0 | 0.2001 | 0.2001 | 557.94 | 557.94 | 1 | 485.41 | 263.71 | 0 | 111.64 | 60.65 | 0 | 172.29 | 1 | 4-100-040 | 4 | чел.-ч. | 1
66 | 41874946 | 41875745 | 40993972 | 1 | 1 | 1 | 3 | 01.7.03.04-0001 | ФСБЦ-2022, 01.7.03.04-0001, приказ Минстроя России от 18.05.2022 г. № 378/пр | Электроэнергия | 1383 | 1013 | КВТ-Ч | КВТ-Ч | 1 | 0 | -218356995 | 8.5176 | 6.45 | 0 | 0 | 0 | 6.45 | 0 | 0 | 0 | 1 | 1 | 1 | 1 | -2 | 0 | 0 | 1 | 1 | 0 | 8.5176 |  | 0 | 2 | 41875760 | 1 | 0 | 179 | 1 | 0 | 0 | 0 | 0 | 0 | 0 | 0 | 54.9385 | 0 | 0 | 0 | 0 | 0 | 1 | 54.9385 | 0 | 0 | 0 | 0 | 0 | 1 |  | 0 | 0 | 1.959 | 6.45 | 6.45 | 1 | 54.94 | 0 | 12.64 | 0 | 0 | 0 | 12.64 | 1 |  | 0 |  | 0
66 | 41874946 | 41875745 | 40994260 | 1 | 1 | 1 | 3 | 01.7.06.05-0041 | ФСБЦ-2022, 01.7.06.05-0041, приказ Минстроя России от 18.05.2022 г. № 378/пр | Ленты изоляционные хлопчатобумажные прорезиненные для электромонтажных и ремонтных работ, цвет черный, ширина 20 мм, толщина 0,35 мм | 1301 | 1003 | м | м | 1 | 0 | 971772098 | 25.83 | 6.63 | 0 | 0 | 0 | 5.87 | 0 | 0 | 0 | 1.13 | 1 | 1 | 1 | 2 | 0 | 0 | 1 | 1 | 0 | 25.83 |  | 0 | 2 | 41875761 | 1 | 0 | 180 | 1 | 0 | 0 | 0 | 0 | 0 | 0 | 0 | 151.6221 | 0 | 0 | 0 | 0 | 0 | 1 | 151.6221 | 0 | 0 | 0 | 0 | 0 | 1 |  | 0 | 0 | 5.9409 | 6.63 | 5.87 | 1.13 | 151.62 | 0 | 39.39 | 0 | 0 | 0 | 39.39 | 0 |  | 0 |  | 0
66 | 41874946 | 41875745 | 40996271 | 1 | 1 | 1 | 3 | 01.7.15.04-0011 | ФСБЦ-2022, 01.7.15.04-0011, приказ Минстроя России от 18.05.2022 г. № 378/пр | Винты стальные с полукруглой головкой, длина 50 мм | 1348 | 1009 | т | т | 1000 | 0 | 1683435163 | 0.00306 | 147790.96 | 0 | 0 | 0 | 127406 | 0 | 0 | 0 | 1.16 | 1 | 1 | 1 | 2 | 0 | 0 | 1 | 1 | 0 | 0.00306 |  | 0 | 2 | 41875762 | 1 | 0 | 181 | 1 | 0 | 0 | 0 | 0 | 0 | 0 | 0 | 389.8624 | 0 | 0 | 0 | 0 | 0 | 1 | 389.8624 | 0 | 0 | 0 | 0 | 0 | 1 |  | 0 | 0 | 0.0007038 | 147790.96 | 127406 | 1.16 | 389.86 | 0 | 104.02 | 0 | 0 | 0 | 104.02 | 0 |  | 0 |  | 0
66 | 41874946 | 41875745 | 40996385 | 1 | 1 | 1 | 3 | 01.7.15.07-0014 | ФСБЦ-2022, 01.7.15.07-0014, приказ Минстроя России от 18.05.2022 г. № 378/пр | Дюбели распорные полипропиленовые | 1425 | 1013 | 100 ШТ | 100 ШТ | 1 | 0 | 2015670240 | 4.08 | 48.38 | 0 | 0 | 0 | 41.71 | 0 | 0 | 0 | 1.16 | 1 | 1 | 1 | 2 | 0 | 0 | 1 | 1 | 0 | 4.08 |  | 0 | 2 | 41875763 | 1 | 0 | 182 | 1 | 0 | 0 | 0 | 0 | 0 | 0 | 0 | 170.1768 | 0 | 0 | 0 | 0 | 0 | 1 | 170.1768 | 0 | 0 | 0 | 0 | 0 | 1 |  | 0 | 0 | 0.9384 | 48.38 | 41.71 | 1.16 | 170.18 | 0 | 45.4 | 0 | 0 | 0 | 45.4 | 0 |  | 0 |  | 0
66 | 41874946 | 41875745 | 41042353 | 1 | 1 | 1 | 3 | 20.5.04.10-0011 | ФСБЦ-2022, 20.5.04.10-0011, приказ Минстроя России от 18.05.2022 г. № 378/пр | Сжимы соединительные | 1425 | 1013 | 100 ШТ | 100 ШТ | 1 | 0 | -1028726681 | 1.02 | 116.07 | 0 | 0 | 0 | 87.93 | 0 | 0 | 0 | 1.32 | 1 | 1 | 1 | 2 | 0 | 0 | 1 | 1 | 0 | 1.02 |  | 0 | 2 | 41875764 | 1 | 0 | 183 | 1 | 0 | 0 | 0 | 0 | 0 | 0 | 0 | 89.6886 | 0 | 0 | 0 | 0 | 0 | 1 | 89.6886 | 0 | 0 | 0 | 0 | 0 | 1 |  | 0 | 0 | 0.2346 | 116.07 | 87.93 | 1.32 | 89.69 | 0 | 27.23 | 0 | 0 | 0 | 27.23 | 0 |  | 0 |  | 0
66 | 41874946 | 41875745 | 40676108 | 108 | 1 | 1 | 3 | 421/пр_2020_п.75_пп.а |  | Сметная стоимость вспомогательных ненормируемых материальных ресурсов, не учтенная в сметной норме, 2% | 3277935 | 1013 | % | % | 1 | 0 | 274903907 | 2 | 0 | 0 | 0 | 0 | 0 | 0 | 0 | 0 | 1 | 1 | 1 | 1 | 0 | 0 | 0 | 0 | 0 | 0 | 2 |  | 0 | 2 | 41875765 | 1 | 0 | 184 | 0 | 0 | 0 | 0 | 0 | 0 | 0 | 0 | 0 | 0 | 0 | 0 | 0 | 0 | 0 | 0 | 0 | 0 | 0 | 0 | 0 | 0 |  | 0 | 0 | 0.46 | 0 | 0 | 1 | 0 | 0 | 0 | 0 | 0 | 0 | 0 | 0 |  | 0 |  | 0
115 | 41874946 | 41875767 | 40669968 | 108 | 1 | 1 | 1 | 1-100-38 |  | Затраты труда рабочих (Средний разряд - 3,8) | 1191 | 1013 | чел.-ч. | чел.-ч. | 1 | 0 | -2012709214 | 9.856 | 0 | 0 | 0 | 296.32 | 0 | 0 | 0 | 296.32 | 1 | 1 | 1 | 1 | -2 | 0 | 0 | 1 | 1 | 0 | 14.08 | *0,7 | 1 | 2 | 41875779 | 1 | 0 | 185 | 1 | 0 | 0 | 0 | 0 | 0 | 0 | 0 | 0 | 0 | 0 | 4172.1856 | 14.08 | 0 | 1 | 0 | 0 | 0 | 2920.5299 | 9.856 | 0 | 1 | 10805.96 | 25.527 | 0 | 25.527 | 296.32 | 296.32 | 1 | 2920.53 | 0 | 0 | 0 | 0 | 7564.17 | 7564.17 | 1 |  | 0 |  | 0
115 | 41874946 | 41875767 | 40670210 | 108 | 1 | 1 | 1 | 4-100-00 |  | Затраты труда машинистов | 1191 | 1013 | чел.-ч. | чел.-ч. | 1 | 0 | -1417349443 | 0.28 | 0 | 0 | 0 | 0 | 0 | 0 | 0 | 0 | 1 | 1 | 1 | 1 | -2 | 0 | 0 | 1 | 1 | 0 | 0.4 | *0,7 | 2 | 2 | 41875780 | 1 | 0 | 186 | 1 | 0 | 0 | 0 | 0 | 0 | 0 | 0 | 0 | 0 | 0 | 0 | 0 | 0 | 0 | 0 | 0 | 0 | 0 | 0 | 0 | 0 |  | 0 | 0 | 0.7252 | 0 | 0 | 1 | 0 | 0 | 0 | 0 | 0 | 0 | 0 | 0 |  | 0 |  | 0
115 | 41874946 | 41875767 | 40987978 | 1 | 1 | 1 | 2 | 91.05.05-015 | ФСЭМ-2022, 91.05.05-015, приказ Минстроя России от 18.05.2022 г. № 378/пр | Краны на автомобильном ходу, грузоподъемность 16 т | 1368 | 1011 | маш.-ч | маш.-ч | 1 | 0 | -848025172 | 0.14 | 0 | 1442.85 | 407.16 | 0 | 0 | 1442.85 | 407.16 | 0 | 1 | 1 | 1 | 1 | -2 | 0 | 0 | 1 | 1 | 0 | 0.2 | *0,7 | 1 | 2 | 41875781 | 1 | 0 | 187 | 1 | 0 | 0 | 0 | 0 | 0 | 0 | 0 | 0 | 288.57 | 81.432 | 0 | 0 | 0.2 | 1 | 0 | 201.999 | 57.0024 | 0 | 0 | 0.14 | 1 |  | 0 | 0.3626 | 0.3626 | 1442.85 | 1442.85 | 1 | 202 | 57 | 0 | 523.18 | 147.64 | 0 | 670.82 | 1 | 4-100-060 | 6 | чел.-ч. | 1
115 | 41874946 | 41875767 | 40988121 | 1 | 1 | 1 | 2 | 91.06.01-003 | ФСЭМ-2022, 91.06.01-003, приказ Минстроя России от 18.05.2022 г. № 378/пр | Домкраты гидравлические, грузоподъемность 63-100 т | 1368 | 1011 | маш.-ч | маш.-ч | 1 | 0 | 30357429 | 2.338 | 0 | 2.42 | 0 | 0 | 0 | 1.75 | 0 | 0 | 1 | 1.38 | 1 | 1 | 2 | 0 | 0 | 1 | 1 | 0 | 3.34 | *0,7 | 1 | 2 | 41875782 | 1 | 0 | 188 | 1 | 0 | 0 | 0 | 0 | 0 | 0 | 0 | 0 | 5.845 | 0 | 0 | 0 | 0 | 1 | 0 | 4.0915 | 0 | 0 | 0 | 0 | 1 |  | 0 | 6.0554 | 6.0554 | 2.42 | 1.75 | 1.38 | 4.1 | 0 | 0 | 14.65 | 0 | 0 | 14.65 | 1 |  | 0 |  | 0
115 | 41874946 | 41875767 | 40988171 | 1 | 1 | 1 | 2 | 91.06.03-061 | ФСЭМ-2022, 91.06.03-061, приказ Минстроя России от 18.05.2022 г. № 378/пр | Лебедки электрические тяговым усилием до 12,26 кН (1,25 т) | 1368 | 1011 | маш.-ч | маш.-ч | 1 | 0 | 1027374887 | 2.338 | 0 | 11.4 | 0 | 0 | 0 | 8.84 | 0 | 0 | 1 | 1.29 | 1 | 1 | 2 | 0 | 0 | 1 | 1 | 0 | 3.34 | *0,7 | 1 | 2 | 41875783 | 1 | 0 | 189 | 1 | 0 | 0 | 0 | 0 | 0 | 0 | 0 | 0 | 29.5256 | 0 | 0 | 0 | 0 | 1 | 0 | 20.6679 | 0 | 0 | 0 | 0 | 1 |  | 0 | 6.0554 | 6.0554 | 11.4 | 8.84 | 1.29 | 20.67 | 0 | 0 | 69.03 | 0 | 0 | 69.03 | 1 |  | 0 |  | 0
115 | 41874946 | 41875767 | 40989217 | 1 | 1 | 1 | 2 | 91.14.02-001 | ФСЭМ-2022 доп.7, 91.14.02-001, приказ Минстроя России от 02.08.2023 г. № 551/пр | Автомобили бортовые, грузоподъемность до 5 т | 1368 | 1011 | маш.-ч | маш.-ч | 1 | 0 | 1230426758 | 0.14 | 0 | 557.94 | 303.11 | 0 | 0 | 557.94 | 303.11 | 0 | 1 | 1 | 1 | 1 | -2 | 0 | 0 | 1 | 1 | 0 | 0.2 | *0,7 | 1 | 2 | 41875784 | 1 | 0 | 190 | 1 | 0 | 0 | 0 | 0 | 0 | 0 | 0 | 0 | 111.588 | 60.622 | 0 | 0 | 0.2 | 1 | 0 | 78.1116 | 42.4354 | 0 | 0 | 0.14 | 1 |  | 0 | 0.3626 | 0.3626 | 557.94 | 557.94 | 1 | 78.11 | 42.43 | 0 | 202.31 | 109.91 | 0 | 312.22 | 1 | 4-100-040 | 4 | чел.-ч. | 1
115 | 41874946 | 41875767 | 40994286 | 1 | 1 | 1 | 3 | 01.7.06.07-0002 | ФСБЦ-2022, 01.7.06.07-0002, приказ Минстроя России от 18.05.2022 г. № 378/пр | Ленты монтажные из пластмассы для бандажирования проводов, скрепляются пластмассовыми кнопками, ширина 10 мм | 1302 | 1003 | 10 м | 10 м | 10 | 0 | -2131833725 | 0 | 53.17 | 0 | 0 | 0 | 37.71 | 0 | 0 | 0 | 1.41 | 1 | 1 | 1 | 2 | 0 | 0 | 1 | 1 | 0 | 0.245 | *0 | 0 | 2 | 41875785 | 1 | 0 | 191 | 1 | 0 | 0 | 0 | 0 | 0 | 0 | 0 | 9.239 | 0 | 0 | 0 | 0 | 0 | 1 | 0 | 0 | 0 | 0 | 0 | 0 | 0 |  | 0 | 0 | 0 | 53.17 | 37.71 | 1.41 | 0 | 0 | 0 | 0 | 0 | 0 | 0 | 0 |  | 0 |  | 0
115 | 41874946 | 41875767 | 40996884 | 1 | 1 | 1 | 3 | 01.7.15.14-0165 | ФСБЦ-2022 доп.2, 01.7.15.14-0165, приказ Минстроя России от 26.08.2022 г. № 703/пр | Шурупы самонарезающие стальные с полукруглой головкой и прямым шлицем, остроконечные, диаметр 4 мм, длина 40 мм | 1348 | 1009 | т | т | 1000 | 0 | -783139045 | 0 | 115061.51 | 0 | 0 | 0 | 99190.96 | 0 | 0 | 0 | 1.16 | 1 | 1 | 1 | 2 | 0 | 0 | 1 | 1 | 0 | 0.00062 | *0 | 0 | 2 | 41875786 | 1 | 0 | 192 | 1 | 0 | 0 | 0 | 0 | 0 | 0 | 0 | 61.4984 | 0 | 0 | 0 | 0 | 0 | 1 | 0 | 0 | 0 | 0 | 0 | 0 | 0 |  | 0 | 0 | 0 | 115061.51 | 99190.96 | 1.16 | 0 | 0 | 0 | 0 | 0 | 0 | 0 | 0 |  | 0 |  | 0
115 | 41874946 | 41875767 | 41010390 | 1 | 1 | 1 | 3 | 10.3.02.03-0011 | ФСБЦ-2022, 10.3.02.03-0011, приказ Минстроя России от 18.05.2022 г. № 378/пр | Припои оловянно-свинцовые бессурьмянистые, марка ПОС30 | 1346 | 1009 | кг | кг | 1 | 0 | -1430972015 | 0 | 810.07 | 0 | 0 | 0 | 931.11 | 0 | 0 | 0 | 0.87 | 1 | 1 | 1 | 2 | 0 | 0 | 1 | 1 | 0 | 0.25 | *0 | 0 | 2 | 41875787 | 1 | 0 | 193 | 1 | 0 | 0 | 0 | 0 | 0 | 0 | 0 | 232.7775 | 0 | 0 | 0 | 0 | 0 | 1 | 0 | 0 | 0 | 0 | 0 | 0 | 0 |  | 0 | 0 | 0 | 810.07 | 931.11 | 0.87 | 0 | 0 | 0 | 0 | 0 | 0 | 0 | 0 |  | 0 |  | 0
115 | 41874946 | 41875767 | 41024923 | 1 | 1 | 1 | 3 | 14.4.03.03-0002 | ФСБЦ-2022 доп.4, 14.4.03.03-0002, приказ Минстроя России от 27.12.2022 г. № 1133/пр | Лак битумный БТ-123 | 1348 | 1009 | т | т | 1000 | 0 | -246350641 | 0 | 99237.77 | 0 | 0 | 0 | 82698.14 | 0 | 0 | 0 | 1.2 | 1 | 1 | 1 | 2 | 0 | 0 | 1 | 1 | 0 | 0.00072 | *0 | 0 | 2 | 41875788 | 1 | 0 | 194 | 1 | 0 | 0 | 0 | 0 | 0 | 0 | 0 | 59.5427 | 0 | 0 | 0 | 0 | 0 | 1 | 0 | 0 | 0 | 0 | 0 | 0 | 0 |  | 0 | 0 | 0 | 99237.77 | 82698.14 | 1.2 | 0 | 0 | 0 | 0 | 0 | 0 | 0 | 0 |  | 0 |  | 0
115 | 41874946 | 41875767 | 40676108 | 108 | 1 | 1 | 3 | 421/пр_2020_п.75_пп.а |  | Сметная стоимость вспомогательных ненормируемых материальных ресурсов, не учтенная в сметной норме, 2% | 3277935 | 1013 | % | % | 1 | 0 | 274903907 | 2 | 0 | 0 | 0 | 0 | 0 | 0 | 0 | 0 | 1 | 1 | 1 | 1 | 0 | 0 | 0 | 0 | 0 | 0 | 2 |  | 0 | 2 | 41875789 | 1 | 2048 | 195 | 0 | 0 | 0 | 0 | 0 | 0 | 0 | 0 | 0 | 0 | 0 | 0 | 0 | 0 | 0 | 0 | 0 | 0 | 0 | 0 | 0 | 0 |  | 0 | 0 | 5.18 | 0 | 0 | 1 | 0 | 0 | 0 | 0 | 0 | 0 | 0 | 0 |  | 0 |  | 0
117 | 41874946 | 41875791 | 40669968 | 108 | 1 | 1 | 1 | 1-100-38 |  | Затраты труда рабочих (Средний разряд - 3,8) | 1191 | 1013 | чел.-ч. | чел.-ч. | 1 | 0 | -2012709214 | 14.08 | 0 | 0 | 0 | 296.32 | 0 | 0 | 0 | 296.32 | 1 | 1 | 1 | 1 | -2 | 0 | 0 | 1 | 1 | 0 | 14.08 |  | 1 | 2 | 41875803 | 1 | 0 | 196 | 1 | 0 | 0 | 0 | 0 | 0 | 0 | 0 | 0 | 0 | 0 | 4172.1856 | 14.08 | 0 | 1 | 0 | 0 | 0 | 4172.1856 | 14.08 | 0 | 1 | 10805.96 | 36.4672 | 0 | 36.4672 | 296.32 | 296.32 | 1 | 4172.19 | 0 | 0 | 0 | 0 | 10805.96 | 10805.96 | 1 |  | 0 |  | 0
117 | 41874946 | 41875791 | 40670210 | 108 | 1 | 1 | 1 | 4-100-00 |  | Затраты труда машинистов | 1191 | 1013 | чел.-ч. | чел.-ч. | 1 | 0 | -1417349443 | 0.4 | 0 | 0 | 0 | 0 | 0 | 0 | 0 | 0 | 1 | 1 | 1 | 1 | -2 | 0 | 0 | 1 | 1 | 0 | 0.4 |  | 2 | 2 | 41875804 | 1 | 0 | 197 | 1 | 0 | 0 | 0 | 0 | 0 | 0 | 0 | 0 | 0 | 0 | 0 | 0 | 0 | 0 | 0 | 0 | 0 | 0 | 0 | 0 | 0 |  | 0 | 0 | 1.036 | 0 | 0 | 1 | 0 | 0 | 0 | 0 | 0 | 0 | 0 | 0 |  | 0 |  | 0
117 | 41874946 | 41875791 | 40987978 | 1 | 1 | 1 | 2 | 91.05.05-015 | ФСЭМ-2022, 91.05.05-015, приказ Минстроя России от 18.05.2022 г. № 378/пр | Краны на автомобильном ходу, грузоподъемность 16 т | 1368 | 1011 | маш.-ч | маш.-ч | 1 | 0 | -848025172 | 0.2 | 0 | 1442.85 | 407.16 | 0 | 0 | 1442.85 | 407.16 | 0 | 1 | 1 | 1 | 1 | -2 | 0 | 0 | 1 | 1 | 0 | 0.2 |  | 1 | 2 | 41875805 | 1 | 0 | 198 | 1 | 0 | 0 | 0 | 0 | 0 | 0 | 0 | 0 | 288.57 | 81.432 | 0 | 0 | 0.2 | 1 | 0 | 288.57 | 81.432 | 0 | 0 | 0.2 | 1 |  | 0 | 0.518 | 0.518 | 1442.85 | 1442.85 | 1 | 288.57 | 81.43 | 0 | 747.4 | 210.91 | 0 | 958.31 | 1 | 4-100-060 | 6 | чел.-ч. | 1
117 | 41874946 | 41875791 | 40988121 | 1 | 1 | 1 | 2 | 91.06.01-003 | ФСЭМ-2022, 91.06.01-003, приказ Минстроя России от 18.05.2022 г. № 378/пр | Домкраты гидравлические, грузоподъемность 63-100 т | 1368 | 1011 | маш.-ч | маш.-ч | 1 | 0 | 30357429 | 3.34 | 0 | 2.42 | 0 | 0 | 0 | 1.75 | 0 | 0 | 1 | 1.38 | 1 | 1 | 2 | 0 | 0 | 1 | 1 | 0 | 3.34 |  | 1 | 2 | 41875806 | 1 | 0 | 199 | 1 | 0 | 0 | 0 | 0 | 0 | 0 | 0 | 0 | 5.845 | 0 | 0 | 0 | 0 | 1 | 0 | 5.845 | 0 | 0 | 0 | 0 | 1 |  | 0 | 8.6506 | 8.6506 | 2.42 | 1.75 | 1.38 | 5.85 | 0 | 0 | 20.93 | 0 | 0 | 20.93 | 1 |  | 0 |  | 0
117 | 41874946 | 41875791 | 40988171 | 1 | 1 | 1 | 2 | 91.06.03-061 | ФСЭМ-2022, 91.06.03-061, приказ Минстроя России от 18.05.2022 г. № 378/пр | Лебедки электрические тяговым усилием до 12,26 кН (1,25 т) | 1368 | 1011 | маш.-ч | маш.-ч | 1 | 0 | 1027374887 | 3.34 | 0 | 11.4 | 0 | 0 | 0 | 8.84 | 0 | 0 | 1 | 1.29 | 1 | 1 | 2 | 0 | 0 | 1 | 1 | 0 | 3.34 |  | 1 | 2 | 41875807 | 1 | 0 | 200 | 1 | 0 | 0 | 0 | 0 | 0 | 0 | 0 | 0 | 29.5256 | 0 | 0 | 0 | 0 | 1 | 0 | 29.5256 | 0 | 0 | 0 | 0 | 1 |  | 0 | 8.6506 | 8.6506 | 11.4 | 8.84 | 1.29 | 29.53 | 0 | 0 | 98.62 | 0 | 0 | 98.62 | 1 |  | 0 |  | 0
117 | 41874946 | 41875791 | 40989217 | 1 | 1 | 1 | 2 | 91.14.02-001 | ФСЭМ-2022 доп.7, 91.14.02-001, приказ Минстроя России от 02.08.2023 г. № 551/пр | Автомобили бортовые, грузоподъемность до 5 т | 1368 | 1011 | маш.-ч | маш.-ч | 1 | 0 | 1230426758 | 0.2 | 0 | 557.94 | 303.11 | 0 | 0 | 557.94 | 303.11 | 0 | 1 | 1 | 1 | 1 | -2 | 0 | 0 | 1 | 1 | 0 | 0.2 |  | 1 | 2 | 41875808 | 1 | 0 | 201 | 1 | 0 | 0 | 0 | 0 | 0 | 0 | 0 | 0 | 111.588 | 60.622 | 0 | 0 | 0.2 | 1 | 0 | 111.588 | 60.622 | 0 | 0 | 0.2 | 1 |  | 0 | 0.518 | 0.518 | 557.94 | 557.94 | 1 | 111.59 | 60.62 | 0 | 289.01 | 157.01 | 0 | 446.02 | 1 | 4-100-040 | 4 | чел.-ч. | 1
117 | 41874946 | 41875791 | 40994286 | 1 | 1 | 1 | 3 | 01.7.06.07-0002 | ФСБЦ-2022, 01.7.06.07-0002, приказ Минстроя России от 18.05.2022 г. № 378/пр | Ленты монтажные из пластмассы для бандажирования проводов, скрепляются пластмассовыми кнопками, ширина 10 мм | 1302 | 1003 | 10 м | 10 м | 10 | 0 | -2131833725 | 0.245 | 53.17 | 0 | 0 | 0 | 37.71 | 0 | 0 | 0 | 1.41 | 1 | 1 | 1 | 2 | 0 | 0 | 1 | 1 | 0 | 0.245 |  | 0 | 2 | 41875809 | 1 | 0 | 202 | 1 | 0 | 0 | 0 | 0 | 0 | 0 | 0 | 9.239 | 0 | 0 | 0 | 0 | 0 | 1 | 9.239 | 0 | 0 | 0 | 0 | 0 | 1 |  | 0 | 0 | 0.63455 | 53.17 | 37.71 | 1.41 | 9.24 | 0 | 33.74 | 0 | 0 | 0 | 33.74 | 0 |  | 0 |  | 0
117 | 41874946 | 41875791 | 40996884 | 1 | 1 | 1 | 3 | 01.7.15.14-0165 | ФСБЦ-2022 доп.2, 01.7.15.14-0165, приказ Минстроя России от 26.08.2022 г. № 703/пр | Шурупы самонарезающие стальные с полукруглой головкой и прямым шлицем, остроконечные, диаметр 4 мм, длина 40 мм | 1348 | 1009 | т | т | 1000 | 0 | -783139045 | 0.00062 | 115061.51 | 0 | 0 | 0 | 99190.96 | 0 | 0 | 0 | 1.16 | 1 | 1 | 1 | 2 | 0 | 0 | 1 | 1 | 0 | 0.00062 |  | 0 | 2 | 41875810 | 1 | 0 | 203 | 1 | 0 | 0 | 0 | 0 | 0 | 0 | 0 | 61.4984 | 0 | 0 | 0 | 0 | 0 | 1 | 61.4984 | 0 | 0 | 0 | 0 | 0 | 1 |  | 0 | 0 | 0.0016058 | 115061.51 | 99190.96 | 1.16 | 61.5 | 0 | 184.77 | 0 | 0 | 0 | 184.77 | 0 |  | 0 |  | 0
117 | 41874946 | 41875791 | 41010390 | 1 | 1 | 1 | 3 | 10.3.02.03-0011 | ФСБЦ-2022, 10.3.02.03-0011, приказ Минстроя России от 18.05.2022 г. № 378/пр | Припои оловянно-свинцовые бессурьмянистые, марка ПОС30 | 1346 | 1009 | кг | кг | 1 | 0 | -1430972015 | 0.25 | 810.07 | 0 | 0 | 0 | 931.11 | 0 | 0 | 0 | 0.87 | 1 | 1 | 1 | 2 | 0 | 0 | 1 | 1 | 0 | 0.25 |  | 0 | 2 | 41875811 | 1 | 0 | 204 | 1 | 0 | 0 | 0 | 0 | 0 | 0 | 0 | 232.7775 | 0 | 0 | 0 | 0 | 0 | 1 | 232.7775 | 0 | 0 | 0 | 0 | 0 | 1 |  | 0 | 0 | 0.6475 | 810.07 | 931.11 | 0.87 | 232.78 | 0 | 524.52 | 0 | 0 | 0 | 524.52 | 0 |  | 0 |  | 0
117 | 41874946 | 41875791 | 41024923 | 1 | 1 | 1 | 3 | 14.4.03.03-0002 | ФСБЦ-2022 доп.4, 14.4.03.03-0002, приказ Минстроя России от 27.12.2022 г. № 1133/пр | Лак битумный БТ-123 | 1348 | 1009 | т | т | 1000 | 0 | -246350641 | 0.00072 | 99237.77 | 0 | 0 | 0 | 82698.14 | 0 | 0 | 0 | 1.2 | 1 | 1 | 1 | 2 | 0 | 0 | 1 | 1 | 0 | 0.00072 |  | 0 | 2 | 41875812 | 1 | 0 | 205 | 1 | 0 | 0 | 0 | 0 | 0 | 0 | 0 | 59.5427 | 0 | 0 | 0 | 0 | 0 | 1 | 59.5427 | 0 | 0 | 0 | 0 | 0 | 1 |  | 0 | 0 | 0.0018648 | 99237.77 | 82698.14 | 1.2 | 59.54 | 0 | 185.06 | 0 | 0 | 0 | 185.06 | 0 |  | 0 |  | 0
117 | 41874946 | 41875791 | 40676108 | 108 | 1 | 1 | 3 | 421/пр_2020_п.75_пп.а |  | Сметная стоимость вспомогательных ненормируемых материальных ресурсов, не учтенная в сметной норме, 2% | 3277935 | 1013 | % | % | 1 | 0 | 274903907 | 2 | 0 | 0 | 0 | 0 | 0 | 0 | 0 | 0 | 1 | 1 | 1 | 1 | 0 | 0 | 0 | 0 | 0 | 0 | 2 |  | 0 | 2 | 41875813 | 1 | 0 | 206 | 0 | 0 | 0 | 0 | 0 | 0 | 0 | 0 | 0 | 0 | 0 | 0 | 0 | 0 | 0 | 0 | 0 | 0 | 0 | 0 | 0 | 0 |  | 0 | 0 | 5.18 | 0 | 0 | 1 | 0 | 0 | 0 | 0 | 0 | 0 | 0 | 0 |  | 0 |  | 0
119 | 41874946 | 41875815 | 40669968 | 108 | 1 | 1 | 1 | 1-100-38 |  | Затраты труда рабочих (Средний разряд - 3,8) | 1191 | 1013 | чел.-ч. | чел.-ч. | 1 | 0 | -2012709214 | 6.944 | 0 | 0 | 0 | 296.32 | 0 | 0 | 0 | 296.32 | 1 | 1 | 1 | 1 | -2 | 0 | 0 | 1 | 1 | 0 | 9.92 | *0,7 | 1 | 2 | 41875826 | 1 | 0 | 207 | 1 | 0 | 0 | 0 | 0 | 0 | 0 | 0 | 0 | 0 | 0 | 2939.4944 | 9.92 | 0 | 1 | 0 | 0 | 0 | 2057.6461 | 6.944 | 0 | 1 | 13257.12 | 31.3174 | 0 | 31.3174 | 296.32 | 296.32 | 1 | 2057.64 | 0 | 0 | 0 | 0 | 9279.98 | 9279.98 | 1 |  | 0 |  | 0
119 | 41874946 | 41875815 | 40670210 | 108 | 1 | 1 | 1 | 4-100-00 |  | Затраты труда машинистов | 1191 | 1013 | чел.-ч. | чел.-ч. | 1 | 0 | -1417349443 | 0.28 | 0 | 0 | 0 | 0 | 0 | 0 | 0 | 0 | 1 | 1 | 1 | 1 | -2 | 0 | 0 | 1 | 1 | 0 | 0.4 | *0,7 | 2 | 2 | 41875827 | 1 | 0 | 208 | 1 | 0 | 0 | 0 | 0 | 0 | 0 | 0 | 0 | 0 | 0 | 0 | 0 | 0 | 0 | 0 | 0 | 0 | 0 | 0 | 0 | 0 |  | 0 | 0 | 1.2628 | 0 | 0 | 1 | 0 | 0 | 0 | 0 | 0 | 0 | 0 | 0 |  | 0 |  | 0
119 | 41874946 | 41875815 | 40987978 | 1 | 1 | 1 | 2 | 91.05.05-015 | ФСЭМ-2022, 91.05.05-015, приказ Минстроя России от 18.05.2022 г. № 378/пр | Краны на автомобильном ходу, грузоподъемность 16 т | 1368 | 1011 | маш.-ч | маш.-ч | 1 | 0 | -848025172 | 0.14 | 0 | 1442.85 | 407.16 | 0 | 0 | 1442.85 | 407.16 | 0 | 1 | 1 | 1 | 1 | -2 | 0 | 0 | 1 | 1 | 0 | 0.2 | *0,7 | 1 | 2 | 41875828 | 1 | 0 | 209 | 1 | 0 | 0 | 0 | 0 | 0 | 0 | 0 | 0 | 288.57 | 81.432 | 0 | 0 | 0.2 | 1 | 0 | 201.999 | 57.0024 | 0 | 0 | 0.14 | 1 |  | 0 | 0.6314 | 0.6314 | 1442.85 | 1442.85 | 1 | 202 | 57 | 0 | 911.02 | 257.08 | 0 | 1168.1 | 1 | 4-100-060 | 6 | чел.-ч. | 1
119 | 41874946 | 41875815 | 40988121 | 1 | 1 | 1 | 2 | 91.06.01-003 | ФСЭМ-2022, 91.06.01-003, приказ Минстроя России от 18.05.2022 г. № 378/пр | Домкраты гидравлические, грузоподъемность 63-100 т | 1368 | 1011 | маш.-ч | маш.-ч | 1 | 0 | 30357429 | 1.68 | 0 | 2.42 | 0 | 0 | 0 | 1.75 | 0 | 0 | 1 | 1.38 | 1 | 1 | 2 | 0 | 0 | 1 | 1 | 0 | 2.4 | *0,7 | 1 | 2 | 41875829 | 1 | 0 | 210 | 1 | 0 | 0 | 0 | 0 | 0 | 0 | 0 | 0 | 4.2 | 0 | 0 | 0 | 0 | 1 | 0 | 2.94 | 0 | 0 | 0 | 0 | 1 |  | 0 | 7.5768 | 7.5768 | 2.42 | 1.75 | 1.38 | 2.94 | 0 | 0 | 18.34 | 0 | 0 | 18.34 | 1 |  | 0 |  | 0
119 | 41874946 | 41875815 | 40988171 | 1 | 1 | 1 | 2 | 91.06.03-061 | ФСЭМ-2022, 91.06.03-061, приказ Минстроя России от 18.05.2022 г. № 378/пр | Лебедки электрические тяговым усилием до 12,26 кН (1,25 т) | 1368 | 1011 | маш.-ч | маш.-ч | 1 | 0 | 1027374887 | 1.68 | 0 | 11.4 | 0 | 0 | 0 | 8.84 | 0 | 0 | 1 | 1.29 | 1 | 1 | 2 | 0 | 0 | 1 | 1 | 0 | 2.4 | *0,7 | 1 | 2 | 41875830 | 1 | 0 | 211 | 1 | 0 | 0 | 0 | 0 | 0 | 0 | 0 | 0 | 21.216 | 0 | 0 | 0 | 0 | 1 | 0 | 14.8512 | 0 | 0 | 0 | 0 | 1 |  | 0 | 7.5768 | 7.5768 | 11.4 | 8.84 | 1.29 | 14.85 | 0 | 0 | 86.38 | 0 | 0 | 86.38 | 1 |  | 0 |  | 0
119 | 41874946 | 41875815 | 40989217 | 1 | 1 | 1 | 2 | 91.14.02-001 | ФСЭМ-2022 доп.7, 91.14.02-001, приказ Минстроя России от 02.08.2023 г. № 551/пр | Автомобили бортовые, грузоподъемность до 5 т | 1368 | 1011 | маш.-ч | маш.-ч | 1 | 0 | 1230426758 | 0.14 | 0 | 557.94 | 303.11 | 0 | 0 | 557.94 | 303.11 | 0 | 1 | 1 | 1 | 1 | -2 | 0 | 0 | 1 | 1 | 0 | 0.2 | *0,7 | 1 | 2 | 41875831 | 1 | 0 | 212 | 1 | 0 | 0 | 0 | 0 | 0 | 0 | 0 | 0 | 111.588 | 60.622 | 0 | 0 | 0.2 | 1 | 0 | 78.1116 | 42.4354 | 0 | 0 | 0.14 | 1 |  | 0 | 0.6314 | 0.6314 | 557.94 | 557.94 | 1 | 78.11 | 42.43 | 0 | 352.28 | 191.38 | 0 | 543.66 | 1 | 4-100-040 | 4 | чел.-ч. | 1
119 | 41874946 | 41875815 | 40994286 | 1 | 1 | 1 | 3 | 01.7.06.07-0002 | ФСБЦ-2022, 01.7.06.07-0002, приказ Минстроя России от 18.05.2022 г. № 378/пр | Ленты монтажные из пластмассы для бандажирования проводов, скрепляются пластмассовыми кнопками, ширина 10 мм | 1302 | 1003 | 10 м | 10 м | 10 | 0 | -2131833725 | 0 | 53.17 | 0 | 0 | 0 | 37.71 | 0 | 0 | 0 | 1.41 | 1 | 1 | 1 | 2 | 0 | 0 | 1 | 1 | 0 | 0.096 | *0 | 0 | 2 | 41875832 | 1 | 0 | 213 | 1 | 0 | 0 | 0 | 0 | 0 | 0 | 0 | 3.6202 | 0 | 0 | 0 | 0 | 0 | 1 | 0 | 0 | 0 | 0 | 0 | 0 | 0 |  | 0 | 0 | 0 | 53.17 | 37.71 | 1.41 | 0 | 0 | 0 | 0 | 0 | 0 | 0 | 0 |  | 0 |  | 0
119 | 41874946 | 41875815 | 41010390 | 1 | 1 | 1 | 3 | 10.3.02.03-0011 | ФСБЦ-2022, 10.3.02.03-0011, приказ Минстроя России от 18.05.2022 г. № 378/пр | Припои оловянно-свинцовые бессурьмянистые, марка ПОС30 | 1346 | 1009 | кг | кг | 1 | 0 | -1430972015 | 0 | 810.07 | 0 | 0 | 0 | 931.11 | 0 | 0 | 0 | 0.87 | 1 | 1 | 1 | 2 | 0 | 0 | 1 | 1 | 0 | 0.5 | *0 | 0 | 2 | 41875833 | 1 | 0 | 214 | 1 | 0 | 0 | 0 | 0 | 0 | 0 | 0 | 465.555 | 0 | 0 | 0 | 0 | 0 | 1 | 0 | 0 | 0 | 0 | 0 | 0 | 0 |  | 0 | 0 | 0 | 810.07 | 931.11 | 0.87 | 0 | 0 | 0 | 0 | 0 | 0 | 0 | 0 |  | 0 |  | 0
119 | 41874946 | 41875815 | 41024923 | 1 | 1 | 1 | 3 | 14.4.03.03-0002 | ФСБЦ-2022 доп.4, 14.4.03.03-0002, приказ Минстроя России от 27.12.2022 г. № 1133/пр | Лак битумный БТ-123 | 1348 | 1009 | т | т | 1000 | 0 | -246350641 | 0 | 99237.77 | 0 | 0 | 0 | 82698.14 | 0 | 0 | 0 | 1.2 | 1 | 1 | 1 | 2 | 0 | 0 | 1 | 1 | 0 | 6e-05 | *0 | 0 | 2 | 41875834 | 1 | 0 | 215 | 1 | 0 | 0 | 0 | 0 | 0 | 0 | 0 | 4.9619 | 0 | 0 | 0 | 0 | 0 | 1 | 0 | 0 | 0 | 0 | 0 | 0 | 0 |  | 0 | 0 | 0 | 99237.77 | 82698.14 | 1.2 | 0 | 0 | 0 | 0 | 0 | 0 | 0 | 0 |  | 0 |  | 0
119 | 41874946 | 41875815 | 40676108 | 108 | 1 | 1 | 3 | 421/пр_2020_п.75_пп.а |  | Сметная стоимость вспомогательных ненормируемых материальных ресурсов, не учтенная в сметной норме, 2% | 3277935 | 1013 | % | % | 1 | 0 | 274903907 | 2 | 0 | 0 | 0 | 0 | 0 | 0 | 0 | 0 | 1 | 1 | 1 | 1 | 0 | 0 | 0 | 0 | 0 | 0 | 2 |  | 0 | 2 | 41875835 | 1 | 2048 | 216 | 0 | 0 | 0 | 0 | 0 | 0 | 0 | 0 | 0 | 0 | 0 | 0 | 0 | 0 | 0 | 0 | 0 | 0 | 0 | 0 | 0 | 0 |  | 0 | 0 | 9.02 | 0 | 0 | 1 | 0 | 0 | 0 | 0 | 0 | 0 | 0 | 0 |  | 0 |  | 0
121 | 41874946 | 41875837 | 40669968 | 108 | 1 | 1 | 1 | 1-100-38 |  | Затраты труда рабочих (Средний разряд - 3,8) | 1191 | 1013 | чел.-ч. | чел.-ч. | 1 | 0 | -2012709214 | 9.92 | 0 | 0 | 0 | 296.32 | 0 | 0 | 0 | 296.32 | 1 | 1 | 1 | 1 | -2 | 0 | 0 | 1 | 1 | 0 | 9.92 |  | 1 | 2 | 41875848 | 1 | 0 | 217 | 1 | 0 | 0 | 0 | 0 | 0 | 0 | 0 | 0 | 0 | 0 | 2939.4944 | 9.92 | 0 | 1 | 0 | 0 | 0 | 2939.4944 | 9.92 | 0 | 1 | 13257.12 | 44.7392 | 0 | 44.7392 | 296.32 | 296.32 | 1 | 2939.49 | 0 | 0 | 0 | 0 | 13257.12 | 13257.12 | 1 |  | 0 |  | 0
121 | 41874946 | 41875837 | 40670210 | 108 | 1 | 1 | 1 | 4-100-00 |  | Затраты труда машинистов | 1191 | 1013 | чел.-ч. | чел.-ч. | 1 | 0 | -1417349443 | 0.4 | 0 | 0 | 0 | 0 | 0 | 0 | 0 | 0 | 1 | 1 | 1 | 1 | -2 | 0 | 0 | 1 | 1 | 0 | 0.4 |  | 2 | 2 | 41875849 | 1 | 0 | 218 | 1 | 0 | 0 | 0 | 0 | 0 | 0 | 0 | 0 | 0 | 0 | 0 | 0 | 0 | 0 | 0 | 0 | 0 | 0 | 0 | 0 | 0 |  | 0 | 0 | 1.804 | 0 | 0 | 1 | 0 | 0 | 0 | 0 | 0 | 0 | 0 | 0 |  | 0 |  | 0
121 | 41874946 | 41875837 | 40987978 | 1 | 1 | 1 | 2 | 91.05.05-015 | ФСЭМ-2022, 91.05.05-015, приказ Минстроя России от 18.05.2022 г. № 378/пр | Краны на автомобильном ходу, грузоподъемность 16 т | 1368 | 1011 | маш.-ч | маш.-ч | 1 | 0 | -848025172 | 0.2 | 0 | 1442.85 | 407.16 | 0 | 0 | 1442.85 | 407.16 | 0 | 1 | 1 | 1 | 1 | -2 | 0 | 0 | 1 | 1 | 0 | 0.2 |  | 1 | 2 | 41875850 | 1 | 0 | 219 | 1 | 0 | 0 | 0 | 0 | 0 | 0 | 0 | 0 | 288.57 | 81.432 | 0 | 0 | 0.2 | 1 | 0 | 288.57 | 81.432 | 0 | 0 | 0.2 | 1 |  | 0 | 0.902 | 0.902 | 1442.85 | 1442.85 | 1 | 288.57 | 81.43 | 0 | 1301.45 | 367.26 | 0 | 1668.71 | 1 | 4-100-060 | 6 | чел.-ч. | 1
121 | 41874946 | 41875837 | 40988121 | 1 | 1 | 1 | 2 | 91.06.01-003 | ФСЭМ-2022, 91.06.01-003, приказ Минстроя России от 18.05.2022 г. № 378/пр | Домкраты гидравлические, грузоподъемность 63-100 т | 1368 | 1011 | маш.-ч | маш.-ч | 1 | 0 | 30357429 | 2.4 | 0 | 2.42 | 0 | 0 | 0 | 1.75 | 0 | 0 | 1 | 1.38 | 1 | 1 | 2 | 0 | 0 | 1 | 1 | 0 | 2.4 |  | 1 | 2 | 41875851 | 1 | 0 | 220 | 1 | 0 | 0 | 0 | 0 | 0 | 0 | 0 | 0 | 4.2 | 0 | 0 | 0 | 0 | 1 | 0 | 4.2 | 0 | 0 | 0 | 0 | 1 |  | 0 | 10.824 | 10.824 | 2.42 | 1.75 | 1.38 | 4.2 | 0 | 0 | 26.19 | 0 | 0 | 26.19 | 1 |  | 0 |  | 0
121 | 41874946 | 41875837 | 40988171 | 1 | 1 | 1 | 2 | 91.06.03-061 | ФСЭМ-2022, 91.06.03-061, приказ Минстроя России от 18.05.2022 г. № 378/пр | Лебедки электрические тяговым усилием до 12,26 кН (1,25 т) | 1368 | 1011 | маш.-ч | маш.-ч | 1 | 0 | 1027374887 | 2.4 | 0 | 11.4 | 0 | 0 | 0 | 8.84 | 0 | 0 | 1 | 1.29 | 1 | 1 | 2 | 0 | 0 | 1 | 1 | 0 | 2.4 |  | 1 | 2 | 41875852 | 1 | 0 | 221 | 1 | 0 | 0 | 0 | 0 | 0 | 0 | 0 | 0 | 21.216 | 0 | 0 | 0 | 0 | 1 | 0 | 21.216 | 0 | 0 | 0 | 0 | 1 |  | 0 | 10.824 | 10.824 | 11.4 | 8.84 | 1.29 | 21.22 | 0 | 0 | 123.39 | 0 | 0 | 123.39 | 1 |  | 0 |  | 0
121 | 41874946 | 41875837 | 40989217 | 1 | 1 | 1 | 2 | 91.14.02-001 | ФСЭМ-2022 доп.7, 91.14.02-001, приказ Минстроя России от 02.08.2023 г. № 551/пр | Автомобили бортовые, грузоподъемность до 5 т | 1368 | 1011 | маш.-ч | маш.-ч | 1 | 0 | 1230426758 | 0.2 | 0 | 557.94 | 303.11 | 0 | 0 | 557.94 | 303.11 | 0 | 1 | 1 | 1 | 1 | -2 | 0 | 0 | 1 | 1 | 0 | 0.2 |  | 1 | 2 | 41875853 | 1 | 0 | 222 | 1 | 0 | 0 | 0 | 0 | 0 | 0 | 0 | 0 | 111.588 | 60.622 | 0 | 0 | 0.2 | 1 | 0 | 111.588 | 60.622 | 0 | 0 | 0.2 | 1 |  | 0 | 0.902 | 0.902 | 557.94 | 557.94 | 1 | 111.59 | 60.62 | 0 | 503.26 | 273.41 | 0 | 776.67 | 1 | 4-100-040 | 4 | чел.-ч. | 1
121 | 41874946 | 41875837 | 40994286 | 1 | 1 | 1 | 3 | 01.7.06.07-0002 | ФСБЦ-2022, 01.7.06.07-0002, приказ Минстроя России от 18.05.2022 г. № 378/пр | Ленты монтажные из пластмассы для бандажирования проводов, скрепляются пластмассовыми кнопками, ширина 10 мм | 1302 | 1003 | 10 м | 10 м | 10 | 0 | -2131833725 | 0.096 | 53.17 | 0 | 0 | 0 | 37.71 | 0 | 0 | 0 | 1.41 | 1 | 1 | 1 | 2 | 0 | 0 | 1 | 1 | 0 | 0.096 |  | 0 | 2 | 41875854 | 1 | 0 | 223 | 1 | 0 | 0 | 0 | 0 | 0 | 0 | 0 | 3.6202 | 0 | 0 | 0 | 0 | 0 | 1 | 3.6202 | 0 | 0 | 0 | 0 | 0 | 1 |  | 0 | 0 | 0.43296 | 53.17 | 37.71 | 1.41 | 3.62 | 0 | 23.02 | 0 | 0 | 0 | 23.02 | 0 |  | 0 |  | 0
121 | 41874946 | 41875837 | 41010390 | 1 | 1 | 1 | 3 | 10.3.02.03-0011 | ФСБЦ-2022, 10.3.02.03-0011, приказ Минстроя России от 18.05.2022 г. № 378/пр | Припои оловянно-свинцовые бессурьмянистые, марка ПОС30 | 1346 | 1009 | кг | кг | 1 | 0 | -1430972015 | 0.5 | 810.07 | 0 | 0 | 0 | 931.11 | 0 | 0 | 0 | 0.87 | 1 | 1 | 1 | 2 | 0 | 0 | 1 | 1 | 0 | 0.5 |  | 0 | 2 | 41875855 | 1 | 0 | 224 | 1 | 0 | 0 | 0 | 0 | 0 | 0 | 0 | 465.555 | 0 | 0 | 0 | 0 | 0 | 1 | 465.555 | 0 | 0 | 0 | 0 | 0 | 1 |  | 0 | 0 | 2.255 | 810.07 | 931.11 | 0.87 | 465.56 | 0 | 1826.71 | 0 | 0 | 0 | 1826.71 | 0 |  | 0 |  | 0
121 | 41874946 | 41875837 | 41024923 | 1 | 1 | 1 | 3 | 14.4.03.03-0002 | ФСБЦ-2022 доп.4, 14.4.03.03-0002, приказ Минстроя России от 27.12.2022 г. № 1133/пр | Лак битумный БТ-123 | 1348 | 1009 | т | т | 1000 | 0 | -246350641 | 6e-05 | 99237.77 | 0 | 0 | 0 | 82698.14 | 0 | 0 | 0 | 1.2 | 1 | 1 | 1 | 2 | 0 | 0 | 1 | 1 | 0 | 6e-05 |  | 0 | 2 | 41875856 | 1 | 0 | 225 | 1 | 0 | 0 | 0 | 0 | 0 | 0 | 0 | 4.9619 | 0 | 0 | 0 | 0 | 0 | 1 | 4.9619 | 0 | 0 | 0 | 0 | 0 | 1 |  | 0 | 0 | 0.0002706 | 99237.77 | 82698.14 | 1.2 | 4.96 | 0 | 26.85 | 0 | 0 | 0 | 26.85 | 0 |  | 0 |  | 0
121 | 41874946 | 41875837 | 40676108 | 108 | 1 | 1 | 3 | 421/пр_2020_п.75_пп.а |  | Сметная стоимость вспомогательных ненормируемых материальных ресурсов, не учтенная в сметной норме, 2% | 3277935 | 1013 | % | % | 1 | 0 | 274903907 | 2 | 0 | 0 | 0 | 0 | 0 | 0 | 0 | 0 | 1 | 1 | 1 | 1 | 0 | 0 | 0 | 0 | 0 | 0 | 2 |  | 0 | 2 | 41875857 | 1 | 0 | 226 | 0 | 0 | 0 | 0 | 0 | 0 | 0 | 0 | 0 | 0 | 0 | 0 | 0 | 0 | 0 | 0 | 0 | 0 | 0 | 0 | 0 | 0 |  | 0 | 0 | 9.02 | 0 | 0 | 1 | 0 | 0 | 0 | 0 | 0 | 0 | 0 | 0 |  | 0 |  | 0
123 | 41874946 | 41875859 | 40669968 | 108 | 1 | 1 | 1 | 1-100-38 |  | Затраты труда рабочих (Средний разряд - 3,8) | 1191 | 1013 | чел.-ч. | чел.-ч. | 1 | 0 | -2012709214 | 0.266 | 0 | 0 | 0 | 296.32 | 0 | 0 | 0 | 296.32 | 1 | 1 | 1 | 1 | -2 | 0 | 0 | 1 | 1 | 0 | 0.38 | *0,7 | 1 | 2 | 41875865 | 1 | 0 | 227 | 1 | 0 | 0 | 0 | 0 | 0 | 0 | 0 | 0 | 0 | 0 | 112.6016 | 0.38 | 0 | 1 | 0 | 0 | 0 | 78.8211 | 0.266 | 0 | 1 | 450.41 | 1.064 | 0 | 1.064 | 296.32 | 296.32 | 1 | 78.82 | 0 | 0 | 0 | 0 | 315.28 | 315.28 | 1 |  | 0 |  | 0
123 | 41874946 | 41875859 | 40990643 | 1 | 1 | 1 | 3 | 01.1.01.09-0024 | ФСБЦ-2022, 01.1.01.09-0024, приказ Минстроя России от 18.05.2022 г. № 378/пр | Шнур асбестовый общего назначения ШАОН, диаметр 3-6 мм | 1348 | 1009 | т | т | 1000 | 0 | 1612360833 | 0 | 320305.18 | 0 | 0 | 0 | 305052.55 | 0 | 0 | 0 | 1.05 | 1 | 1 | 1 | 2 | 0 | 0 | 1 | 1 | 0 | 6e-05 | *0 | 0 | 2 | 41875866 | 1 | 0 | 228 | 1 | 0 | 0 | 0 | 0 | 0 | 0 | 0 | 18.3032 | 0 | 0 | 0 | 0 | 0 | 1 | 0 | 0 | 0 | 0 | 0 | 0 | 0 |  | 0 | 0 | 0 | 320305.18 | 305052.55 | 1.05 | 0 | 0 | 0 | 0 | 0 | 0 | 0 | 0 |  | 0 |  | 0
123 | 41874946 | 41875859 | 40994765 | 1 | 1 | 1 | 3 | 01.7.07.29-0111 | ФСБЦ-2022, 01.7.07.29-0111, приказ Минстроя России от 18.05.2022 г. № 378/пр | Пакля смоляная пропитанная | 1346 | 1009 | кг | кг | 1 | 0 | -209790717 | 0 | 105.03 | 0 | 0 | 0 | 92.95 | 0 | 0 | 0 | 1.13 | 1 | 1 | 1 | 2 | 0 | 0 | 1 | 1 | 0 | 0.15 | *0 | 0 | 2 | 41875867 | 1 | 0 | 229 | 1 | 0 | 0 | 0 | 0 | 0 | 0 | 0 | 13.9425 | 0 | 0 | 0 | 0 | 0 | 1 | 0 | 0 | 0 | 0 | 0 | 0 | 0 |  | 0 | 0 | 0 | 105.03 | 92.95 | 1.13 | 0 | 0 | 0 | 0 | 0 | 0 | 0 | 0 |  | 0 |  | 0
123 | 41874946 | 41875859 | 40994776 | 1 | 1 | 1 | 3 | 01.7.07.29-0221 | ФСБЦ-2022, 01.7.07.29-0221, приказ Минстроя России от 18.05.2022 г. № 378/пр | Герметик для уплотнения кабельных вводов и муфт, герметизации резьбовых соединений газовых и водопроводных труб | 1346 | 1009 | кг | кг | 1 | 0 | 190441895 | 0 | 524.31 | 0 | 0 | 0 | 490.01 | 0 | 0 | 0 | 1.07 | 1 | 1 | 1 | 2 | 0 | 0 | 1 | 1 | 0 | 0.72 | *0 | 0 | 2 | 41875868 | 1 | 0 | 230 | 1 | 0 | 0 | 0 | 0 | 0 | 0 | 0 | 352.8072 | 0 | 0 | 0 | 0 | 0 | 1 | 0 | 0 | 0 | 0 | 0 | 0 | 0 |  | 0 | 0 | 0 | 524.31 | 490.01 | 1.07 | 0 | 0 | 0 | 0 | 0 | 0 | 0 | 0 |  | 0 |  | 0
123 | 41874946 | 41875859 | 40676108 | 108 | 1 | 1 | 3 | 421/пр_2020_п.75_пп.а |  | Сметная стоимость вспомогательных ненормируемых материальных ресурсов, не учтенная в сметной норме, 2% | 3277935 | 1013 | % | % | 1 | 0 | 274903907 | 2 | 0 | 0 | 0 | 0 | 0 | 0 | 0 | 0 | 1 | 1 | 1 | 1 | 0 | 0 | 0 | 0 | 0 | 0 | 2 |  | 0 | 2 | 41875869 | 1 | 2048 | 231 | 0 | 0 | 0 | 0 | 0 | 0 | 0 | 0 | 0 | 0 | 0 | 0 | 0 | 0 | 0 | 0 | 0 | 0 | 0 | 0 | 0 | 0 |  | 0 | 0 | 8 | 0 | 0 | 1 | 0 | 0 | 0 | 0 | 0 | 0 | 0 | 0 |  | 0 |  | 0
125 | 41874946 | 41875871 | 40669968 | 108 | 1 | 1 | 1 | 1-100-38 |  | Затраты труда рабочих (Средний разряд - 3,8) | 1191 | 1013 | чел.-ч. | чел.-ч. | 1 | 0 | -2012709214 | 0.38 | 0 | 0 | 0 | 296.32 | 0 | 0 | 0 | 296.32 | 1 | 1 | 1 | 1 | -2 | 0 | 0 | 1 | 1 | 0 | 0.38 |  | 1 | 2 | 41875877 | 1 | 0 | 232 | 1 | 0 | 0 | 0 | 0 | 0 | 0 | 0 | 0 | 0 | 0 | 112.6016 | 0.38 | 0 | 1 | 0 | 0 | 0 | 112.6016 | 0.38 | 0 | 1 | 450.41 | 1.52 | 0 | 1.52 | 296.32 | 296.32 | 1 | 112.6 | 0 | 0 | 0 | 0 | 450.41 | 450.41 | 1 |  | 0 |  | 0
125 | 41874946 | 41875871 | 40990643 | 1 | 1 | 1 | 3 | 01.1.01.09-0024 | ФСБЦ-2022, 01.1.01.09-0024, приказ Минстроя России от 18.05.2022 г. № 378/пр | Шнур асбестовый общего назначения ШАОН, диаметр 3-6 мм | 1348 | 1009 | т | т | 1000 | 0 | 1612360833 | 6e-05 | 320305.18 | 0 | 0 | 0 | 305052.55 | 0 | 0 | 0 | 1.05 | 1 | 1 | 1 | 2 | 0 | 0 | 1 | 1 | 0 | 6e-05 |  | 0 | 2 | 41875878 | 1 | 0 | 233 | 1 | 0 | 0 | 0 | 0 | 0 | 0 | 0 | 18.3032 | 0 | 0 | 0 | 0 | 0 | 1 | 18.3032 | 0 | 0 | 0 | 0 | 0 | 1 |  | 0 | 0 | 0.00024 | 320305.18 | 305052.55 | 1.05 | 18.3 | 0 | 76.87 | 0 | 0 | 0 | 76.87 | 0 |  | 0 |  | 0
125 | 41874946 | 41875871 | 40994765 | 1 | 1 | 1 | 3 | 01.7.07.29-0111 | ФСБЦ-2022, 01.7.07.29-0111, приказ Минстроя России от 18.05.2022 г. № 378/пр | Пакля смоляная пропитанная | 1346 | 1009 | кг | кг | 1 | 0 | -209790717 | 0.15 | 105.03 | 0 | 0 | 0 | 92.95 | 0 | 0 | 0 | 1.13 | 1 | 1 | 1 | 2 | 0 | 0 | 1 | 1 | 0 | 0.15 |  | 0 | 2 | 41875879 | 1 | 0 | 234 | 1 | 0 | 0 | 0 | 0 | 0 | 0 | 0 | 13.9425 | 0 | 0 | 0 | 0 | 0 | 1 | 13.9425 | 0 | 0 | 0 | 0 | 0 | 1 |  | 0 | 0 | 0.6 | 105.03 | 92.95 | 1.13 | 13.94 | 0 | 63.02 | 0 | 0 | 0 | 63.02 | 0 |  | 0 |  | 0
125 | 41874946 | 41875871 | 40994776 | 1 | 1 | 1 | 3 | 01.7.07.29-0221 | ФСБЦ-2022, 01.7.07.29-0221, приказ Минстроя России от 18.05.2022 г. № 378/пр | Герметик для уплотнения кабельных вводов и муфт, герметизации резьбовых соединений газовых и водопроводных труб | 1346 | 1009 | кг | кг | 1 | 0 | 190441895 | 0.72 | 524.31 | 0 | 0 | 0 | 490.01 | 0 | 0 | 0 | 1.07 | 1 | 1 | 1 | 2 | 0 | 0 | 1 | 1 | 0 | 0.72 |  | 0 | 2 | 41875880 | 1 | 0 | 235 | 1 | 0 | 0 | 0 | 0 | 0 | 0 | 0 | 352.8072 | 0 | 0 | 0 | 0 | 0 | 1 | 352.8072 | 0 | 0 | 0 | 0 | 0 | 1 |  | 0 | 0 | 2.88 | 524.31 | 490.01 | 1.07 | 352.81 | 0 | 1510.01 | 0 | 0 | 0 | 1510.01 | 0 |  | 0 |  | 0
125 | 41874946 | 41875871 | 40676108 | 108 | 1 | 1 | 3 | 421/пр_2020_п.75_пп.а |  | Сметная стоимость вспомогательных ненормируемых материальных ресурсов, не учтенная в сметной норме, 2% | 3277935 | 1013 | % | % | 1 | 0 | 274903907 | 2 | 0 | 0 | 0 | 0 | 0 | 0 | 0 | 0 | 1 | 1 | 1 | 1 | 0 | 0 | 0 | 0 | 0 | 0 | 2 |  | 0 | 2 | 41875881 | 1 | 0 | 236 | 0 | 0 | 0 | 0 | 0 | 0 | 0 | 0 | 0 | 0 | 0 | 0 | 0 | 0 | 0 | 0 | 0 | 0 | 0 | 0 | 0 | 0 |  | 0 | 0 | 8 | 0 | 0 | 1 | 0 | 0 | 0 | 0 | 0 | 0 | 0 | 0 |  | 0 |  | 0
174 | 41874946 | 41875883 | 40669968 | 108 | 1 | 1 | 1 | 1-100-38 |  | Затраты труда рабочих (Средний разряд - 3,8) | 1191 | 1013 | чел.-ч. | чел.-ч. | 1 | 0 | -2012709214 | 12.95 | 0 | 0 | 0 | 296.32 | 0 | 0 | 0 | 296.32 | 1 | 1 | 1 | 1 | -2 | 0 | 0 | 1 | 1 | 0 | 18.5 | *0,7 | 1 | 2 | 41875893 | 1 | 0 | 237 | 1 | 0 | 0 | 0 | 0 | 0 | 0 | 0 | 0 | 0 | 0 | 5481.92 | 18.5 | 0 | 1 | 0 | 0 | 0 | 3837.344 | 12.95 | 0 | 1 | 6907.22 | 16.317 | 0 | 16.317 | 296.32 | 296.32 | 1 | 3837.34 | 0 | 0 | 0 | 0 | 4835.05 | 4835.05 | 1 |  | 0 |  | 0
174 | 41874946 | 41875883 | 40670210 | 108 | 1 | 1 | 1 | 4-100-00 |  | Затраты труда машинистов | 1191 | 1013 | чел.-ч. | чел.-ч. | 1 | 0 | -1417349443 | 0.322 | 0 | 0 | 0 | 0 | 0 | 0 | 0 | 0 | 1 | 1 | 1 | 1 | -2 | 0 | 0 | 1 | 1 | 0 | 0.46 | *0,7 | 2 | 2 | 41875894 | 1 | 0 | 238 | 1 | 0 | 0 | 0 | 0 | 0 | 0 | 0 | 0 | 0 | 0 | 0 | 0 | 0 | 0 | 0 | 0 | 0 | 0 | 0 | 0 | 0 |  | 0 | 0 | 0.40572 | 0 | 0 | 1 | 0 | 0 | 0 | 0 | 0 | 0 | 0 | 0 |  | 0 |  | 0
174 | 41874946 | 41875883 | 40987978 | 1 | 1 | 1 | 2 | 91.05.05-015 | ФСЭМ-2022, 91.05.05-015, приказ Минстроя России от 18.05.2022 г. № 378/пр | Краны на автомобильном ходу, грузоподъемность 16 т | 1368 | 1011 | маш.-ч | маш.-ч | 1 | 0 | -848025172 | 0.161 | 0 | 1442.85 | 407.16 | 0 | 0 | 1442.85 | 407.16 | 0 | 1 | 1 | 1 | 1 | -2 | 0 | 0 | 1 | 1 | 0 | 0.23 | *0,7 | 1 | 2 | 41875895 | 1 | 0 | 239 | 1 | 0 | 0 | 0 | 0 | 0 | 0 | 0 | 0 | 331.8555 | 93.6468 | 0 | 0 | 0.23 | 1 | 0 | 232.2988 | 65.5528 | 0 | 0 | 0.161 | 1 |  | 0 | 0.20286 | 0.20286 | 1442.85 | 1442.85 | 1 | 232.3 | 65.56 | 0 | 292.7 | 82.6 | 0 | 375.3 | 1 | 4-100-060 | 6 | чел.-ч. | 1
174 | 41874946 | 41875883 | 40989217 | 1 | 1 | 1 | 2 | 91.14.02-001 | ФСЭМ-2022 доп.7, 91.14.02-001, приказ Минстроя России от 02.08.2023 г. № 551/пр | Автомобили бортовые, грузоподъемность до 5 т | 1368 | 1011 | маш.-ч | маш.-ч | 1 | 0 | 1230426758 | 0.161 | 0 | 557.94 | 303.11 | 0 | 0 | 557.94 | 303.11 | 0 | 1 | 1 | 1 | 1 | -2 | 0 | 0 | 1 | 1 | 0 | 0.23 | *0,7 | 1 | 2 | 41875896 | 1 | 0 | 240 | 1 | 0 | 0 | 0 | 0 | 0 | 0 | 0 | 0 | 128.3262 | 69.7153 | 0 | 0 | 0.23 | 1 | 0 | 89.8283 | 48.8007 | 0 | 0 | 0.161 | 1 |  | 0 | 0.20286 | 0.20286 | 557.94 | 557.94 | 1 | 89.83 | 48.8 | 0 | 113.18 | 61.49 | 0 | 174.67 | 1 | 4-100-040 | 4 | чел.-ч. | 1
174 | 41874946 | 41875883 | 40989496 | 1 | 1 | 1 | 2 | 91.17.04-233 | ФСЭМ-2022, 91.17.04-233, приказ Минстроя России от 18.05.2022 г. № 378/пр | Аппараты сварочные для ручной дуговой сварки, сварочный ток до 350 А | 1368 | 1011 | маш.-ч | маш.-ч | 1 | 0 | 1280601743 | 2.03 | 0 | 17.78 | 0 | 0 | 0 | 17.78 | 0 | 0 | 1 | 1 | 1 | 1 | -2 | 0 | 0 | 1 | 1 | 0 | 2.9 | *0,7 | 1 | 2 | 41875897 | 1 | 0 | 241 | 1 | 0 | 0 | 0 | 0 | 0 | 0 | 0 | 0 | 51.562 | 0 | 0 | 0 | 0 | 1 | 0 | 36.0934 | 0 | 0 | 0 | 0 | 1 |  | 0 | 2.5578 | 2.5578 | 17.78 | 17.78 | 1 | 36.09 | 0 | 0 | 45.48 | 0 | 0 | 45.48 | 1 |  | 0 |  | 0
174 | 41874946 | 41875883 | 40995195 | 1 | 1 | 1 | 3 | 01.7.11.07-0227 | ФСБЦ-2022, 01.7.11.07-0227, приказ Минстроя России от 18.05.2022 г. № 378/пр | Электроды сварочные для сварки низколегированных и углеродистых сталей УОНИ 13/45, Э42А, диаметр 4-5 мм | 1346 | 1009 | кг | кг | 1 | 0 | -1545686836 | 0 | 160.3 | 0 | 0 | 0 | 155.63 | 0 | 0 | 0 | 1.03 | 1 | 1 | 1 | 2 | 0 | 0 | 1 | 1 | 0 | 1.3 | *0 | 0 | 2 | 41875898 | 1 | 0 | 242 | 1 | 0 | 0 | 0 | 0 | 0 | 0 | 0 | 202.319 | 0 | 0 | 0 | 0 | 0 | 1 | 0 | 0 | 0 | 0 | 0 | 0 | 0 |  | 0 | 0 | 0 | 160.3 | 155.63 | 1.03 | 0 | 0 | 0 | 0 | 0 | 0 | 0 | 0 |  | 0 |  | 0
174 | 41874946 | 41875883 | 41007921 | 1 | 1 | 1 | 3 | 08.3.05.02-0021 | ФСБЦ-2022, 08.3.05.02-0021, приказ Минстроя России от 18.05.2022 г. № 378/пр | Прокат листовой горячекатаный, марки стали Ст3сп, Ст3пс, ширина 1200-3000 мм, толщина 1-8 мм | 1348 | 1009 | т | т | 1000 | 0 | -994423950 | 0 | 61173.09 | 0 | 0 | 0 | 71131.5 | 0 | 0 | 0 | 0.86 | 1 | 1 | 1 | 2 | 0 | 0 | 1 | 1 | 0 | 0.004 | *0 | 0 | 2 | 41875899 | 1 | 0 | 243 | 1 | 0 | 0 | 0 | 0 | 0 | 0 | 0 | 284.526 | 0 | 0 | 0 | 0 | 0 | 1 | 0 | 0 | 0 | 0 | 0 | 0 | 0 |  | 0 | 0 | 0 | 61173.09 | 71131.5 | 0.86 | 0 | 0 | 0 | 0 | 0 | 0 | 0 | 0 |  | 0 |  | 0
174 | 41874946 | 41875883 | 41024791 | 1 | 1 | 1 | 3 | 14.4.01.09-0427 | ФСБЦ-2022 доп.8, 14.4.01.09-0427, приказ Минстроя России от 14.11.2023 г. № 817/пр | Грунтовка эпоксидная антикоррозионная с содержанием цинка для защиты металлических поверхностей, расход 0,20-0,39 кг/м2 | 1346 | 1009 | кг | кг | 1 | 0 | 4985900 | 0 | 1075.64 | 0 | 0 | 0 | 911.56 | 0 | 0 | 0 | 1.18 | 1 | 1 | 1 | 2 | 0 | 0 | 1 | 1 | 0 | 2.3 | *0 | 0 | 2 | 41875900 | 1 | 0 | 244 | 1 | 0 | 0 | 0 | 0 | 0 | 0 | 0 | 2096.588 | 0 | 0 | 0 | 0 | 0 | 1 | 0 | 0 | 0 | 0 | 0 | 0 | 0 |  | 0 | 0 | 0 | 1075.64 | 911.56 | 1.18 | 0 | 0 | 0 | 0 | 0 | 0 | 0 | 0 |  | 0 |  | 0
174 | 41874946 | 41875883 | 40676108 | 108 | 1 | 1 | 3 | 421/пр_2020_п.75_пп.а |  | Сметная стоимость вспомогательных ненормируемых материальных ресурсов, не учтенная в сметной норме, 2% | 3277935 | 1013 | % | % | 1 | 0 | 274903907 | 2 | 0 | 0 | 0 | 0 | 0 | 0 | 0 | 0 | 1 | 1 | 1 | 1 | 0 | 0 | 0 | 0 | 0 | 0 | 2 |  | 0 | 2 | 41875901 | 1 | 2048 | 245 | 0 | 0 | 0 | 0 | 0 | 0 | 0 | 0 | 0 | 0 | 0 | 0 | 0 | 0 | 0 | 0 | 0 | 0 | 0 | 0 | 0 | 0 |  | 0 | 0 | 2.52 | 0 | 0 | 1 | 0 | 0 | 0 | 0 | 0 | 0 | 0 | 0 |  | 0 |  | 0
176 | 41874946 | 41875903 | 40669968 | 108 | 1 | 1 | 1 | 1-100-38 |  | Затраты труда рабочих (Средний разряд - 3,8) | 1191 | 1013 | чел.-ч. | чел.-ч. | 1 | 0 | -2012709214 | 18.5 | 0 | 0 | 0 | 296.32 | 0 | 0 | 0 | 296.32 | 1 | 1 | 1 | 1 | -2 | 0 | 0 | 1 | 1 | 0 | 18.5 |  | 1 | 2 | 41875913 | 1 | 0 | 246 | 1 | 0 | 0 | 0 | 0 | 0 | 0 | 0 | 0 | 0 | 0 | 5481.92 | 18.5 | 0 | 1 | 0 | 0 | 0 | 5481.92 | 18.5 | 0 | 1 | 6907.22 | 23.31 | 0 | 23.31 | 296.32 | 296.32 | 1 | 5481.92 | 0 | 0 | 0 | 0 | 6907.22 | 6907.22 | 1 |  | 0 |  | 0
176 | 41874946 | 41875903 | 40670210 | 108 | 1 | 1 | 1 | 4-100-00 |  | Затраты труда машинистов | 1191 | 1013 | чел.-ч. | чел.-ч. | 1 | 0 | -1417349443 | 0.46 | 0 | 0 | 0 | 0 | 0 | 0 | 0 | 0 | 1 | 1 | 1 | 1 | -2 | 0 | 0 | 1 | 1 | 0 | 0.46 |  | 2 | 2 | 41875914 | 1 | 0 | 247 | 1 | 0 | 0 | 0 | 0 | 0 | 0 | 0 | 0 | 0 | 0 | 0 | 0 | 0 | 0 | 0 | 0 | 0 | 0 | 0 | 0 | 0 |  | 0 | 0 | 0.5796 | 0 | 0 | 1 | 0 | 0 | 0 | 0 | 0 | 0 | 0 | 0 |  | 0 |  | 0
176 | 41874946 | 41875903 | 40987978 | 1 | 1 | 1 | 2 | 91.05.05-015 | ФСЭМ-2022, 91.05.05-015, приказ Минстроя России от 18.05.2022 г. № 378/пр | Краны на автомобильном ходу, грузоподъемность 16 т | 1368 | 1011 | маш.-ч | маш.-ч | 1 | 0 | -848025172 | 0.23 | 0 | 1442.85 | 407.16 | 0 | 0 | 1442.85 | 407.16 | 0 | 1 | 1 | 1 | 1 | -2 | 0 | 0 | 1 | 1 | 0 | 0.23 |  | 1 | 2 | 41875915 | 1 | 0 | 248 | 1 | 0 | 0 | 0 | 0 | 0 | 0 | 0 | 0 | 331.8555 | 93.6468 | 0 | 0 | 0.23 | 1 | 0 | 331.8555 | 93.6468 | 0 | 0 | 0.23 | 1 |  | 0 | 0.2898 | 0.2898 | 1442.85 | 1442.85 | 1 | 331.86 | 93.65 | 0 | 418.14 | 117.99 | 0 | 536.13 | 1 | 4-100-060 | 6 | чел.-ч. | 1
176 | 41874946 | 41875903 | 40989217 | 1 | 1 | 1 | 2 | 91.14.02-001 | ФСЭМ-2022 доп.7, 91.14.02-001, приказ Минстроя России от 02.08.2023 г. № 551/пр | Автомобили бортовые, грузоподъемность до 5 т | 1368 | 1011 | маш.-ч | маш.-ч | 1 | 0 | 1230426758 | 0.23 | 0 | 557.94 | 303.11 | 0 | 0 | 557.94 | 303.11 | 0 | 1 | 1 | 1 | 1 | -2 | 0 | 0 | 1 | 1 | 0 | 0.23 |  | 1 | 2 | 41875916 | 1 | 0 | 249 | 1 | 0 | 0 | 0 | 0 | 0 | 0 | 0 | 0 | 128.3262 | 69.7153 | 0 | 0 | 0.23 | 1 | 0 | 128.3262 | 69.7153 | 0 | 0 | 0.23 | 1 |  | 0 | 0.2898 | 0.2898 | 557.94 | 557.94 | 1 | 128.33 | 69.72 | 0 | 161.69 | 87.84 | 0 | 249.53 | 1 | 4-100-040 | 4 | чел.-ч. | 1
176 | 41874946 | 41875903 | 40989496 | 1 | 1 | 1 | 2 | 91.17.04-233 | ФСЭМ-2022, 91.17.04-233, приказ Минстроя России от 18.05.2022 г. № 378/пр | Аппараты сварочные для ручной дуговой сварки, сварочный ток до 350 А | 1368 | 1011 | маш.-ч | маш.-ч | 1 | 0 | 1280601743 | 2.9 | 0 | 17.78 | 0 | 0 | 0 | 17.78 | 0 | 0 | 1 | 1 | 1 | 1 | -2 | 0 | 0 | 1 | 1 | 0 | 2.9 |  | 1 | 2 | 41875917 | 1 | 0 | 250 | 1 | 0 | 0 | 0 | 0 | 0 | 0 | 0 | 0 | 51.562 | 0 | 0 | 0 | 0 | 1 | 0 | 51.562 | 0 | 0 | 0 | 0 | 1 |  | 0 | 3.654 | 3.654 | 17.78 | 17.78 | 1 | 51.56 | 0 | 0 | 64.97 | 0 | 0 | 64.97 | 1 |  | 0 |  | 0
176 | 41874946 | 41875903 | 40995195 | 1 | 1 | 1 | 3 | 01.7.11.07-0227 | ФСБЦ-2022, 01.7.11.07-0227, приказ Минстроя России от 18.05.2022 г. № 378/пр | Электроды сварочные для сварки низколегированных и углеродистых сталей УОНИ 13/45, Э42А, диаметр 4-5 мм | 1346 | 1009 | кг | кг | 1 | 0 | -1545686836 | 1.3 | 160.3 | 0 | 0 | 0 | 155.63 | 0 | 0 | 0 | 1.03 | 1 | 1 | 1 | 2 | 0 | 0 | 1 | 1 | 0 | 1.3 |  | 0 | 2 | 41875918 | 1 | 0 | 251 | 1 | 0 | 0 | 0 | 0 | 0 | 0 | 0 | 202.319 | 0 | 0 | 0 | 0 | 0 | 1 | 202.319 | 0 | 0 | 0 | 0 | 0 | 1 |  | 0 | 0 | 1.638 | 160.3 | 155.63 | 1.03 | 202.32 | 0 | 262.57 | 0 | 0 | 0 | 262.57 | 0 |  | 0 |  | 0
176 | 41874946 | 41875903 | 41007921 | 1 | 1 | 1 | 3 | 08.3.05.02-0021 | ФСБЦ-2022, 08.3.05.02-0021, приказ Минстроя России от 18.05.2022 г. № 378/пр | Прокат листовой горячекатаный, марки стали Ст3сп, Ст3пс, ширина 1200-3000 мм, толщина 1-8 мм | 1348 | 1009 | т | т | 1000 | 0 | -994423950 | 0.004 | 61173.09 | 0 | 0 | 0 | 71131.5 | 0 | 0 | 0 | 0.86 | 1 | 1 | 1 | 2 | 0 | 0 | 1 | 1 | 0 | 0.004 |  | 0 | 2 | 41875919 | 1 | 0 | 252 | 1 | 0 | 0 | 0 | 0 | 0 | 0 | 0 | 284.526 | 0 | 0 | 0 | 0 | 0 | 1 | 284.526 | 0 | 0 | 0 | 0 | 0 | 1 |  | 0 | 0 | 0.00504 | 61173.09 | 71131.5 | 0.86 | 284.53 | 0 | 308.31 | 0 | 0 | 0 | 308.31 | 0 |  | 0 |  | 0
176 | 41874946 | 41875903 | 41024791 | 1 | 1 | 1 | 3 | 14.4.01.09-0427 | ФСБЦ-2022 доп.8, 14.4.01.09-0427, приказ Минстроя России от 14.11.2023 г. № 817/пр | Грунтовка эпоксидная антикоррозионная с содержанием цинка для защиты металлических поверхностей, расход 0,20-0,39 кг/м2 | 1346 | 1009 | кг | кг | 1 | 0 | 4985900 | 2.3 | 1075.64 | 0 | 0 | 0 | 911.56 | 0 | 0 | 0 | 1.18 | 1 | 1 | 1 | 2 | 0 | 0 | 1 | 1 | 0 | 2.3 |  | 0 | 2 | 41875920 | 1 | 0 | 253 | 1 | 0 | 0 | 0 | 0 | 0 | 0 | 0 | 2096.588 | 0 | 0 | 0 | 0 | 0 | 1 | 2096.588 | 0 | 0 | 0 | 0 | 0 | 1 |  | 0 | 0 | 2.898 | 1075.64 | 911.56 | 1.18 | 2096.59 | 0 | 3117.2 | 0 | 0 | 0 | 3117.2 | 0 |  | 0 |  | 0
176 | 41874946 | 41875903 | 40676108 | 108 | 1 | 1 | 3 | 421/пр_2020_п.75_пп.а |  | Сметная стоимость вспомогательных ненормируемых материальных ресурсов, не учтенная в сметной норме, 2% | 3277935 | 1013 | % | % | 1 | 0 | 274903907 | 2 | 0 | 0 | 0 | 0 | 0 | 0 | 0 | 0 | 1 | 1 | 1 | 1 | 0 | 0 | 0 | 0 | 0 | 0 | 2 |  | 0 | 2 | 41875921 | 1 | 0 | 254 | 0 | 0 | 0 | 0 | 0 | 0 | 0 | 0 | 0 | 0 | 0 | 0 | 0 | 0 | 0 | 0 | 0 | 0 | 0 | 0 | 0 | 0 |  | 0 | 0 | 2.52 | 0 | 0 | 1 | 0 | 0 | 0 | 0 | 0 | 0 | 0 | 0 |  | 0 |  | 0
178 | 41874946 | 41875923 | 40669968 | 108 | 1 | 1 | 1 | 1-100-38 |  | Затраты труда рабочих (Средний разряд - 3,8) | 1191 | 1013 | чел.-ч. | чел.-ч. | 1 | 0 | -2012709214 | 23.408 | 0 | 0 | 0 | 296.32 | 0 | 0 | 0 | 296.32 | 1 | 1 | 1 | 1 | -2 | 0 | 0 | 1 | 1 | 0 | 33.44 | *0,7 | 1 | 2 | 41875935 | 1 | 0 | 255 | 1 | 0 | 0 | 0 | 0 | 0 | 0 | 0 | 0 | 0 | 0 | 9908.9408 | 33.44 | 0 | 1 | 0 | 0 | 0 | 6936.2586 | 23.408 | 0 | 1 | 2477.24 | 5.852 | 0 | 5.852 | 296.32 | 296.32 | 1 | 6936.26 | 0 | 0 | 0 | 0 | 1734.06 | 1734.06 | 1 |  | 0 |  | 0
178 | 41874946 | 41875923 | 40670210 | 108 | 1 | 1 | 1 | 4-100-00 |  | Затраты труда машинистов | 1191 | 1013 | чел.-ч. | чел.-ч. | 1 | 0 | -1417349443 | 0.322 | 0 | 0 | 0 | 0 | 0 | 0 | 0 | 0 | 1 | 1 | 1 | 1 | -2 | 0 | 0 | 1 | 1 | 0 | 0.46 | *0,7 | 2 | 2 | 41875936 | 1 | 0 | 256 | 1 | 0 | 0 | 0 | 0 | 0 | 0 | 0 | 0 | 0 | 0 | 0 | 0 | 0 | 0 | 0 | 0 | 0 | 0 | 0 | 0 | 0 |  | 0 | 0 | 0.0805 | 0 | 0 | 1 | 0 | 0 | 0 | 0 | 0 | 0 | 0 | 0 |  | 0 |  | 0
178 | 41874946 | 41875923 | 40987978 | 1 | 1 | 1 | 2 | 91.05.05-015 | ФСЭМ-2022, 91.05.05-015, приказ Минстроя России от 18.05.2022 г. № 378/пр | Краны на автомобильном ходу, грузоподъемность 16 т | 1368 | 1011 | маш.-ч | маш.-ч | 1 | 0 | -848025172 | 0.161 | 0 | 1442.85 | 407.16 | 0 | 0 | 1442.85 | 407.16 | 0 | 1 | 1 | 1 | 1 | -2 | 0 | 0 | 1 | 1 | 0 | 0.23 | *0,7 | 1 | 2 | 41875937 | 1 | 0 | 257 | 1 | 0 | 0 | 0 | 0 | 0 | 0 | 0 | 0 | 331.8555 | 93.6468 | 0 | 0 | 0.23 | 1 | 0 | 232.2988 | 65.5528 | 0 | 0 | 0.161 | 1 |  | 0 | 0.04025 | 0.04025 | 1442.85 | 1442.85 | 1 | 232.3 | 65.56 | 0 | 58.07 | 16.39 | 0 | 74.46 | 1 | 4-100-060 | 6 | чел.-ч. | 1
178 | 41874946 | 41875923 | 40989217 | 1 | 1 | 1 | 2 | 91.14.02-001 | ФСЭМ-2022 доп.7, 91.14.02-001, приказ Минстроя России от 02.08.2023 г. № 551/пр | Автомобили бортовые, грузоподъемность до 5 т | 1368 | 1011 | маш.-ч | маш.-ч | 1 | 0 | 1230426758 | 0.161 | 0 | 557.94 | 303.11 | 0 | 0 | 557.94 | 303.11 | 0 | 1 | 1 | 1 | 1 | -2 | 0 | 0 | 1 | 1 | 0 | 0.23 | *0,7 | 1 | 2 | 41875938 | 1 | 0 | 258 | 1 | 0 | 0 | 0 | 0 | 0 | 0 | 0 | 0 | 128.3262 | 69.7153 | 0 | 0 | 0.23 | 1 | 0 | 89.8283 | 48.8007 | 0 | 0 | 0.161 | 1 |  | 0 | 0.04025 | 0.04025 | 557.94 | 557.94 | 1 | 89.83 | 48.8 | 0 | 22.46 | 12.2 | 0 | 34.66 | 1 | 4-100-040 | 4 | чел.-ч. | 1
178 | 41874946 | 41875923 | 40989496 | 1 | 1 | 1 | 2 | 91.17.04-233 | ФСЭМ-2022, 91.17.04-233, приказ Минстроя России от 18.05.2022 г. № 378/пр | Аппараты сварочные для ручной дуговой сварки, сварочный ток до 350 А | 1368 | 1011 | маш.-ч | маш.-ч | 1 | 0 | 1280601743 | 3.458 | 0 | 17.78 | 0 | 0 | 0 | 17.78 | 0 | 0 | 1 | 1 | 1 | 1 | -2 | 0 | 0 | 1 | 1 | 0 | 4.94 | *0,7 | 1 | 2 | 41875939 | 1 | 0 | 259 | 1 | 0 | 0 | 0 | 0 | 0 | 0 | 0 | 0 | 87.8332 | 0 | 0 | 0 | 0 | 1 | 0 | 61.4832 | 0 | 0 | 0 | 0 | 1 |  | 0 | 0.8645 | 0.8645 | 17.78 | 17.78 | 1 | 61.48 | 0 | 0 | 15.37 | 0 | 0 | 15.37 | 1 |  | 0 |  | 0
178 | 41874946 | 41875923 | 40993938 | 1 | 1 | 1 | 3 | 01.7.02.07-0011 | ФСБЦ-2022, 01.7.02.07-0011, приказ Минстроя России от 18.05.2022 г. № 378/пр | Прессшпан листовой, марка А | 1346 | 1009 | кг | кг | 1 | 0 | -1935722651 | 0 | 161.15 | 0 | 0 | 0 | 177.09 | 0 | 0 | 0 | 0.91 | 1 | 1 | 1 | 2 | 0 | 0 | 1 | 1 | 0 | 0.6 | *0 | 0 | 2 | 41875940 | 1 | 0 | 260 | 1 | 0 | 0 | 0 | 0 | 0 | 0 | 0 | 106.254 | 0 | 0 | 0 | 0 | 0 | 1 | 0 | 0 | 0 | 0 | 0 | 0 | 0 |  | 0 | 0 | 0 | 161.15 | 177.09 | 0.91 | 0 | 0 | 0 | 0 | 0 | 0 | 0 | 0 |  | 0 |  | 0
178 | 41874946 | 41875923 | 40993972 | 1 | 1 | 1 | 3 | 01.7.03.04-0001 | ФСБЦ-2022, 01.7.03.04-0001, приказ Минстроя России от 18.05.2022 г. № 378/пр | Электроэнергия | 1383 | 1013 | КВТ-Ч | КВТ-Ч | 1 | 0 | -218356995 | 0 | 6.45 | 0 | 0 | 0 | 6.45 | 0 | 0 | 0 | 1 | 1 | 1 | 1 | -2 | 0 | 0 | 1 | 1 | 0 | 2.5428 | *0 | 0 | 2 | 41875941 | 1 | 0 | 261 | 1 | 0 | 0 | 0 | 0 | 0 | 0 | 0 | 16.4011 | 0 | 0 | 0 | 0 | 0 | 1 | 0 | 0 | 0 | 0 | 0 | 0 | 0 |  | 0 | 0 | 0 | 6.45 | 6.45 | 1 | 0 | 0 | 0 | 0 | 0 | 0 | 0 | 1 |  | 0 |  | 0
178 | 41874946 | 41875923 | 40995195 | 1 | 1 | 1 | 3 | 01.7.11.07-0227 | ФСБЦ-2022, 01.7.11.07-0227, приказ Минстроя России от 18.05.2022 г. № 378/пр | Электроды сварочные для сварки низколегированных и углеродистых сталей УОНИ 13/45, Э42А, диаметр 4-5 мм | 1346 | 1009 | кг | кг | 1 | 0 | -1545686836 | 0 | 160.3 | 0 | 0 | 0 | 155.63 | 0 | 0 | 0 | 1.03 | 1 | 1 | 1 | 2 | 0 | 0 | 1 | 1 | 0 | 3 | *0 | 0 | 2 | 41875942 | 1 | 0 | 262 | 1 | 0 | 0 | 0 | 0 | 0 | 0 | 0 | 466.89 | 0 | 0 | 0 | 0 | 0 | 1 | 0 | 0 | 0 | 0 | 0 | 0 | 0 |  | 0 | 0 | 0 | 160.3 | 155.63 | 1.03 | 0 | 0 | 0 | 0 | 0 | 0 | 0 | 0 |  | 0 |  | 0
178 | 41874946 | 41875923 | 40996271 | 1 | 1 | 1 | 3 | 01.7.15.04-0011 | ФСБЦ-2022, 01.7.15.04-0011, приказ Минстроя России от 18.05.2022 г. № 378/пр | Винты стальные с полукруглой головкой, длина 50 мм | 1348 | 1009 | т | т | 1000 | 0 | 1683435163 | 0 | 147790.96 | 0 | 0 | 0 | 127406 | 0 | 0 | 0 | 1.16 | 1 | 1 | 1 | 2 | 0 | 0 | 1 | 1 | 0 | 0.00139 | *0 | 0 | 2 | 41875943 | 1 | 0 | 263 | 1 | 0 | 0 | 0 | 0 | 0 | 0 | 0 | 177.0943 | 0 | 0 | 0 | 0 | 0 | 1 | 0 | 0 | 0 | 0 | 0 | 0 | 0 |  | 0 | 0 | 0 | 147790.96 | 127406 | 1.16 | 0 | 0 | 0 | 0 | 0 | 0 | 0 | 0 |  | 0 |  | 0
178 | 41874946 | 41875923 | 41024880 | 1 | 1 | 1 | 3 | 14.4.02.04-0142 | ФСБЦ-2022, 14.4.02.04-0142, приказ Минстроя России от 18.05.2022 г. № 378/пр | Краска масляная МА-0115, мумия, сурик железный | 1346 | 1009 | кг | кг | 1 | 0 | 50985725 | 0 | 109.44 | 0 | 0 | 0 | 79.88 | 0 | 0 | 0 | 1.37 | 1 | 1 | 1 | 2 | 0 | 0 | 1 | 1 | 0 | 0.1 | *0 | 0 | 2 | 41875944 | 1 | 0 | 264 | 1 | 0 | 0 | 0 | 0 | 0 | 0 | 0 | 7.988 | 0 | 0 | 0 | 0 | 0 | 1 | 0 | 0 | 0 | 0 | 0 | 0 | 0 |  | 0 | 0 | 0 | 109.44 | 79.88 | 1.37 | 0 | 0 | 0 | 0 | 0 | 0 | 0 | 0 |  | 0 |  | 0
178 | 41874946 | 41875923 | 40676108 | 108 | 1 | 1 | 3 | 421/пр_2020_п.75_пп.а |  | Сметная стоимость вспомогательных ненормируемых материальных ресурсов, не учтенная в сметной норме, 2% | 3277935 | 1013 | % | % | 1 | 0 | 274903907 | 2 | 0 | 0 | 0 | 0 | 0 | 0 | 0 | 0 | 1 | 1 | 1 | 1 | 0 | 0 | 0 | 0 | 0 | 0 | 2 |  | 0 | 2 | 41875945 | 1 | 2048 | 265 | 0 | 0 | 0 | 0 | 0 | 0 | 0 | 0 | 0 | 0 | 0 | 0 | 0 | 0 | 0 | 0 | 0 | 0 | 0 | 0 | 0 | 0 |  | 0 | 0 | 0.5 | 0 | 0 | 1 | 0 | 0 | 0 | 0 | 0 | 0 | 0 | 0 |  | 0 |  | 0
180 | 41874946 | 41875947 | 40669968 | 108 | 1 | 1 | 1 | 1-100-38 |  | Затраты труда рабочих (Средний разряд - 3,8) | 1191 | 1013 | чел.-ч. | чел.-ч. | 1 | 0 | -2012709214 | 33.44 | 0 | 0 | 0 | 296.32 | 0 | 0 | 0 | 296.32 | 1 | 1 | 1 | 1 | -2 | 0 | 0 | 1 | 1 | 0 | 33.44 |  | 1 | 2 | 41875959 | 1 | 0 | 266 | 1 | 0 | 0 | 0 | 0 | 0 | 0 | 0 | 0 | 0 | 0 | 9908.9408 | 33.44 | 0 | 1 | 0 | 0 | 0 | 9908.9408 | 33.44 | 0 | 1 | 2477.24 | 8.36 | 0 | 8.36 | 296.32 | 296.32 | 1 | 9908.94 | 0 | 0 | 0 | 0 | 2477.24 | 2477.24 | 1 |  | 0 |  | 0
180 | 41874946 | 41875947 | 40670210 | 108 | 1 | 1 | 1 | 4-100-00 |  | Затраты труда машинистов | 1191 | 1013 | чел.-ч. | чел.-ч. | 1 | 0 | -1417349443 | 0.46 | 0 | 0 | 0 | 0 | 0 | 0 | 0 | 0 | 1 | 1 | 1 | 1 | -2 | 0 | 0 | 1 | 1 | 0 | 0.46 |  | 2 | 2 | 41875960 | 1 | 0 | 267 | 1 | 0 | 0 | 0 | 0 | 0 | 0 | 0 | 0 | 0 | 0 | 0 | 0 | 0 | 0 | 0 | 0 | 0 | 0 | 0 | 0 | 0 |  | 0 | 0 | 0.115 | 0 | 0 | 1 | 0 | 0 | 0 | 0 | 0 | 0 | 0 | 0 |  | 0 |  | 0
180 | 41874946 | 41875947 | 40987978 | 1 | 1 | 1 | 2 | 91.05.05-015 | ФСЭМ-2022, 91.05.05-015, приказ Минстроя России от 18.05.2022 г. № 378/пр | Краны на автомобильном ходу, грузоподъемность 16 т | 1368 | 1011 | маш.-ч | маш.-ч | 1 | 0 | -848025172 | 0.23 | 0 | 1442.85 | 407.16 | 0 | 0 | 1442.85 | 407.16 | 0 | 1 | 1 | 1 | 1 | -2 | 0 | 0 | 1 | 1 | 0 | 0.23 |  | 1 | 2 | 41875961 | 1 | 0 | 268 | 1 | 0 | 0 | 0 | 0 | 0 | 0 | 0 | 0 | 331.8555 | 93.6468 | 0 | 0 | 0.23 | 1 | 0 | 331.8555 | 93.6468 | 0 | 0 | 0.23 | 1 |  | 0 | 0.0575 | 0.0575 | 1442.85 | 1442.85 | 1 | 331.86 | 93.65 | 0 | 82.96 | 23.41 | 0 | 106.37 | 1 | 4-100-060 | 6 | чел.-ч. | 1
180 | 41874946 | 41875947 | 40989217 | 1 | 1 | 1 | 2 | 91.14.02-001 | ФСЭМ-2022 доп.7, 91.14.02-001, приказ Минстроя России от 02.08.2023 г. № 551/пр | Автомобили бортовые, грузоподъемность до 5 т | 1368 | 1011 | маш.-ч | маш.-ч | 1 | 0 | 1230426758 | 0.23 | 0 | 557.94 | 303.11 | 0 | 0 | 557.94 | 303.11 | 0 | 1 | 1 | 1 | 1 | -2 | 0 | 0 | 1 | 1 | 0 | 0.23 |  | 1 | 2 | 41875962 | 1 | 0 | 269 | 1 | 0 | 0 | 0 | 0 | 0 | 0 | 0 | 0 | 128.3262 | 69.7153 | 0 | 0 | 0.23 | 1 | 0 | 128.3262 | 69.7153 | 0 | 0 | 0.23 | 1 |  | 0 | 0.0575 | 0.0575 | 557.94 | 557.94 | 1 | 128.33 | 69.72 | 0 | 32.08 | 17.43 | 0 | 49.51 | 1 | 4-100-040 | 4 | чел.-ч. | 1
180 | 41874946 | 41875947 | 40989496 | 1 | 1 | 1 | 2 | 91.17.04-233 | ФСЭМ-2022, 91.17.04-233, приказ Минстроя России от 18.05.2022 г. № 378/пр | Аппараты сварочные для ручной дуговой сварки, сварочный ток до 350 А | 1368 | 1011 | маш.-ч | маш.-ч | 1 | 0 | 1280601743 | 4.94 | 0 | 17.78 | 0 | 0 | 0 | 17.78 | 0 | 0 | 1 | 1 | 1 | 1 | -2 | 0 | 0 | 1 | 1 | 0 | 4.94 |  | 1 | 2 | 41875963 | 1 | 0 | 270 | 1 | 0 | 0 | 0 | 0 | 0 | 0 | 0 | 0 | 87.8332 | 0 | 0 | 0 | 0 | 1 | 0 | 87.8332 | 0 | 0 | 0 | 0 | 1 |  | 0 | 1.235 | 1.235 | 17.78 | 17.78 | 1 | 87.83 | 0 | 0 | 21.96 | 0 | 0 | 21.96 | 1 |  | 0 |  | 0
180 | 41874946 | 41875947 | 40993938 | 1 | 1 | 1 | 3 | 01.7.02.07-0011 | ФСБЦ-2022, 01.7.02.07-0011, приказ Минстроя России от 18.05.2022 г. № 378/пр | Прессшпан листовой, марка А | 1346 | 1009 | кг | кг | 1 | 0 | -1935722651 | 0.6 | 161.15 | 0 | 0 | 0 | 177.09 | 0 | 0 | 0 | 0.91 | 1 | 1 | 1 | 2 | 0 | 0 | 1 | 1 | 0 | 0.6 |  | 0 | 2 | 41875964 | 1 | 0 | 271 | 1 | 0 | 0 | 0 | 0 | 0 | 0 | 0 | 106.254 | 0 | 0 | 0 | 0 | 0 | 1 | 106.254 | 0 | 0 | 0 | 0 | 0 | 1 |  | 0 | 0 | 0.15 | 161.15 | 177.09 | 0.91 | 106.25 | 0 | 24.17 | 0 | 0 | 0 | 24.17 | 0 |  | 0 |  | 0
180 | 41874946 | 41875947 | 40993972 | 1 | 1 | 1 | 3 | 01.7.03.04-0001 | ФСБЦ-2022, 01.7.03.04-0001, приказ Минстроя России от 18.05.2022 г. № 378/пр | Электроэнергия | 1383 | 1013 | КВТ-Ч | КВТ-Ч | 1 | 0 | -218356995 | 2.5428 | 6.45 | 0 | 0 | 0 | 6.45 | 0 | 0 | 0 | 1 | 1 | 1 | 1 | -2 | 0 | 0 | 1 | 1 | 0 | 2.5428 |  | 0 | 2 | 41875965 | 1 | 0 | 272 | 1 | 0 | 0 | 0 | 0 | 0 | 0 | 0 | 16.4011 | 0 | 0 | 0 | 0 | 0 | 1 | 16.4011 | 0 | 0 | 0 | 0 | 0 | 1 |  | 0 | 0 | 0.6357 | 6.45 | 6.45 | 1 | 16.4 | 0 | 4.1 | 0 | 0 | 0 | 4.1 | 1 |  | 0 |  | 0
180 | 41874946 | 41875947 | 40995195 | 1 | 1 | 1 | 3 | 01.7.11.07-0227 | ФСБЦ-2022, 01.7.11.07-0227, приказ Минстроя России от 18.05.2022 г. № 378/пр | Электроды сварочные для сварки низколегированных и углеродистых сталей УОНИ 13/45, Э42А, диаметр 4-5 мм | 1346 | 1009 | кг | кг | 1 | 0 | -1545686836 | 3 | 160.3 | 0 | 0 | 0 | 155.63 | 0 | 0 | 0 | 1.03 | 1 | 1 | 1 | 2 | 0 | 0 | 1 | 1 | 0 | 3 |  | 0 | 2 | 41875966 | 1 | 0 | 273 | 1 | 0 | 0 | 0 | 0 | 0 | 0 | 0 | 466.89 | 0 | 0 | 0 | 0 | 0 | 1 | 466.89 | 0 | 0 | 0 | 0 | 0 | 1 |  | 0 | 0 | 0.75 | 160.3 | 155.63 | 1.03 | 466.89 | 0 | 120.23 | 0 | 0 | 0 | 120.23 | 0 |  | 0 |  | 0
180 | 41874946 | 41875947 | 40996271 | 1 | 1 | 1 | 3 | 01.7.15.04-0011 | ФСБЦ-2022, 01.7.15.04-0011, приказ Минстроя России от 18.05.2022 г. № 378/пр | Винты стальные с полукруглой головкой, длина 50 мм | 1348 | 1009 | т | т | 1000 | 0 | 1683435163 | 0.00139 | 147790.96 | 0 | 0 | 0 | 127406 | 0 | 0 | 0 | 1.16 | 1 | 1 | 1 | 2 | 0 | 0 | 1 | 1 | 0 | 0.00139 |  | 0 | 2 | 41875967 | 1 | 0 | 274 | 1 | 0 | 0 | 0 | 0 | 0 | 0 | 0 | 177.0943 | 0 | 0 | 0 | 0 | 0 | 1 | 177.0943 | 0 | 0 | 0 | 0 | 0 | 1 |  | 0 | 0 | 0.0003475 | 147790.96 | 127406 | 1.16 | 177.09 | 0 | 51.36 | 0 | 0 | 0 | 51.36 | 0 |  | 0 |  | 0
180 | 41874946 | 41875947 | 41024880 | 1 | 1 | 1 | 3 | 14.4.02.04-0142 | ФСБЦ-2022, 14.4.02.04-0142, приказ Минстроя России от 18.05.2022 г. № 378/пр | Краска масляная МА-0115, мумия, сурик железный | 1346 | 1009 | кг | кг | 1 | 0 | 50985725 | 0.1 | 109.44 | 0 | 0 | 0 | 79.88 | 0 | 0 | 0 | 1.37 | 1 | 1 | 1 | 2 | 0 | 0 | 1 | 1 | 0 | 0.1 |  | 0 | 2 | 41875968 | 1 | 0 | 275 | 1 | 0 | 0 | 0 | 0 | 0 | 0 | 0 | 7.988 | 0 | 0 | 0 | 0 | 0 | 1 | 7.988 | 0 | 0 | 0 | 0 | 0 | 1 |  | 0 | 0 | 0.025 | 109.44 | 79.88 | 1.37 | 7.99 | 0 | 2.74 | 0 | 0 | 0 | 2.74 | 0 |  | 0 |  | 0
180 | 41874946 | 41875947 | 40676108 | 108 | 1 | 1 | 3 | 421/пр_2020_п.75_пп.а |  | Сметная стоимость вспомогательных ненормируемых материальных ресурсов, не учтенная в сметной норме, 2% | 3277935 | 1013 | % | % | 1 | 0 | 274903907 | 2 | 0 | 0 | 0 | 0 | 0 | 0 | 0 | 0 | 1 | 1 | 1 | 1 | 0 | 0 | 0 | 0 | 0 | 0 | 2 |  | 0 | 2 | 41875969 | 1 | 0 | 276 | 0 | 0 | 0 | 0 | 0 | 0 | 0 | 0 | 0 | 0 | 0 | 0 | 0 | 0 | 0 | 0 | 0 | 0 | 0 | 0 | 0 | 0 |  | 0 | 0 | 0.5 | 0 | 0 | 1 | 0 | 0 | 0 | 0 | 0 | 0 | 0 | 0 |  | 0 |  | 0
182 | 41874946 | 41875971 | 40669968 | 108 | 1 | 1 | 1 | 1-100-38 |  | Затраты труда рабочих (Средний разряд - 3,8) | 1191 | 1013 | чел.-ч. | чел.-ч. | 1 | 0 | -2012709214 | 21.448 | 0 | 0 | 0 | 296.32 | 0 | 0 | 0 | 296.32 | 1 | 1 | 1 | 1 | -2 | 0 | 0 | 1 | 1 | 0 | 30.64 | *0,7 | 1 | 2 | 41875983 | 1 | 0 | 277 | 1 | 0 | 0 | 0 | 0 | 0 | 0 | 0 | 0 | 0 | 0 | 9079.2448 | 30.64 | 0 | 1 | 0 | 0 | 0 | 6355.4714 | 21.448 | 0 | 1 | 2723.77 | 6.4344 | 0 | 6.4344 | 296.32 | 296.32 | 1 | 6355.47 | 0 | 0 | 0 | 0 | 1906.64 | 1906.64 | 1 |  | 0 |  | 0
182 | 41874946 | 41875971 | 40670210 | 108 | 1 | 1 | 1 | 4-100-00 |  | Затраты труда машинистов | 1191 | 1013 | чел.-ч. | чел.-ч. | 1 | 0 | -1417349443 | 0.224 | 0 | 0 | 0 | 0 | 0 | 0 | 0 | 0 | 1 | 1 | 1 | 1 | -2 | 0 | 0 | 1 | 1 | 0 | 0.32 | *0,7 | 2 | 2 | 41875984 | 1 | 0 | 278 | 1 | 0 | 0 | 0 | 0 | 0 | 0 | 0 | 0 | 0 | 0 | 0 | 0 | 0 | 0 | 0 | 0 | 0 | 0 | 0 | 0 | 0 |  | 0 | 0 | 0.0672 | 0 | 0 | 1 | 0 | 0 | 0 | 0 | 0 | 0 | 0 | 0 |  | 0 |  | 0
182 | 41874946 | 41875971 | 40987978 | 1 | 1 | 1 | 2 | 91.05.05-015 | ФСЭМ-2022, 91.05.05-015, приказ Минстроя России от 18.05.2022 г. № 378/пр | Краны на автомобильном ходу, грузоподъемность 16 т | 1368 | 1011 | маш.-ч | маш.-ч | 1 | 0 | -848025172 | 0.112 | 0 | 1442.85 | 407.16 | 0 | 0 | 1442.85 | 407.16 | 0 | 1 | 1 | 1 | 1 | -2 | 0 | 0 | 1 | 1 | 0 | 0.16 | *0,7 | 1 | 2 | 41875985 | 1 | 0 | 279 | 1 | 0 | 0 | 0 | 0 | 0 | 0 | 0 | 0 | 230.856 | 65.1456 | 0 | 0 | 0.16 | 1 | 0 | 161.5992 | 45.6019 | 0 | 0 | 0.112 | 1 |  | 0 | 0.0336 | 0.0336 | 1442.85 | 1442.85 | 1 | 161.6 | 45.61 | 0 | 48.48 | 13.68 | 0 | 62.16 | 1 | 4-100-060 | 6 | чел.-ч. | 1
182 | 41874946 | 41875971 | 40989217 | 1 | 1 | 1 | 2 | 91.14.02-001 | ФСЭМ-2022 доп.7, 91.14.02-001, приказ Минстроя России от 02.08.2023 г. № 551/пр | Автомобили бортовые, грузоподъемность до 5 т | 1368 | 1011 | маш.-ч | маш.-ч | 1 | 0 | 1230426758 | 0.112 | 0 | 557.94 | 303.11 | 0 | 0 | 557.94 | 303.11 | 0 | 1 | 1 | 1 | 1 | -2 | 0 | 0 | 1 | 1 | 0 | 0.16 | *0,7 | 1 | 2 | 41875986 | 1 | 0 | 280 | 1 | 0 | 0 | 0 | 0 | 0 | 0 | 0 | 0 | 89.2704 | 48.4976 | 0 | 0 | 0.16 | 1 | 0 | 62.4893 | 33.9483 | 0 | 0 | 0.112 | 1 |  | 0 | 0.0336 | 0.0336 | 557.94 | 557.94 | 1 | 62.49 | 33.95 | 0 | 18.75 | 10.18 | 0 | 28.93 | 1 | 4-100-040 | 4 | чел.-ч. | 1
182 | 41874946 | 41875971 | 40989496 | 1 | 1 | 1 | 2 | 91.17.04-233 | ФСЭМ-2022, 91.17.04-233, приказ Минстроя России от 18.05.2022 г. № 378/пр | Аппараты сварочные для ручной дуговой сварки, сварочный ток до 350 А | 1368 | 1011 | маш.-ч | маш.-ч | 1 | 0 | 1280601743 | 3.458 | 0 | 17.78 | 0 | 0 | 0 | 17.78 | 0 | 0 | 1 | 1 | 1 | 1 | -2 | 0 | 0 | 1 | 1 | 0 | 4.94 | *0,7 | 1 | 2 | 41875987 | 1 | 0 | 281 | 1 | 0 | 0 | 0 | 0 | 0 | 0 | 0 | 0 | 87.8332 | 0 | 0 | 0 | 0 | 1 | 0 | 61.4832 | 0 | 0 | 0 | 0 | 1 |  | 0 | 1.0374 | 1.0374 | 17.78 | 17.78 | 1 | 61.48 | 0 | 0 | 18.44 | 0 | 0 | 18.44 | 1 |  | 0 |  | 0
182 | 41874946 | 41875971 | 40993938 | 1 | 1 | 1 | 3 | 01.7.02.07-0011 | ФСБЦ-2022, 01.7.02.07-0011, приказ Минстроя России от 18.05.2022 г. № 378/пр | Прессшпан листовой, марка А | 1346 | 1009 | кг | кг | 1 | 0 | -1935722651 | 0 | 161.15 | 0 | 0 | 0 | 177.09 | 0 | 0 | 0 | 0.91 | 1 | 1 | 1 | 2 | 0 | 0 | 1 | 1 | 0 | 0.55 | *0 | 0 | 2 | 41875988 | 1 | 0 | 282 | 1 | 0 | 0 | 0 | 0 | 0 | 0 | 0 | 97.3995 | 0 | 0 | 0 | 0 | 0 | 1 | 0 | 0 | 0 | 0 | 0 | 0 | 0 |  | 0 | 0 | 0 | 161.15 | 177.09 | 0.91 | 0 | 0 | 0 | 0 | 0 | 0 | 0 | 0 |  | 0 |  | 0
182 | 41874946 | 41875971 | 40993972 | 1 | 1 | 1 | 3 | 01.7.03.04-0001 | ФСБЦ-2022, 01.7.03.04-0001, приказ Минстроя России от 18.05.2022 г. № 378/пр | Электроэнергия | 1383 | 1013 | КВТ-Ч | КВТ-Ч | 1 | 0 | -218356995 | 0 | 6.45 | 0 | 0 | 0 | 6.45 | 0 | 0 | 0 | 1 | 1 | 1 | 1 | -2 | 0 | 0 | 1 | 1 | 0 | 2.5428 | *0 | 0 | 2 | 41875989 | 1 | 0 | 283 | 1 | 0 | 0 | 0 | 0 | 0 | 0 | 0 | 16.4011 | 0 | 0 | 0 | 0 | 0 | 1 | 0 | 0 | 0 | 0 | 0 | 0 | 0 |  | 0 | 0 | 0 | 6.45 | 6.45 | 1 | 0 | 0 | 0 | 0 | 0 | 0 | 0 | 1 |  | 0 |  | 0
182 | 41874946 | 41875971 | 40995195 | 1 | 1 | 1 | 3 | 01.7.11.07-0227 | ФСБЦ-2022, 01.7.11.07-0227, приказ Минстроя России от 18.05.2022 г. № 378/пр | Электроды сварочные для сварки низколегированных и углеродистых сталей УОНИ 13/45, Э42А, диаметр 4-5 мм | 1346 | 1009 | кг | кг | 1 | 0 | -1545686836 | 0 | 160.3 | 0 | 0 | 0 | 155.63 | 0 | 0 | 0 | 1.03 | 1 | 1 | 1 | 2 | 0 | 0 | 1 | 1 | 0 | 3 | *0 | 0 | 2 | 41875990 | 1 | 0 | 284 | 1 | 0 | 0 | 0 | 0 | 0 | 0 | 0 | 466.89 | 0 | 0 | 0 | 0 | 0 | 1 | 0 | 0 | 0 | 0 | 0 | 0 | 0 |  | 0 | 0 | 0 | 160.3 | 155.63 | 1.03 | 0 | 0 | 0 | 0 | 0 | 0 | 0 | 0 |  | 0 |  | 0
182 | 41874946 | 41875971 | 40996271 | 1 | 1 | 1 | 3 | 01.7.15.04-0011 | ФСБЦ-2022, 01.7.15.04-0011, приказ Минстроя России от 18.05.2022 г. № 378/пр | Винты стальные с полукруглой головкой, длина 50 мм | 1348 | 1009 | т | т | 1000 | 0 | 1683435163 | 0 | 147790.96 | 0 | 0 | 0 | 127406 | 0 | 0 | 0 | 1.16 | 1 | 1 | 1 | 2 | 0 | 0 | 1 | 1 | 0 | 0.00058 | *0 | 0 | 2 | 41875991 | 1 | 0 | 285 | 1 | 0 | 0 | 0 | 0 | 0 | 0 | 0 | 73.8955 | 0 | 0 | 0 | 0 | 0 | 1 | 0 | 0 | 0 | 0 | 0 | 0 | 0 |  | 0 | 0 | 0 | 147790.96 | 127406 | 1.16 | 0 | 0 | 0 | 0 | 0 | 0 | 0 | 0 |  | 0 |  | 0
182 | 41874946 | 41875971 | 41024880 | 1 | 1 | 1 | 3 | 14.4.02.04-0142 | ФСБЦ-2022, 14.4.02.04-0142, приказ Минстроя России от 18.05.2022 г. № 378/пр | Краска масляная МА-0115, мумия, сурик железный | 1346 | 1009 | кг | кг | 1 | 0 | 50985725 | 0 | 109.44 | 0 | 0 | 0 | 79.88 | 0 | 0 | 0 | 1.37 | 1 | 1 | 1 | 2 | 0 | 0 | 1 | 1 | 0 | 0.1 | *0 | 0 | 2 | 41875992 | 1 | 0 | 286 | 1 | 0 | 0 | 0 | 0 | 0 | 0 | 0 | 7.988 | 0 | 0 | 0 | 0 | 0 | 1 | 0 | 0 | 0 | 0 | 0 | 0 | 0 |  | 0 | 0 | 0 | 109.44 | 79.88 | 1.37 | 0 | 0 | 0 | 0 | 0 | 0 | 0 | 0 |  | 0 |  | 0
182 | 41874946 | 41875971 | 40676108 | 108 | 1 | 1 | 3 | 421/пр_2020_п.75_пп.а |  | Сметная стоимость вспомогательных ненормируемых материальных ресурсов, не учтенная в сметной норме, 2% | 3277935 | 1013 | % | % | 1 | 0 | 274903907 | 2 | 0 | 0 | 0 | 0 | 0 | 0 | 0 | 0 | 1 | 1 | 1 | 1 | 0 | 0 | 0 | 0 | 0 | 0 | 2 |  | 0 | 2 | 41875993 | 1 | 2048 | 287 | 0 | 0 | 0 | 0 | 0 | 0 | 0 | 0 | 0 | 0 | 0 | 0 | 0 | 0 | 0 | 0 | 0 | 0 | 0 | 0 | 0 | 0 |  | 0 | 0 | 0.6 | 0 | 0 | 1 | 0 | 0 | 0 | 0 | 0 | 0 | 0 | 0 |  | 0 |  | 0
184 | 41874946 | 41875995 | 40669968 | 108 | 1 | 1 | 1 | 1-100-38 |  | Затраты труда рабочих (Средний разряд - 3,8) | 1191 | 1013 | чел.-ч. | чел.-ч. | 1 | 0 | -2012709214 | 30.64 | 0 | 0 | 0 | 296.32 | 0 | 0 | 0 | 296.32 | 1 | 1 | 1 | 1 | -2 | 0 | 0 | 1 | 1 | 0 | 30.64 |  | 1 | 2 | 41876007 | 1 | 0 | 288 | 1 | 0 | 0 | 0 | 0 | 0 | 0 | 0 | 0 | 0 | 0 | 9079.2448 | 30.64 | 0 | 1 | 0 | 0 | 0 | 9079.2448 | 30.64 | 0 | 1 | 2723.77 | 9.192 | 0 | 9.192 | 296.32 | 296.32 | 1 | 9079.24 | 0 | 0 | 0 | 0 | 2723.77 | 2723.77 | 1 |  | 0 |  | 0
184 | 41874946 | 41875995 | 40670210 | 108 | 1 | 1 | 1 | 4-100-00 |  | Затраты труда машинистов | 1191 | 1013 | чел.-ч. | чел.-ч. | 1 | 0 | -1417349443 | 0.32 | 0 | 0 | 0 | 0 | 0 | 0 | 0 | 0 | 1 | 1 | 1 | 1 | -2 | 0 | 0 | 1 | 1 | 0 | 0.32 |  | 2 | 2 | 41876008 | 1 | 0 | 289 | 1 | 0 | 0 | 0 | 0 | 0 | 0 | 0 | 0 | 0 | 0 | 0 | 0 | 0 | 0 | 0 | 0 | 0 | 0 | 0 | 0 | 0 |  | 0 | 0 | 0.096 | 0 | 0 | 1 | 0 | 0 | 0 | 0 | 0 | 0 | 0 | 0 |  | 0 |  | 0
184 | 41874946 | 41875995 | 40987978 | 1 | 1 | 1 | 2 | 91.05.05-015 | ФСЭМ-2022, 91.05.05-015, приказ Минстроя России от 18.05.2022 г. № 378/пр | Краны на автомобильном ходу, грузоподъемность 16 т | 1368 | 1011 | маш.-ч | маш.-ч | 1 | 0 | -848025172 | 0.16 | 0 | 1442.85 | 407.16 | 0 | 0 | 1442.85 | 407.16 | 0 | 1 | 1 | 1 | 1 | -2 | 0 | 0 | 1 | 1 | 0 | 0.16 |  | 1 | 2 | 41876009 | 1 | 0 | 290 | 1 | 0 | 0 | 0 | 0 | 0 | 0 | 0 | 0 | 230.856 | 65.1456 | 0 | 0 | 0.16 | 1 | 0 | 230.856 | 65.1456 | 0 | 0 | 0.16 | 1 |  | 0 | 0.048 | 0.048 | 1442.85 | 1442.85 | 1 | 230.86 | 65.15 | 0 | 69.26 | 19.54 | 0 | 88.8 | 1 | 4-100-060 | 6 | чел.-ч. | 1
184 | 41874946 | 41875995 | 40989217 | 1 | 1 | 1 | 2 | 91.14.02-001 | ФСЭМ-2022 доп.7, 91.14.02-001, приказ Минстроя России от 02.08.2023 г. № 551/пр | Автомобили бортовые, грузоподъемность до 5 т | 1368 | 1011 | маш.-ч | маш.-ч | 1 | 0 | 1230426758 | 0.16 | 0 | 557.94 | 303.11 | 0 | 0 | 557.94 | 303.11 | 0 | 1 | 1 | 1 | 1 | -2 | 0 | 0 | 1 | 1 | 0 | 0.16 |  | 1 | 2 | 41876010 | 1 | 0 | 291 | 1 | 0 | 0 | 0 | 0 | 0 | 0 | 0 | 0 | 89.2704 | 48.4976 | 0 | 0 | 0.16 | 1 | 0 | 89.2704 | 48.4976 | 0 | 0 | 0.16 | 1 |  | 0 | 0.048 | 0.048 | 557.94 | 557.94 | 1 | 89.27 | 48.5 | 0 | 26.78 | 14.55 | 0 | 41.33 | 1 | 4-100-040 | 4 | чел.-ч. | 1
184 | 41874946 | 41875995 | 40989496 | 1 | 1 | 1 | 2 | 91.17.04-233 | ФСЭМ-2022, 91.17.04-233, приказ Минстроя России от 18.05.2022 г. № 378/пр | Аппараты сварочные для ручной дуговой сварки, сварочный ток до 350 А | 1368 | 1011 | маш.-ч | маш.-ч | 1 | 0 | 1280601743 | 4.94 | 0 | 17.78 | 0 | 0 | 0 | 17.78 | 0 | 0 | 1 | 1 | 1 | 1 | -2 | 0 | 0 | 1 | 1 | 0 | 4.94 |  | 1 | 2 | 41876011 | 1 | 0 | 292 | 1 | 0 | 0 | 0 | 0 | 0 | 0 | 0 | 0 | 87.8332 | 0 | 0 | 0 | 0 | 1 | 0 | 87.8332 | 0 | 0 | 0 | 0 | 1 |  | 0 | 1.482 | 1.482 | 17.78 | 17.78 | 1 | 87.83 | 0 | 0 | 26.35 | 0 | 0 | 26.35 | 1 |  | 0 |  | 0
184 | 41874946 | 41875995 | 40993938 | 1 | 1 | 1 | 3 | 01.7.02.07-0011 | ФСБЦ-2022, 01.7.02.07-0011, приказ Минстроя России от 18.05.2022 г. № 378/пр | Прессшпан листовой, марка А | 1346 | 1009 | кг | кг | 1 | 0 | -1935722651 | 0.55 | 161.15 | 0 | 0 | 0 | 177.09 | 0 | 0 | 0 | 0.91 | 1 | 1 | 1 | 2 | 0 | 0 | 1 | 1 | 0 | 0.55 |  | 0 | 2 | 41876012 | 1 | 0 | 293 | 1 | 0 | 0 | 0 | 0 | 0 | 0 | 0 | 97.3995 | 0 | 0 | 0 | 0 | 0 | 1 | 97.3995 | 0 | 0 | 0 | 0 | 0 | 1 |  | 0 | 0 | 0.165 | 161.15 | 177.09 | 0.91 | 97.4 | 0 | 26.59 | 0 | 0 | 0 | 26.59 | 0 |  | 0 |  | 0
184 | 41874946 | 41875995 | 40993972 | 1 | 1 | 1 | 3 | 01.7.03.04-0001 | ФСБЦ-2022, 01.7.03.04-0001, приказ Минстроя России от 18.05.2022 г. № 378/пр | Электроэнергия | 1383 | 1013 | КВТ-Ч | КВТ-Ч | 1 | 0 | -218356995 | 2.5428 | 6.45 | 0 | 0 | 0 | 6.45 | 0 | 0 | 0 | 1 | 1 | 1 | 1 | -2 | 0 | 0 | 1 | 1 | 0 | 2.5428 |  | 0 | 2 | 41876013 | 1 | 0 | 294 | 1 | 0 | 0 | 0 | 0 | 0 | 0 | 0 | 16.4011 | 0 | 0 | 0 | 0 | 0 | 1 | 16.4011 | 0 | 0 | 0 | 0 | 0 | 1 |  | 0 | 0 | 0.76284 | 6.45 | 6.45 | 1 | 16.4 | 0 | 4.92 | 0 | 0 | 0 | 4.92 | 1 |  | 0 |  | 0
184 | 41874946 | 41875995 | 40995195 | 1 | 1 | 1 | 3 | 01.7.11.07-0227 | ФСБЦ-2022, 01.7.11.07-0227, приказ Минстроя России от 18.05.2022 г. № 378/пр | Электроды сварочные для сварки низколегированных и углеродистых сталей УОНИ 13/45, Э42А, диаметр 4-5 мм | 1346 | 1009 | кг | кг | 1 | 0 | -1545686836 | 3 | 160.3 | 0 | 0 | 0 | 155.63 | 0 | 0 | 0 | 1.03 | 1 | 1 | 1 | 2 | 0 | 0 | 1 | 1 | 0 | 3 |  | 0 | 2 | 41876014 | 1 | 0 | 295 | 1 | 0 | 0 | 0 | 0 | 0 | 0 | 0 | 466.89 | 0 | 0 | 0 | 0 | 0 | 1 | 466.89 | 0 | 0 | 0 | 0 | 0 | 1 |  | 0 | 0 | 0.9 | 160.3 | 155.63 | 1.03 | 466.89 | 0 | 144.27 | 0 | 0 | 0 | 144.27 | 0 |  | 0 |  | 0
184 | 41874946 | 41875995 | 40996271 | 1 | 1 | 1 | 3 | 01.7.15.04-0011 | ФСБЦ-2022, 01.7.15.04-0011, приказ Минстроя России от 18.05.2022 г. № 378/пр | Винты стальные с полукруглой головкой, длина 50 мм | 1348 | 1009 | т | т | 1000 | 0 | 1683435163 | 0.00058 | 147790.96 | 0 | 0 | 0 | 127406 | 0 | 0 | 0 | 1.16 | 1 | 1 | 1 | 2 | 0 | 0 | 1 | 1 | 0 | 0.00058 |  | 0 | 2 | 41876015 | 1 | 0 | 296 | 1 | 0 | 0 | 0 | 0 | 0 | 0 | 0 | 73.8955 | 0 | 0 | 0 | 0 | 0 | 1 | 73.8955 | 0 | 0 | 0 | 0 | 0 | 1 |  | 0 | 0 | 0.000174 | 147790.96 | 127406 | 1.16 | 73.9 | 0 | 25.72 | 0 | 0 | 0 | 25.72 | 0 |  | 0 |  | 0
184 | 41874946 | 41875995 | 41024880 | 1 | 1 | 1 | 3 | 14.4.02.04-0142 | ФСБЦ-2022, 14.4.02.04-0142, приказ Минстроя России от 18.05.2022 г. № 378/пр | Краска масляная МА-0115, мумия, сурик железный | 1346 | 1009 | кг | кг | 1 | 0 | 50985725 | 0.1 | 109.44 | 0 | 0 | 0 | 79.88 | 0 | 0 | 0 | 1.37 | 1 | 1 | 1 | 2 | 0 | 0 | 1 | 1 | 0 | 0.1 |  | 0 | 2 | 41876016 | 1 | 0 | 297 | 1 | 0 | 0 | 0 | 0 | 0 | 0 | 0 | 7.988 | 0 | 0 | 0 | 0 | 0 | 1 | 7.988 | 0 | 0 | 0 | 0 | 0 | 1 |  | 0 | 0 | 0.03 | 109.44 | 79.88 | 1.37 | 7.99 | 0 | 3.28 | 0 | 0 | 0 | 3.28 | 0 |  | 0 |  | 0
184 | 41874946 | 41875995 | 40676108 | 108 | 1 | 1 | 3 | 421/пр_2020_п.75_пп.а |  | Сметная стоимость вспомогательных ненормируемых материальных ресурсов, не учтенная в сметной норме, 2% | 3277935 | 1013 | % | % | 1 | 0 | 274903907 | 2 | 0 | 0 | 0 | 0 | 0 | 0 | 0 | 0 | 1 | 1 | 1 | 1 | 0 | 0 | 0 | 0 | 0 | 0 | 2 |  | 0 | 2 | 41876017 | 1 | 0 | 298 | 0 | 0 | 0 | 0 | 0 | 0 | 0 | 0 | 0 | 0 | 0 | 0 | 0 | 0 | 0 | 0 | 0 | 0 | 0 | 0 | 0 | 0 |  | 0 | 0 | 0.6 | 0 | 0 | 1 | 0 | 0 | 0 | 0 | 0 | 0 | 0 | 0 |  | 0 |  | 0
186 | 41874946 | 41876019 | 40669968 | 108 | 1 | 1 | 1 | 1-100-38 |  | Затраты труда рабочих (Средний разряд - 3,8) | 1191 | 1013 | чел.-ч. | чел.-ч. | 1 | 0 | -2012709214 | 12.95 | 0 | 0 | 0 | 296.32 | 0 | 0 | 0 | 296.32 | 1 | 1 | 1 | 1 | -2 | 0 | 0 | 1 | 1 | 0 | 18.5 | *0,7 | 1 | 2 | 41876029 | 1 | 0 | 299 | 1 | 0 | 0 | 0 | 0 | 0 | 0 | 0 | 0 | 0 | 0 | 5481.92 | 18.5 | 0 | 1 | 0 | 0 | 0 | 3837.344 | 12.95 | 0 | 1 | 87.71 | 0.2072 | 0 | 0.2072 | 296.32 | 296.32 | 1 | 3837.34 | 0 | 0 | 0 | 0 | 61.4 | 61.4 | 1 |  | 0 |  | 0
186 | 41874946 | 41876019 | 40670210 | 108 | 1 | 1 | 1 | 4-100-00 |  | Затраты труда машинистов | 1191 | 1013 | чел.-ч. | чел.-ч. | 1 | 0 | -1417349443 | 0.322 | 0 | 0 | 0 | 0 | 0 | 0 | 0 | 0 | 1 | 1 | 1 | 1 | -2 | 0 | 0 | 1 | 1 | 0 | 0.46 | *0,7 | 2 | 2 | 41876030 | 1 | 0 | 300 | 1 | 0 | 0 | 0 | 0 | 0 | 0 | 0 | 0 | 0 | 0 | 0 | 0 | 0 | 0 | 0 | 0 | 0 | 0 | 0 | 0 | 0 |  | 0 | 0 | 0.005152 | 0 | 0 | 1 | 0 | 0 | 0 | 0 | 0 | 0 | 0 | 0 |  | 0 |  | 0
186 | 41874946 | 41876019 | 40987978 | 1 | 1 | 1 | 2 | 91.05.05-015 | ФСЭМ-2022, 91.05.05-015, приказ Минстроя России от 18.05.2022 г. № 378/пр | Краны на автомобильном ходу, грузоподъемность 16 т | 1368 | 1011 | маш.-ч | маш.-ч | 1 | 0 | -848025172 | 0.161 | 0 | 1442.85 | 407.16 | 0 | 0 | 1442.85 | 407.16 | 0 | 1 | 1 | 1 | 1 | -2 | 0 | 0 | 1 | 1 | 0 | 0.23 | *0,7 | 1 | 2 | 41876031 | 1 | 0 | 301 | 1 | 0 | 0 | 0 | 0 | 0 | 0 | 0 | 0 | 331.8555 | 93.6468 | 0 | 0 | 0.23 | 1 | 0 | 232.2988 | 65.5528 | 0 | 0 | 0.161 | 1 |  | 0 | 0.002576 | 0.002576 | 1442.85 | 1442.85 | 1 | 232.3 | 65.56 | 0 | 3.72 | 1.05 | 0 | 4.77 | 1 | 4-100-060 | 6 | чел.-ч. | 1
186 | 41874946 | 41876019 | 40989217 | 1 | 1 | 1 | 2 | 91.14.02-001 | ФСЭМ-2022 доп.7, 91.14.02-001, приказ Минстроя России от 02.08.2023 г. № 551/пр | Автомобили бортовые, грузоподъемность до 5 т | 1368 | 1011 | маш.-ч | маш.-ч | 1 | 0 | 1230426758 | 0.161 | 0 | 557.94 | 303.11 | 0 | 0 | 557.94 | 303.11 | 0 | 1 | 1 | 1 | 1 | -2 | 0 | 0 | 1 | 1 | 0 | 0.23 | *0,7 | 1 | 2 | 41876032 | 1 | 0 | 302 | 1 | 0 | 0 | 0 | 0 | 0 | 0 | 0 | 0 | 128.3262 | 69.7153 | 0 | 0 | 0.23 | 1 | 0 | 89.8283 | 48.8007 | 0 | 0 | 0.161 | 1 |  | 0 | 0.002576 | 0.002576 | 557.94 | 557.94 | 1 | 89.83 | 48.8 | 0 | 1.44 | 0.78 | 0 | 2.22 | 1 | 4-100-040 | 4 | чел.-ч. | 1
186 | 41874946 | 41876019 | 40989496 | 1 | 1 | 1 | 2 | 91.17.04-233 | ФСЭМ-2022, 91.17.04-233, приказ Минстроя России от 18.05.2022 г. № 378/пр | Аппараты сварочные для ручной дуговой сварки, сварочный ток до 350 А | 1368 | 1011 | маш.-ч | маш.-ч | 1 | 0 | 1280601743 | 2.03 | 0 | 17.78 | 0 | 0 | 0 | 17.78 | 0 | 0 | 1 | 1 | 1 | 1 | -2 | 0 | 0 | 1 | 1 | 0 | 2.9 | *0,7 | 1 | 2 | 41876033 | 1 | 0 | 303 | 1 | 0 | 0 | 0 | 0 | 0 | 0 | 0 | 0 | 51.562 | 0 | 0 | 0 | 0 | 1 | 0 | 36.0934 | 0 | 0 | 0 | 0 | 1 |  | 0 | 0.03248 | 0.03248 | 17.78 | 17.78 | 1 | 36.09 | 0 | 0 | 0.58 | 0 | 0 | 0.58 | 1 |  | 0 |  | 0
186 | 41874946 | 41876019 | 40995195 | 1 | 1 | 1 | 3 | 01.7.11.07-0227 | ФСБЦ-2022, 01.7.11.07-0227, приказ Минстроя России от 18.05.2022 г. № 378/пр | Электроды сварочные для сварки низколегированных и углеродистых сталей УОНИ 13/45, Э42А, диаметр 4-5 мм | 1346 | 1009 | кг | кг | 1 | 0 | -1545686836 | 0 | 160.3 | 0 | 0 | 0 | 155.63 | 0 | 0 | 0 | 1.03 | 1 | 1 | 1 | 2 | 0 | 0 | 1 | 1 | 0 | 1.3 | *0 | 0 | 2 | 41876034 | 1 | 0 | 304 | 1 | 0 | 0 | 0 | 0 | 0 | 0 | 0 | 202.319 | 0 | 0 | 0 | 0 | 0 | 1 | 0 | 0 | 0 | 0 | 0 | 0 | 0 |  | 0 | 0 | 0 | 160.3 | 155.63 | 1.03 | 0 | 0 | 0 | 0 | 0 | 0 | 0 | 0 |  | 0 |  | 0
186 | 41874946 | 41876019 | 41007921 | 1 | 1 | 1 | 3 | 08.3.05.02-0021 | ФСБЦ-2022, 08.3.05.02-0021, приказ Минстроя России от 18.05.2022 г. № 378/пр | Прокат листовой горячекатаный, марки стали Ст3сп, Ст3пс, ширина 1200-3000 мм, толщина 1-8 мм | 1348 | 1009 | т | т | 1000 | 0 | -994423950 | 0 | 61173.09 | 0 | 0 | 0 | 71131.5 | 0 | 0 | 0 | 0.86 | 1 | 1 | 1 | 2 | 0 | 0 | 1 | 1 | 0 | 0.004 | *0 | 0 | 2 | 41876035 | 1 | 0 | 305 | 1 | 0 | 0 | 0 | 0 | 0 | 0 | 0 | 284.526 | 0 | 0 | 0 | 0 | 0 | 1 | 0 | 0 | 0 | 0 | 0 | 0 | 0 |  | 0 | 0 | 0 | 61173.09 | 71131.5 | 0.86 | 0 | 0 | 0 | 0 | 0 | 0 | 0 | 0 |  | 0 |  | 0
186 | 41874946 | 41876019 | 41024791 | 1 | 1 | 1 | 3 | 14.4.01.09-0427 | ФСБЦ-2022 доп.8, 14.4.01.09-0427, приказ Минстроя России от 14.11.2023 г. № 817/пр | Грунтовка эпоксидная антикоррозионная с содержанием цинка для защиты металлических поверхностей, расход 0,20-0,39 кг/м2 | 1346 | 1009 | кг | кг | 1 | 0 | 4985900 | 0 | 1075.64 | 0 | 0 | 0 | 911.56 | 0 | 0 | 0 | 1.18 | 1 | 1 | 1 | 2 | 0 | 0 | 1 | 1 | 0 | 2.3 | *0 | 0 | 2 | 41876036 | 1 | 0 | 306 | 1 | 0 | 0 | 0 | 0 | 0 | 0 | 0 | 2096.588 | 0 | 0 | 0 | 0 | 0 | 1 | 0 | 0 | 0 | 0 | 0 | 0 | 0 |  | 0 | 0 | 0 | 1075.64 | 911.56 | 1.18 | 0 | 0 | 0 | 0 | 0 | 0 | 0 | 0 |  | 0 |  | 0
186 | 41874946 | 41876019 | 40676108 | 108 | 1 | 1 | 3 | 421/пр_2020_п.75_пп.а |  | Сметная стоимость вспомогательных ненормируемых материальных ресурсов, не учтенная в сметной норме, 2% | 3277935 | 1013 | % | % | 1 | 0 | 274903907 | 2 | 0 | 0 | 0 | 0 | 0 | 0 | 0 | 0 | 1 | 1 | 1 | 1 | 0 | 0 | 0 | 0 | 0 | 0 | 2 |  | 0 | 2 | 41876037 | 1 | 2048 | 307 | 0 | 0 | 0 | 0 | 0 | 0 | 0 | 0 | 0 | 0 | 0 | 0 | 0 | 0 | 0 | 0 | 0 | 0 | 0 | 0 | 0 | 0 |  | 0 | 0 | 0.032 | 0 | 0 | 1 | 0 | 0 | 0 | 0 | 0 | 0 | 0 | 0 |  | 0 |  | 0
188 | 41874946 | 41876039 | 40669968 | 108 | 1 | 1 | 1 | 1-100-38 |  | Затраты труда рабочих (Средний разряд - 3,8) | 1191 | 1013 | чел.-ч. | чел.-ч. | 1 | 0 | -2012709214 | 18.5 | 0 | 0 | 0 | 296.32 | 0 | 0 | 0 | 296.32 | 1 | 1 | 1 | 1 | -2 | 0 | 0 | 1 | 1 | 0 | 18.5 |  | 1 | 2 | 41876049 | 1 | 0 | 308 | 1 | 0 | 0 | 0 | 0 | 0 | 0 | 0 | 0 | 0 | 0 | 5481.92 | 18.5 | 0 | 1 | 0 | 0 | 0 | 5481.92 | 18.5 | 0 | 1 | 87.71 | 0.296 | 0 | 0.296 | 296.32 | 296.32 | 1 | 5481.92 | 0 | 0 | 0 | 0 | 87.71 | 87.71 | 1 |  | 0 |  | 0
188 | 41874946 | 41876039 | 40670210 | 108 | 1 | 1 | 1 | 4-100-00 |  | Затраты труда машинистов | 1191 | 1013 | чел.-ч. | чел.-ч. | 1 | 0 | -1417349443 | 0.46 | 0 | 0 | 0 | 0 | 0 | 0 | 0 | 0 | 1 | 1 | 1 | 1 | -2 | 0 | 0 | 1 | 1 | 0 | 0.46 |  | 2 | 2 | 41876050 | 1 | 0 | 309 | 1 | 0 | 0 | 0 | 0 | 0 | 0 | 0 | 0 | 0 | 0 | 0 | 0 | 0 | 0 | 0 | 0 | 0 | 0 | 0 | 0 | 0 |  | 0 | 0 | 0.00736 | 0 | 0 | 1 | 0 | 0 | 0 | 0 | 0 | 0 | 0 | 0 |  | 0 |  | 0
188 | 41874946 | 41876039 | 40987978 | 1 | 1 | 1 | 2 | 91.05.05-015 | ФСЭМ-2022, 91.05.05-015, приказ Минстроя России от 18.05.2022 г. № 378/пр | Краны на автомобильном ходу, грузоподъемность 16 т | 1368 | 1011 | маш.-ч | маш.-ч | 1 | 0 | -848025172 | 0.23 | 0 | 1442.85 | 407.16 | 0 | 0 | 1442.85 | 407.16 | 0 | 1 | 1 | 1 | 1 | -2 | 0 | 0 | 1 | 1 | 0 | 0.23 |  | 1 | 2 | 41876051 | 1 | 0 | 310 | 1 | 0 | 0 | 0 | 0 | 0 | 0 | 0 | 0 | 331.8555 | 93.6468 | 0 | 0 | 0.23 | 1 | 0 | 331.8555 | 93.6468 | 0 | 0 | 0.23 | 1 |  | 0 | 0.00368 | 0.00368 | 1442.85 | 1442.85 | 1 | 331.86 | 93.65 | 0 | 5.31 | 1.5 | 0 | 6.81 | 1 | 4-100-060 | 6 | чел.-ч. | 1
188 | 41874946 | 41876039 | 40989217 | 1 | 1 | 1 | 2 | 91.14.02-001 | ФСЭМ-2022 доп.7, 91.14.02-001, приказ Минстроя России от 02.08.2023 г. № 551/пр | Автомобили бортовые, грузоподъемность до 5 т | 1368 | 1011 | маш.-ч | маш.-ч | 1 | 0 | 1230426758 | 0.23 | 0 | 557.94 | 303.11 | 0 | 0 | 557.94 | 303.11 | 0 | 1 | 1 | 1 | 1 | -2 | 0 | 0 | 1 | 1 | 0 | 0.23 |  | 1 | 2 | 41876052 | 1 | 0 | 311 | 1 | 0 | 0 | 0 | 0 | 0 | 0 | 0 | 0 | 128.3262 | 69.7153 | 0 | 0 | 0.23 | 1 | 0 | 128.3262 | 69.7153 | 0 | 0 | 0.23 | 1 |  | 0 | 0.00368 | 0.00368 | 557.94 | 557.94 | 1 | 128.33 | 69.72 | 0 | 2.05 | 1.12 | 0 | 3.17 | 1 | 4-100-040 | 4 | чел.-ч. | 1
188 | 41874946 | 41876039 | 40989496 | 1 | 1 | 1 | 2 | 91.17.04-233 | ФСЭМ-2022, 91.17.04-233, приказ Минстроя России от 18.05.2022 г. № 378/пр | Аппараты сварочные для ручной дуговой сварки, сварочный ток до 350 А | 1368 | 1011 | маш.-ч | маш.-ч | 1 | 0 | 1280601743 | 2.9 | 0 | 17.78 | 0 | 0 | 0 | 17.78 | 0 | 0 | 1 | 1 | 1 | 1 | -2 | 0 | 0 | 1 | 1 | 0 | 2.9 |  | 1 | 2 | 41876053 | 1 | 0 | 312 | 1 | 0 | 0 | 0 | 0 | 0 | 0 | 0 | 0 | 51.562 | 0 | 0 | 0 | 0 | 1 | 0 | 51.562 | 0 | 0 | 0 | 0 | 1 |  | 0 | 0.0464 | 0.0464 | 17.78 | 17.78 | 1 | 51.56 | 0 | 0 | 0.82 | 0 | 0 | 0.82 | 1 |  | 0 |  | 0
188 | 41874946 | 41876039 | 40995195 | 1 | 1 | 1 | 3 | 01.7.11.07-0227 | ФСБЦ-2022, 01.7.11.07-0227, приказ Минстроя России от 18.05.2022 г. № 378/пр | Электроды сварочные для сварки низколегированных и углеродистых сталей УОНИ 13/45, Э42А, диаметр 4-5 мм | 1346 | 1009 | кг | кг | 1 | 0 | -1545686836 | 1.3 | 160.3 | 0 | 0 | 0 | 155.63 | 0 | 0 | 0 | 1.03 | 1 | 1 | 1 | 2 | 0 | 0 | 1 | 1 | 0 | 1.3 |  | 0 | 2 | 41876054 | 1 | 0 | 313 | 1 | 0 | 0 | 0 | 0 | 0 | 0 | 0 | 202.319 | 0 | 0 | 0 | 0 | 0 | 1 | 202.319 | 0 | 0 | 0 | 0 | 0 | 1 |  | 0 | 0 | 0.0208 | 160.3 | 155.63 | 1.03 | 202.32 | 0 | 3.33 | 0 | 0 | 0 | 3.33 | 0 |  | 0 |  | 0
188 | 41874946 | 41876039 | 41007921 | 1 | 1 | 1 | 3 | 08.3.05.02-0021 | ФСБЦ-2022, 08.3.05.02-0021, приказ Минстроя России от 18.05.2022 г. № 378/пр | Прокат листовой горячекатаный, марки стали Ст3сп, Ст3пс, ширина 1200-3000 мм, толщина 1-8 мм | 1348 | 1009 | т | т | 1000 | 0 | -994423950 | 0.004 | 61173.09 | 0 | 0 | 0 | 71131.5 | 0 | 0 | 0 | 0.86 | 1 | 1 | 1 | 2 | 0 | 0 | 1 | 1 | 0 | 0.004 |  | 0 | 2 | 41876055 | 1 | 0 | 314 | 1 | 0 | 0 | 0 | 0 | 0 | 0 | 0 | 284.526 | 0 | 0 | 0 | 0 | 0 | 1 | 284.526 | 0 | 0 | 0 | 0 | 0 | 1 |  | 0 | 0 | 6.4e-05 | 61173.09 | 71131.5 | 0.86 | 284.53 | 0 | 3.92 | 0 | 0 | 0 | 3.92 | 0 |  | 0 |  | 0
188 | 41874946 | 41876039 | 41024791 | 1 | 1 | 1 | 3 | 14.4.01.09-0427 | ФСБЦ-2022 доп.8, 14.4.01.09-0427, приказ Минстроя России от 14.11.2023 г. № 817/пр | Грунтовка эпоксидная антикоррозионная с содержанием цинка для защиты металлических поверхностей, расход 0,20-0,39 кг/м2 | 1346 | 1009 | кг | кг | 1 | 0 | 4985900 | 2.3 | 1075.64 | 0 | 0 | 0 | 911.56 | 0 | 0 | 0 | 1.18 | 1 | 1 | 1 | 2 | 0 | 0 | 1 | 1 | 0 | 2.3 |  | 0 | 2 | 41876056 | 1 | 0 | 315 | 1 | 0 | 0 | 0 | 0 | 0 | 0 | 0 | 2096.588 | 0 | 0 | 0 | 0 | 0 | 1 | 2096.588 | 0 | 0 | 0 | 0 | 0 | 1 |  | 0 | 0 | 0.0368 | 1075.64 | 911.56 | 1.18 | 2096.59 | 0 | 39.58 | 0 | 0 | 0 | 39.58 | 0 |  | 0 |  | 0
188 | 41874946 | 41876039 | 40676108 | 108 | 1 | 1 | 3 | 421/пр_2020_п.75_пп.а |  | Сметная стоимость вспомогательных ненормируемых материальных ресурсов, не учтенная в сметной норме, 2% | 3277935 | 1013 | % | % | 1 | 0 | 274903907 | 2 | 0 | 0 | 0 | 0 | 0 | 0 | 0 | 0 | 1 | 1 | 1 | 1 | 0 | 0 | 0 | 0 | 0 | 0 | 2 |  | 0 | 2 | 41876057 | 1 | 0 | 316 | 0 | 0 | 0 | 0 | 0 | 0 | 0 | 0 | 0 | 0 | 0 | 0 | 0 | 0 | 0 | 0 | 0 | 0 | 0 | 0 | 0 | 0 |  | 0 | 0 | 0.032 | 0 | 0 | 1 | 0 | 0 | 0 | 0 | 0 | 0 | 0 | 0 |  | 0 |  | 0
190 | 41874946 | 41876059 | 40669976 | 108 | 1 | 1 | 1 | 1-100-40 |  | Затраты труда рабочих (Средний разряд - 4) | 1191 | 1013 | чел.-ч. | чел.-ч. | 1 | 0 | -1111239348 | 28.84 | 0 | 0 | 0 | 303.11 | 0 | 0 | 0 | 303.11 | 1 | 1 | 1 | 1 | -2 | 0 | 0 | 1 | 1 | 0 | 41.2 | *0,7 | 1 | 2 | 41876069 | 1 | 0 | 317 | 1 | 0 | 0 | 0 | 0 | 0 | 0 | 0 | 0 | 0 | 0 | 12488.132 | 41.2 | 0 | 1 | 0 | 0 | 0 | 8741.6924 | 28.84 | 0 | 1 | 2497.63 | 5.768 | 0 | 5.768 | 303.11 | 303.11 | 1 | 8741.69 | 0 | 0 | 0 | 0 | 1748.34 | 1748.34 | 1 |  | 0 |  | 0
190 | 41874946 | 41876059 | 40670210 | 108 | 1 | 1 | 1 | 4-100-00 |  | Затраты труда машинистов | 1191 | 1013 | чел.-ч. | чел.-ч. | 1 | 0 | -1417349443 | 0.14 | 0 | 0 | 0 | 0 | 0 | 0 | 0 | 0 | 1 | 1 | 1 | 1 | -2 | 0 | 0 | 1 | 1 | 0 | 0.2 | *0,7 | 2 | 2 | 41876070 | 1 | 0 | 318 | 1 | 0 | 0 | 0 | 0 | 0 | 0 | 0 | 0 | 0 | 0 | 0 | 0 | 0 | 0 | 0 | 0 | 0 | 0 | 0 | 0 | 0 |  | 0 | 0 | 0.028 | 0 | 0 | 1 | 0 | 0 | 0 | 0 | 0 | 0 | 0 | 0 |  | 0 |  | 0
190 | 41874946 | 41876059 | 40987978 | 1 | 1 | 1 | 2 | 91.05.05-015 | ФСЭМ-2022, 91.05.05-015, приказ Минстроя России от 18.05.2022 г. № 378/пр | Краны на автомобильном ходу, грузоподъемность 16 т | 1368 | 1011 | маш.-ч | маш.-ч | 1 | 0 | -848025172 | 0.07 | 0 | 1442.85 | 407.16 | 0 | 0 | 1442.85 | 407.16 | 0 | 1 | 1 | 1 | 1 | -2 | 0 | 0 | 1 | 1 | 0 | 0.1 | *0,7 | 1 | 2 | 41876071 | 1 | 0 | 319 | 1 | 0 | 0 | 0 | 0 | 0 | 0 | 0 | 0 | 144.285 | 40.716 | 0 | 0 | 0.1 | 1 | 0 | 100.9995 | 28.5012 | 0 | 0 | 0.07 | 1 |  | 0 | 0.014 | 0.014 | 1442.85 | 1442.85 | 1 | 101 | 28.5 | 0 | 20.2 | 5.7 | 0 | 25.9 | 1 | 4-100-060 | 6 | чел.-ч. | 1
190 | 41874946 | 41876059 | 40989217 | 1 | 1 | 1 | 2 | 91.14.02-001 | ФСЭМ-2022 доп.7, 91.14.02-001, приказ Минстроя России от 02.08.2023 г. № 551/пр | Автомобили бортовые, грузоподъемность до 5 т | 1368 | 1011 | маш.-ч | маш.-ч | 1 | 0 | 1230426758 | 0.07 | 0 | 557.94 | 303.11 | 0 | 0 | 557.94 | 303.11 | 0 | 1 | 1 | 1 | 1 | -2 | 0 | 0 | 1 | 1 | 0 | 0.1 | *0,7 | 1 | 2 | 41876072 | 1 | 0 | 320 | 1 | 0 | 0 | 0 | 0 | 0 | 0 | 0 | 0 | 55.794 | 30.311 | 0 | 0 | 0.1 | 1 | 0 | 39.0558 | 21.2177 | 0 | 0 | 0.07 | 1 |  | 0 | 0.014 | 0.014 | 557.94 | 557.94 | 1 | 39.05 | 21.22 | 0 | 7.81 | 4.24 | 0 | 12.05 | 1 | 4-100-040 | 4 | чел.-ч. | 1
190 | 41874946 | 41876059 | 40989496 | 1 | 1 | 1 | 2 | 91.17.04-233 | ФСЭМ-2022, 91.17.04-233, приказ Минстроя России от 18.05.2022 г. № 378/пр | Аппараты сварочные для ручной дуговой сварки, сварочный ток до 350 А | 1368 | 1011 | маш.-ч | маш.-ч | 1 | 0 | 1280601743 | 0.112 | 0 | 17.78 | 0 | 0 | 0 | 17.78 | 0 | 0 | 1 | 1 | 1 | 1 | -2 | 0 | 0 | 1 | 1 | 0 | 0.16 | *0,7 | 1 | 2 | 41876073 | 1 | 0 | 321 | 1 | 0 | 0 | 0 | 0 | 0 | 0 | 0 | 0 | 2.8448 | 0 | 0 | 0 | 0 | 1 | 0 | 1.9914 | 0 | 0 | 0 | 0 | 1 |  | 0 | 0.0224 | 0.0224 | 17.78 | 17.78 | 1 | 1.99 | 0 | 0 | 0.4 | 0 | 0 | 0.4 | 1 |  | 0 |  | 0
190 | 41874946 | 41876059 | 41008058 | 1 | 1 | 1 | 3 | 08.3.07.01-0052 | ФСБЦ-2022 доп.4, 08.3.07.01-0052, приказ Минстроя России от 27.12.2022 г. № 1133/пр | Прокат стальной горячекатаный полосовой, марки стали Ст3сп, Ст3пс, размеры 50х5 мм | 1348 | 1009 | т | т | 1000 | 0 | 1567871126 | 0 | 61873.2 | 0 | 0 | 0 | 70310.45 | 0 | 0 | 0 | 0.88 | 1 | 1 | 1 | 2 | 0 | 0 | 1 | 1 | 0 | 0.003 | *0 | 0 | 2 | 41876074 | 1 | 0 | 322 | 1 | 0 | 0 | 0 | 0 | 0 | 0 | 0 | 210.9314 | 0 | 0 | 0 | 0 | 0 | 1 | 0 | 0 | 0 | 0 | 0 | 0 | 0 |  | 0 | 0 | 0 | 61873.2 | 70310.45 | 0.88 | 0 | 0 | 0 | 0 | 0 | 0 | 0 | 0 |  | 0 |  | 0
190 | 41874946 | 41876059 | 41024880 | 1 | 1 | 1 | 3 | 14.4.02.04-0142 | ФСБЦ-2022, 14.4.02.04-0142, приказ Минстроя России от 18.05.2022 г. № 378/пр | Краска масляная МА-0115, мумия, сурик железный | 1346 | 1009 | кг | кг | 1 | 0 | 50985725 | 0 | 109.44 | 0 | 0 | 0 | 79.88 | 0 | 0 | 0 | 1.37 | 1 | 1 | 1 | 2 | 0 | 0 | 1 | 1 | 0 | 0.8 | *0 | 0 | 2 | 41876075 | 1 | 0 | 323 | 1 | 0 | 0 | 0 | 0 | 0 | 0 | 0 | 63.904 | 0 | 0 | 0 | 0 | 0 | 1 | 0 | 0 | 0 | 0 | 0 | 0 | 0 |  | 0 | 0 | 0 | 109.44 | 79.88 | 1.37 | 0 | 0 | 0 | 0 | 0 | 0 | 0 | 0 |  | 0 |  | 0
190 | 41874946 | 41876059 | 41042184 | 1 | 1 | 1 | 3 | 20.5.04.03-0002 | ФСБЦ-2022, 20.5.04.03-0002, приказ Минстроя России от 18.05.2022 г. № 378/пр | Зажимы наборные проходные ЗН24-4П25 | 1425 | 1013 | 100 ШТ | 100 ШТ | 1 | 0 | 525231442 | 0 | 654.45 | 0 | 0 | 0 | 896.51 | 0 | 0 | 0 | 0.73 | 1 | 1 | 1 | 2 | 0 | 0 | 1 | 1 | 0 | 1.02 | *0 | 0 | 2 | 41876076 | 1 | 0 | 324 | 1 | 0 | 0 | 0 | 0 | 0 | 0 | 0 | 914.4402 | 0 | 0 | 0 | 0 | 0 | 1 | 0 | 0 | 0 | 0 | 0 | 0 | 0 |  | 0 | 0 | 0 | 654.45 | 896.51 | 0.73 | 0 | 0 | 0 | 0 | 0 | 0 | 0 | 0 |  | 0 |  | 0
190 | 41874946 | 41876059 | 40676108 | 108 | 1 | 1 | 3 | 421/пр_2020_п.75_пп.а |  | Сметная стоимость вспомогательных ненормируемых материальных ресурсов, не учтенная в сметной норме, 2% | 3277935 | 1013 | % | % | 1 | 0 | 274903907 | 2 | 0 | 0 | 0 | 0 | 0 | 0 | 0 | 0 | 1 | 1 | 1 | 1 | 0 | 0 | 0 | 0 | 0 | 0 | 2 |  | 0 | 2 | 41876077 | 1 | 2048 | 325 | 0 | 0 | 0 | 0 | 0 | 0 | 0 | 0 | 0 | 0 | 0 | 0 | 0 | 0 | 0 | 0 | 0 | 0 | 0 | 0 | 0 | 0 |  | 0 | 0 | 0.4 | 0 | 0 | 1 | 0 | 0 | 0 | 0 | 0 | 0 | 0 | 0 |  | 0 |  | 0
192 | 41874946 | 41876079 | 40669976 | 108 | 1 | 1 | 1 | 1-100-40 |  | Затраты труда рабочих (Средний разряд - 4) | 1191 | 1013 | чел.-ч. | чел.-ч. | 1 | 0 | -1111239348 | 41.2 | 0 | 0 | 0 | 303.11 | 0 | 0 | 0 | 303.11 | 1 | 1 | 1 | 1 | -2 | 0 | 0 | 1 | 1 | 0 | 41.2 |  | 1 | 2 | 41876089 | 1 | 0 | 326 | 1 | 0 | 0 | 0 | 0 | 0 | 0 | 0 | 0 | 0 | 0 | 12488.132 | 41.2 | 0 | 1 | 0 | 0 | 0 | 12488.132 | 41.2 | 0 | 1 | 2497.63 | 8.24 | 0 | 8.24 | 303.11 | 303.11 | 1 | 12488.13 | 0 | 0 | 0 | 0 | 2497.63 | 2497.63 | 1 |  | 0 |  | 0
192 | 41874946 | 41876079 | 40670210 | 108 | 1 | 1 | 1 | 4-100-00 |  | Затраты труда машинистов | 1191 | 1013 | чел.-ч. | чел.-ч. | 1 | 0 | -1417349443 | 0.2 | 0 | 0 | 0 | 0 | 0 | 0 | 0 | 0 | 1 | 1 | 1 | 1 | -2 | 0 | 0 | 1 | 1 | 0 | 0.2 |  | 2 | 2 | 41876090 | 1 | 0 | 327 | 1 | 0 | 0 | 0 | 0 | 0 | 0 | 0 | 0 | 0 | 0 | 0 | 0 | 0 | 0 | 0 | 0 | 0 | 0 | 0 | 0 | 0 |  | 0 | 0 | 0.04 | 0 | 0 | 1 | 0 | 0 | 0 | 0 | 0 | 0 | 0 | 0 |  | 0 |  | 0
192 | 41874946 | 41876079 | 40987978 | 1 | 1 | 1 | 2 | 91.05.05-015 | ФСЭМ-2022, 91.05.05-015, приказ Минстроя России от 18.05.2022 г. № 378/пр | Краны на автомобильном ходу, грузоподъемность 16 т | 1368 | 1011 | маш.-ч | маш.-ч | 1 | 0 | -848025172 | 0.1 | 0 | 1442.85 | 407.16 | 0 | 0 | 1442.85 | 407.16 | 0 | 1 | 1 | 1 | 1 | -2 | 0 | 0 | 1 | 1 | 0 | 0.1 |  | 1 | 2 | 41876091 | 1 | 0 | 328 | 1 | 0 | 0 | 0 | 0 | 0 | 0 | 0 | 0 | 144.285 | 40.716 | 0 | 0 | 0.1 | 1 | 0 | 144.285 | 40.716 | 0 | 0 | 0.1 | 1 |  | 0 | 0.02 | 0.02 | 1442.85 | 1442.85 | 1 | 144.29 | 40.72 | 0 | 28.86 | 8.14 | 0 | 37 | 1 | 4-100-060 | 6 | чел.-ч. | 1
192 | 41874946 | 41876079 | 40989217 | 1 | 1 | 1 | 2 | 91.14.02-001 | ФСЭМ-2022 доп.7, 91.14.02-001, приказ Минстроя России от 02.08.2023 г. № 551/пр | Автомобили бортовые, грузоподъемность до 5 т | 1368 | 1011 | маш.-ч | маш.-ч | 1 | 0 | 1230426758 | 0.1 | 0 | 557.94 | 303.11 | 0 | 0 | 557.94 | 303.11 | 0 | 1 | 1 | 1 | 1 | -2 | 0 | 0 | 1 | 1 | 0 | 0.1 |  | 1 | 2 | 41876092 | 1 | 0 | 329 | 1 | 0 | 0 | 0 | 0 | 0 | 0 | 0 | 0 | 55.794 | 30.311 | 0 | 0 | 0.1 | 1 | 0 | 55.794 | 30.311 | 0 | 0 | 0.1 | 1 |  | 0 | 0.02 | 0.02 | 557.94 | 557.94 | 1 | 55.79 | 30.31 | 0 | 11.16 | 6.06 | 0 | 17.22 | 1 | 4-100-040 | 4 | чел.-ч. | 1
192 | 41874946 | 41876079 | 40989496 | 1 | 1 | 1 | 2 | 91.17.04-233 | ФСЭМ-2022, 91.17.04-233, приказ Минстроя России от 18.05.2022 г. № 378/пр | Аппараты сварочные для ручной дуговой сварки, сварочный ток до 350 А | 1368 | 1011 | маш.-ч | маш.-ч | 1 | 0 | 1280601743 | 0.16 | 0 | 17.78 | 0 | 0 | 0 | 17.78 | 0 | 0 | 1 | 1 | 1 | 1 | -2 | 0 | 0 | 1 | 1 | 0 | 0.16 |  | 1 | 2 | 41876093 | 1 | 0 | 330 | 1 | 0 | 0 | 0 | 0 | 0 | 0 | 0 | 0 | 2.8448 | 0 | 0 | 0 | 0 | 1 | 0 | 2.8448 | 0 | 0 | 0 | 0 | 1 |  | 0 | 0.032 | 0.032 | 17.78 | 17.78 | 1 | 2.84 | 0 | 0 | 0.57 | 0 | 0 | 0.57 | 1 |  | 0 |  | 0
192 | 41874946 | 41876079 | 41008058 | 1 | 1 | 1 | 3 | 08.3.07.01-0052 | ФСБЦ-2022 доп.4, 08.3.07.01-0052, приказ Минстроя России от 27.12.2022 г. № 1133/пр | Прокат стальной горячекатаный полосовой, марки стали Ст3сп, Ст3пс, размеры 50х5 мм | 1348 | 1009 | т | т | 1000 | 0 | 1567871126 | 0.003 | 61873.2 | 0 | 0 | 0 | 70310.45 | 0 | 0 | 0 | 0.88 | 1 | 1 | 1 | 2 | 0 | 0 | 1 | 1 | 0 | 0.003 |  | 0 | 2 | 41876094 | 1 | 0 | 331 | 1 | 0 | 0 | 0 | 0 | 0 | 0 | 0 | 210.9314 | 0 | 0 | 0 | 0 | 0 | 1 | 210.9314 | 0 | 0 | 0 | 0 | 0 | 1 |  | 0 | 0 | 0.0006 | 61873.2 | 70310.45 | 0.88 | 210.93 | 0 | 37.12 | 0 | 0 | 0 | 37.12 | 0 |  | 0 |  | 0
192 | 41874946 | 41876079 | 41024880 | 1 | 1 | 1 | 3 | 14.4.02.04-0142 | ФСБЦ-2022, 14.4.02.04-0142, приказ Минстроя России от 18.05.2022 г. № 378/пр | Краска масляная МА-0115, мумия, сурик железный | 1346 | 1009 | кг | кг | 1 | 0 | 50985725 | 0.8 | 109.44 | 0 | 0 | 0 | 79.88 | 0 | 0 | 0 | 1.37 | 1 | 1 | 1 | 2 | 0 | 0 | 1 | 1 | 0 | 0.8 |  | 0 | 2 | 41876095 | 1 | 0 | 332 | 1 | 0 | 0 | 0 | 0 | 0 | 0 | 0 | 63.904 | 0 | 0 | 0 | 0 | 0 | 1 | 63.904 | 0 | 0 | 0 | 0 | 0 | 1 |  | 0 | 0 | 0.16 | 109.44 | 79.88 | 1.37 | 63.9 | 0 | 17.51 | 0 | 0 | 0 | 17.51 | 0 |  | 0 |  | 0
192 | 41874946 | 41876079 | 41042184 | 1 | 1 | 1 | 3 | 20.5.04.03-0002 | ФСБЦ-2022, 20.5.04.03-0002, приказ Минстроя России от 18.05.2022 г. № 378/пр | Зажимы наборные проходные ЗН24-4П25 | 1425 | 1013 | 100 ШТ | 100 ШТ | 1 | 0 | 525231442 | 1.02 | 654.45 | 0 | 0 | 0 | 896.51 | 0 | 0 | 0 | 0.73 | 1 | 1 | 1 | 2 | 0 | 0 | 1 | 1 | 0 | 1.02 |  | 0 | 2 | 41876096 | 1 | 0 | 333 | 1 | 0 | 0 | 0 | 0 | 0 | 0 | 0 | 914.4402 | 0 | 0 | 0 | 0 | 0 | 1 | 914.4402 | 0 | 0 | 0 | 0 | 0 | 1 |  | 0 | 0 | 0.204 | 654.45 | 896.51 | 0.73 | 914.44 | 0 | 133.51 | 0 | 0 | 0 | 133.51 | 0 |  | 0 |  | 0
192 | 41874946 | 41876079 | 40676108 | 108 | 1 | 1 | 3 | 421/пр_2020_п.75_пп.а |  | Сметная стоимость вспомогательных ненормируемых материальных ресурсов, не учтенная в сметной норме, 2% | 3277935 | 1013 | % | % | 1 | 0 | 274903907 | 2 | 0 | 0 | 0 | 0 | 0 | 0 | 0 | 0 | 1 | 1 | 1 | 1 | 0 | 0 | 0 | 0 | 0 | 0 | 2 |  | 0 | 2 | 41876097 | 1 | 0 | 334 | 0 | 0 | 0 | 0 | 0 | 0 | 0 | 0 | 0 | 0 | 0 | 0 | 0 | 0 | 0 | 0 | 0 | 0 | 0 | 0 | 0 | 0 |  | 0 | 0 | 0.4 | 0 | 0 | 1 | 0 | 0 | 0 | 0 | 0 | 0 | 0 | 0 |  | 0 |  | 0
241 | 41874946 | 41876099 | 40669979 | 108 | 1 | 1 | 1 | 1-100-41 |  | Затраты труда рабочих (Средний разряд - 4,1) | 1191 | 1013 | чел.-ч. | чел.-ч. | 1 | 0 | -946583284 | 0.35 | 0 | 0 | 0 | 307.63 | 0 | 0 | 0 | 307.63 | 1 | 1 | 1 | 1 | -2 | 0 | 0 | 1 | 1 | 0 | 0.5 | *0,7 | 1 | 2 | 41876105 | 1 | 0 | 335 | 1 | 0 | 0 | 0 | 0 | 0 | 0 | 0 | 0 | 0 | 0 | 153.815 | 0.5 | 0 | 1 | 0 | 0 | 0 | 107.6705 | 0.35 | 0 | 1 | 153.82 | 0.35 | 0 | 0.35 | 307.63 | 307.63 | 1 | 107.67 | 0 | 0 | 0 | 0 | 107.67 | 107.67 | 1 |  | 0 |  | 0
241 | 41874946 | 41876099 | 40996884 | 1 | 1 | 1 | 3 | 01.7.15.14-0165 | ФСБЦ-2022 доп.2, 01.7.15.14-0165, приказ Минстроя России от 26.08.2022 г. № 703/пр | Шурупы самонарезающие стальные с полукруглой головкой и прямым шлицем, остроконечные, диаметр 4 мм, длина 40 мм | 1348 | 1009 | т | т | 1000 | 0 | -783139045 | 0 | 115061.51 | 0 | 0 | 0 | 99190.96 | 0 | 0 | 0 | 1.16 | 1 | 1 | 1 | 2 | 0 | 0 | 1 | 1 | 0 | 1e-05 | *0 | 0 | 2 | 41876106 | 1 | 0 | 336 | 1 | 0 | 0 | 0 | 0 | 0 | 0 | 0 | 0.99191 | 0 | 0 | 0 | 0 | 0 | 1 | 0 | 0 | 0 | 0 | 0 | 0 | 0 |  | 0 | 0 | 0 | 115061.51 | 99190.96 | 1.16 | 0 | 0 | 0 | 0 | 0 | 0 | 0 | 0 |  | 0 |  | 0
241 | 41874946 | 41876099 | 40999192 | 1 | 1 | 1 | 3 | 03.1.01.01-0002 | ФСБЦ-2022, 03.1.01.01-0002, приказ Минстроя России от 18.05.2022 г. № 378/пр | Гипс строительный Г-3 | 1348 | 1009 | т | т | 1000 | 0 | -775930895 | 0 | 4641.95 | 0 | 0 | 0 | 4338.27 | 0 | 0 | 0 | 1.07 | 1 | 1 | 1 | 2 | 0 | 0 | 1 | 1 | 0 | 5e-05 | *0 | 0 | 2 | 41876107 | 1 | 0 | 337 | 1 | 0 | 0 | 0 | 0 | 0 | 0 | 0 | 0.21691 | 0 | 0 | 0 | 0 | 0 | 1 | 0 | 0 | 0 | 0 | 0 | 0 | 0 |  | 0 | 0 | 0 | 4641.95 | 4338.27 | 1.07 | 0 | 0 | 0 | 0 | 0 | 0 | 0 | 0 |  | 0 |  | 0
241 | 41874946 | 41876099 | 41007690 | 1 | 1 | 1 | 3 | 08.3.03.05-0013 | ФСБЦ-2022, 08.3.03.05-0013, приказ Минстроя России от 18.05.2022 г. № 378/пр | Проволока стальная низкоуглеродистая оцинкованная разного назначения, диаметр 1,6 мм | 1348 | 1009 | т | т | 1000 | 0 | -629259797 | 0 | 104694.84 | 0 | 0 | 0 | 87245.7 | 0 | 0 | 0 | 1.2 | 1 | 1 | 1 | 2 | 0 | 0 | 1 | 1 | 0 | 1e-05 | *0 | 0 | 2 | 41876108 | 1 | 0 | 338 | 1 | 0 | 0 | 0 | 0 | 0 | 0 | 0 | 0.87246 | 0 | 0 | 0 | 0 | 0 | 1 | 0 | 0 | 0 | 0 | 0 | 0 | 0 |  | 0 | 0 | 0 | 104694.84 | 87245.7 | 1.2 | 0 | 0 | 0 | 0 | 0 | 0 | 0 | 0 |  | 0 |  | 0
241 | 41874946 | 41876099 | 40676108 | 108 | 1 | 1 | 3 | 421/пр_2020_п.75_пп.а |  | Сметная стоимость вспомогательных ненормируемых материальных ресурсов, не учтенная в сметной норме, 2% | 3277935 | 1013 | % | % | 1 | 0 | 274903907 | 2 | 0 | 0 | 0 | 0 | 0 | 0 | 0 | 0 | 1 | 1 | 1 | 1 | 0 | 0 | 0 | 0 | 0 | 0 | 2 |  | 0 | 2 | 41876109 | 1 | 2048 | 339 | 0 | 0 | 0 | 0 | 0 | 0 | 0 | 0 | 0 | 0 | 0 | 0 | 0 | 0 | 0 | 0 | 0 | 0 | 0 | 0 | 0 | 0 |  | 0 | 0 | 2 | 0 | 0 | 1 | 0 | 0 | 0 | 0 | 0 | 0 | 0 | 0 |  | 0 |  | 0
243 | 41874946 | 41876111 | 40669979 | 108 | 1 | 1 | 1 | 1-100-41 |  | Затраты труда рабочих (Средний разряд - 4,1) | 1191 | 1013 | чел.-ч. | чел.-ч. | 1 | 0 | -946583284 | 0.5 | 0 | 0 | 0 | 307.63 | 0 | 0 | 0 | 307.63 | 1 | 1 | 1 | 1 | -2 | 0 | 0 | 1 | 1 | 0 | 0.5 |  | 1 | 2 | 41876117 | 1 | 0 | 340 | 1 | 0 | 0 | 0 | 0 | 0 | 0 | 0 | 0 | 0 | 0 | 153.815 | 0.5 | 0 | 1 | 0 | 0 | 0 | 153.815 | 0.5 | 0 | 1 | 153.82 | 0.5 | 0 | 0.5 | 307.63 | 307.63 | 1 | 153.82 | 0 | 0 | 0 | 0 | 153.82 | 153.82 | 1 |  | 0 |  | 0
243 | 41874946 | 41876111 | 40996884 | 1 | 1 | 1 | 3 | 01.7.15.14-0165 | ФСБЦ-2022 доп.2, 01.7.15.14-0165, приказ Минстроя России от 26.08.2022 г. № 703/пр | Шурупы самонарезающие стальные с полукруглой головкой и прямым шлицем, остроконечные, диаметр 4 мм, длина 40 мм | 1348 | 1009 | т | т | 1000 | 0 | -783139045 | 1e-05 | 115061.51 | 0 | 0 | 0 | 99190.96 | 0 | 0 | 0 | 1.16 | 1 | 1 | 1 | 2 | 0 | 0 | 1 | 1 | 0 | 1e-05 |  | 0 | 2 | 41876118 | 1 | 0 | 341 | 1 | 0 | 0 | 0 | 0 | 0 | 0 | 0 | 0.99191 | 0 | 0 | 0 | 0 | 0 | 1 | 0.99191 | 0 | 0 | 0 | 0 | 0 | 1 |  | 0 | 0 | 1e-05 | 115061.51 | 99190.96 | 1.16 | 0.99 | 0 | 1.15 | 0 | 0 | 0 | 1.15 | 0 |  | 0 |  | 0
243 | 41874946 | 41876111 | 40999192 | 1 | 1 | 1 | 3 | 03.1.01.01-0002 | ФСБЦ-2022, 03.1.01.01-0002, приказ Минстроя России от 18.05.2022 г. № 378/пр | Гипс строительный Г-3 | 1348 | 1009 | т | т | 1000 | 0 | -775930895 | 5e-05 | 4641.95 | 0 | 0 | 0 | 4338.27 | 0 | 0 | 0 | 1.07 | 1 | 1 | 1 | 2 | 0 | 0 | 1 | 1 | 0 | 5e-05 |  | 0 | 2 | 41876119 | 1 | 0 | 342 | 1 | 0 | 0 | 0 | 0 | 0 | 0 | 0 | 0.21691 | 0 | 0 | 0 | 0 | 0 | 1 | 0.21691 | 0 | 0 | 0 | 0 | 0 | 1 |  | 0 | 0 | 5e-05 | 4641.95 | 4338.27 | 1.07 | 0.22 | 0 | 0.23 | 0 | 0 | 0 | 0.23 | 0 |  | 0 |  | 0
243 | 41874946 | 41876111 | 41007690 | 1 | 1 | 1 | 3 | 08.3.03.05-0013 | ФСБЦ-2022, 08.3.03.05-0013, приказ Минстроя России от 18.05.2022 г. № 378/пр | Проволока стальная низкоуглеродистая оцинкованная разного назначения, диаметр 1,6 мм | 1348 | 1009 | т | т | 1000 | 0 | -629259797 | 1e-05 | 104694.84 | 0 | 0 | 0 | 87245.7 | 0 | 0 | 0 | 1.2 | 1 | 1 | 1 | 2 | 0 | 0 | 1 | 1 | 0 | 1e-05 |  | 0 | 2 | 41876120 | 1 | 0 | 343 | 1 | 0 | 0 | 0 | 0 | 0 | 0 | 0 | 0.87246 | 0 | 0 | 0 | 0 | 0 | 1 | 0.87246 | 0 | 0 | 0 | 0 | 0 | 1 |  | 0 | 0 | 1e-05 | 104694.84 | 87245.7 | 1.2 | 0.87 | 0 | 1.05 | 0 | 0 | 0 | 1.05 | 0 |  | 0 |  | 0
243 | 41874946 | 41876111 | 40676108 | 108 | 1 | 1 | 3 | 421/пр_2020_п.75_пп.а |  | Сметная стоимость вспомогательных ненормируемых материальных ресурсов, не учтенная в сметной норме, 2% | 3277935 | 1013 | % | % | 1 | 0 | 274903907 | 2 | 0 | 0 | 0 | 0 | 0 | 0 | 0 | 0 | 1 | 1 | 1 | 1 | 0 | 0 | 0 | 0 | 0 | 0 | 2 |  | 0 | 2 | 41876121 | 1 | 0 | 344 | 0 | 0 | 0 | 0 | 0 | 0 | 0 | 0 | 0 | 0 | 0 | 0 | 0 | 0 | 0 | 0 | 0 | 0 | 0 | 0 | 0 | 0 |  | 0 | 0 | 2 | 0 | 0 | 1 | 0 | 0 | 0 | 0 | 0 | 0 | 0 | 0 |  | 0 |  | 0
245 | 41874946 | 41876123 | 40670008 | 108 | 1 | 1 | 1 | 1-100-46 |  | Затраты труда рабочих (Средний разряд - 4,6) | 1191 | 1013 | чел.-ч. | чел.-ч. | 1 | 0 | 432497713 | 1.68 | 0 | 0 | 0 | 330.25 | 0 | 0 | 0 | 330.25 | 1 | 1 | 1 | 1 | -2 | 0 | 0 | 1 | 1 | 0 | 2.4 | *0,7 | 1 | 2 | 41876131 | 1 | 0 | 345 | 1 | 0 | 0 | 0 | 0 | 0 | 0 | 0 | 0 | 0 | 0 | 792.6 | 2.4 | 0 | 1 | 0 | 0 | 0 | 554.82 | 1.68 | 0 | 1 | 1585.2 | 3.36 | 0 | 3.36 | 330.25 | 330.25 | 1 | 554.82 | 0 | 0 | 0 | 0 | 1109.64 | 1109.64 | 1 |  | 0 |  | 0
245 | 41874946 | 41876123 | 40991167 | 1 | 1 | 1 | 3 | 01.3.05.17-0002 | ФСБЦ-2022, 01.3.05.17-0002, приказ Минстроя России от 18.05.2022 г. № 378/пр | Канифоль сосновая | 1346 | 1009 | кг | кг | 1 | 0 | -1035664589 | 0 | 326.77 | 0 | 0 | 0 | 284.15 | 0 | 0 | 0 | 1.15 | 1 | 1 | 1 | 2 | 0 | 0 | 1 | 1 | 0 | 0.0018 | *0 | 0 | 2 | 41876132 | 1 | 0 | 346 | 1 | 0 | 0 | 0 | 0 | 0 | 0 | 0 | 0.51147 | 0 | 0 | 0 | 0 | 0 | 1 | 0 | 0 | 0 | 0 | 0 | 0 | 0 |  | 0 | 0 | 0 | 326.77 | 284.15 | 1.15 | 0 | 0 | 0 | 0 | 0 | 0 | 0 | 0 |  | 0 |  | 0
245 | 41874946 | 41876123 | 40993972 | 1 | 1 | 1 | 3 | 01.7.03.04-0001 | ФСБЦ-2022, 01.7.03.04-0001, приказ Минстроя России от 18.05.2022 г. № 378/пр | Электроэнергия | 1383 | 1013 | КВТ-Ч | КВТ-Ч | 1 | 0 | -218356995 | 0 | 6.45 | 0 | 0 | 0 | 6.45 | 0 | 0 | 0 | 1 | 1 | 1 | 1 | -2 | 0 | 0 | 1 | 1 | 0 | 0.0676 | *0 | 0 | 2 | 41876133 | 1 | 0 | 347 | 1 | 0 | 0 | 0 | 0 | 0 | 0 | 0 | 0.43602 | 0 | 0 | 0 | 0 | 0 | 1 | 0 | 0 | 0 | 0 | 0 | 0 | 0 |  | 0 | 0 | 0 | 6.45 | 6.45 | 1 | 0 | 0 | 0 | 0 | 0 | 0 | 0 | 1 |  | 0 |  | 0
245 | 41874946 | 41876123 | 40996382 | 1 | 1 | 1 | 3 | 01.7.15.07-0012 | ФСБЦ-2022, 01.7.15.07-0012, приказ Минстроя России от 18.05.2022 г. № 378/пр | Дюбели пластмассовые с шурупами, диаметр 12 мм, длина 70 мм, диаметр шурупа 8 мм, длина шурупа 70 мм | 1425 | 1013 | 100 ШТ | 100 ШТ | 1 | 0 | -2087719793 | 0 | 1134.58 | 0 | 0 | 0 | 978.09 | 0 | 0 | 0 | 1.16 | 1 | 1 | 1 | 2 | 0 | 0 | 1 | 1 | 0 | 0.03 | *0 | 0 | 2 | 41876134 | 1 | 0 | 348 | 1 | 0 | 0 | 0 | 0 | 0 | 0 | 0 | 29.3427 | 0 | 0 | 0 | 0 | 0 | 1 | 0 | 0 | 0 | 0 | 0 | 0 | 0 |  | 0 | 0 | 0 | 1134.58 | 978.09 | 1.16 | 0 | 0 | 0 | 0 | 0 | 0 | 0 | 0 |  | 0 |  | 0
245 | 41874946 | 41876123 | 40999192 | 1 | 1 | 1 | 3 | 03.1.01.01-0002 | ФСБЦ-2022, 03.1.01.01-0002, приказ Минстроя России от 18.05.2022 г. № 378/пр | Гипс строительный Г-3 | 1348 | 1009 | т | т | 1000 | 0 | -775930895 | 0 | 4641.95 | 0 | 0 | 0 | 4338.27 | 0 | 0 | 0 | 1.07 | 1 | 1 | 1 | 2 | 0 | 0 | 1 | 1 | 0 | 2e-05 | *0 | 0 | 2 | 41876135 | 1 | 0 | 349 | 1 | 0 | 0 | 0 | 0 | 0 | 0 | 0 | 0.086765 | 0 | 0 | 0 | 0 | 0 | 1 | 0 | 0 | 0 | 0 | 0 | 0 | 0 |  | 0 | 0 | 0 | 4641.95 | 4338.27 | 1.07 | 0 | 0 | 0 | 0 | 0 | 0 | 0 | 0 |  | 0 |  | 0
245 | 41874946 | 41876123 | 41010391 | 1 | 1 | 1 | 3 | 10.3.02.03-0012 | ФСБЦ-2022, 10.3.02.03-0012, приказ Минстроя России от 18.05.2022 г. № 378/пр | Припои оловянно-свинцовые бессурьмянистые, марка ПОС40 | 1346 | 1009 | кг | кг | 1 | 0 | 2076047219 | 0 | 782.62 | 0 | 0 | 0 | 899.56 | 0 | 0 | 0 | 0.87 | 1 | 1 | 1 | 2 | 0 | 0 | 1 | 1 | 0 | 0.02 | *0 | 0 | 2 | 41876136 | 1 | 0 | 350 | 1 | 0 | 0 | 0 | 0 | 0 | 0 | 0 | 17.9912 | 0 | 0 | 0 | 0 | 0 | 1 | 0 | 0 | 0 | 0 | 0 | 0 | 0 |  | 0 | 0 | 0 | 782.62 | 899.56 | 0.87 | 0 | 0 | 0 | 0 | 0 | 0 | 0 | 0 |  | 0 |  | 0
245 | 41874946 | 41876123 | 40676108 | 108 | 1 | 1 | 3 | 421/пр_2020_п.75_пп.а |  | Сметная стоимость вспомогательных ненормируемых материальных ресурсов, не учтенная в сметной норме, 2% | 3277935 | 1013 | % | % | 1 | 0 | 274903907 | 2 | 0 | 0 | 0 | 0 | 0 | 0 | 0 | 0 | 1 | 1 | 1 | 1 | 0 | 0 | 0 | 0 | 0 | 0 | 2 |  | 0 | 2 | 41876137 | 1 | 2048 | 351 | 0 | 0 | 0 | 0 | 0 | 0 | 0 | 0 | 0 | 0 | 0 | 0 | 0 | 0 | 0 | 0 | 0 | 0 | 0 | 0 | 0 | 0 |  | 0 | 0 | 4 | 0 | 0 | 1 | 0 | 0 | 0 | 0 | 0 | 0 | 0 | 0 |  | 0 |  | 0
247 | 41874946 | 41876139 | 40670008 | 108 | 1 | 1 | 1 | 1-100-46 |  | Затраты труда рабочих (Средний разряд - 4,6) | 1191 | 1013 | чел.-ч. | чел.-ч. | 1 | 0 | 432497713 | 2.4 | 0 | 0 | 0 | 330.25 | 0 | 0 | 0 | 330.25 | 1 | 1 | 1 | 1 | -2 | 0 | 0 | 1 | 1 | 0 | 2.4 |  | 1 | 2 | 41876147 | 1 | 0 | 352 | 1 | 0 | 0 | 0 | 0 | 0 | 0 | 0 | 0 | 0 | 0 | 792.6 | 2.4 | 0 | 1 | 0 | 0 | 0 | 792.6 | 2.4 | 0 | 1 | 1585.2 | 4.8 | 0 | 4.8 | 330.25 | 330.25 | 1 | 792.6 | 0 | 0 | 0 | 0 | 1585.2 | 1585.2 | 1 |  | 0 |  | 0
247 | 41874946 | 41876139 | 40991167 | 1 | 1 | 1 | 3 | 01.3.05.17-0002 | ФСБЦ-2022, 01.3.05.17-0002, приказ Минстроя России от 18.05.2022 г. № 378/пр | Канифоль сосновая | 1346 | 1009 | кг | кг | 1 | 0 | -1035664589 | 0.0018 | 326.77 | 0 | 0 | 0 | 284.15 | 0 | 0 | 0 | 1.15 | 1 | 1 | 1 | 2 | 0 | 0 | 1 | 1 | 0 | 0.0018 |  | 0 | 2 | 41876148 | 1 | 0 | 353 | 1 | 0 | 0 | 0 | 0 | 0 | 0 | 0 | 0.51147 | 0 | 0 | 0 | 0 | 0 | 1 | 0.51147 | 0 | 0 | 0 | 0 | 0 | 1 |  | 0 | 0 | 0.0036 | 326.77 | 284.15 | 1.15 | 0.51 | 0 | 1.18 | 0 | 0 | 0 | 1.18 | 0 |  | 0 |  | 0
247 | 41874946 | 41876139 | 40993972 | 1 | 1 | 1 | 3 | 01.7.03.04-0001 | ФСБЦ-2022, 01.7.03.04-0001, приказ Минстроя России от 18.05.2022 г. № 378/пр | Электроэнергия | 1383 | 1013 | КВТ-Ч | КВТ-Ч | 1 | 0 | -218356995 | 0.0676 | 6.45 | 0 | 0 | 0 | 6.45 | 0 | 0 | 0 | 1 | 1 | 1 | 1 | -2 | 0 | 0 | 1 | 1 | 0 | 0.0676 |  | 0 | 2 | 41876149 | 1 | 0 | 354 | 1 | 0 | 0 | 0 | 0 | 0 | 0 | 0 | 0.43602 | 0 | 0 | 0 | 0 | 0 | 1 | 0.43602 | 0 | 0 | 0 | 0 | 0 | 1 |  | 0 | 0 | 0.1352 | 6.45 | 6.45 | 1 | 0.44 | 0 | 0.87 | 0 | 0 | 0 | 0.87 | 1 |  | 0 |  | 0
247 | 41874946 | 41876139 | 40996382 | 1 | 1 | 1 | 3 | 01.7.15.07-0012 | ФСБЦ-2022, 01.7.15.07-0012, приказ Минстроя России от 18.05.2022 г. № 378/пр | Дюбели пластмассовые с шурупами, диаметр 12 мм, длина 70 мм, диаметр шурупа 8 мм, длина шурупа 70 мм | 1425 | 1013 | 100 ШТ | 100 ШТ | 1 | 0 | -2087719793 | 0.03 | 1134.58 | 0 | 0 | 0 | 978.09 | 0 | 0 | 0 | 1.16 | 1 | 1 | 1 | 2 | 0 | 0 | 1 | 1 | 0 | 0.03 |  | 0 | 2 | 41876150 | 1 | 0 | 355 | 1 | 0 | 0 | 0 | 0 | 0 | 0 | 0 | 29.3427 | 0 | 0 | 0 | 0 | 0 | 1 | 29.3427 | 0 | 0 | 0 | 0 | 0 | 1 |  | 0 | 0 | 0.06 | 1134.58 | 978.09 | 1.16 | 29.34 | 0 | 68.07 | 0 | 0 | 0 | 68.07 | 0 |  | 0 |  | 0
247 | 41874946 | 41876139 | 40999192 | 1 | 1 | 1 | 3 | 03.1.01.01-0002 | ФСБЦ-2022, 03.1.01.01-0002, приказ Минстроя России от 18.05.2022 г. № 378/пр | Гипс строительный Г-3 | 1348 | 1009 | т | т | 1000 | 0 | -775930895 | 2e-05 | 4641.95 | 0 | 0 | 0 | 4338.27 | 0 | 0 | 0 | 1.07 | 1 | 1 | 1 | 2 | 0 | 0 | 1 | 1 | 0 | 2e-05 |  | 0 | 2 | 41876151 | 1 | 0 | 356 | 1 | 0 | 0 | 0 | 0 | 0 | 0 | 0 | 0.086765 | 0 | 0 | 0 | 0 | 0 | 1 | 0.086765 | 0 | 0 | 0 | 0 | 0 | 1 |  | 0 | 0 | 4e-05 | 4641.95 | 4338.27 | 1.07 | 0.09 | 0 | 0.19 | 0 | 0 | 0 | 0.19 | 0 |  | 0 |  | 0
247 | 41874946 | 41876139 | 41010391 | 1 | 1 | 1 | 3 | 10.3.02.03-0012 | ФСБЦ-2022, 10.3.02.03-0012, приказ Минстроя России от 18.05.2022 г. № 378/пр | Припои оловянно-свинцовые бессурьмянистые, марка ПОС40 | 1346 | 1009 | кг | кг | 1 | 0 | 2076047219 | 0.02 | 782.62 | 0 | 0 | 0 | 899.56 | 0 | 0 | 0 | 0.87 | 1 | 1 | 1 | 2 | 0 | 0 | 1 | 1 | 0 | 0.02 |  | 0 | 2 | 41876152 | 1 | 0 | 357 | 1 | 0 | 0 | 0 | 0 | 0 | 0 | 0 | 17.9912 | 0 | 0 | 0 | 0 | 0 | 1 | 17.9912 | 0 | 0 | 0 | 0 | 0 | 1 |  | 0 | 0 | 0.04 | 782.62 | 899.56 | 0.87 | 17.99 | 0 | 31.3 | 0 | 0 | 0 | 31.3 | 0 |  | 0 |  | 0
247 | 41874946 | 41876139 | 40676108 | 108 | 1 | 1 | 3 | 421/пр_2020_п.75_пп.а |  | Сметная стоимость вспомогательных ненормируемых материальных ресурсов, не учтенная в сметной норме, 2% | 3277935 | 1013 | % | % | 1 | 0 | 274903907 | 2 | 0 | 0 | 0 | 0 | 0 | 0 | 0 | 0 | 1 | 1 | 1 | 1 | 0 | 0 | 0 | 0 | 0 | 0 | 2 |  | 0 | 2 | 41876153 | 1 | 0 | 358 | 0 | 0 | 0 | 0 | 0 | 0 | 0 | 0 | 0 | 0 | 0 | 0 | 0 | 0 | 0 | 0 | 0 | 0 | 0 | 0 | 0 | 0 |  | 0 | 0 | 4 | 0 | 0 | 1 | 0 | 0 | 0 | 0 | 0 | 0 | 0 | 0 |  | 0 |  | 0
249 | 41874946 | 41876155 | 40669941 | 108 | 1 | 1 | 1 | 1-100-31 |  | Затраты труда рабочих (Средний разряд - 3,1) | 1191 | 1013 | чел.-ч. | чел.-ч. | 1 | 0 | -983457869 | 0.721 | 0 | 0 | 0 | 272.57 | 0 | 0 | 0 | 272.57 | 1 | 1 | 1 | 1 | -2 | 0 | 0 | 1 | 1 | 0 | 1.03 | *0,7 | 1 | 2 | 41876160 | 1 | 0 | 359 | 1 | 0 | 0 | 0 | 0 | 0 | 0 | 0 | 0 | 0 | 0 | 280.7471 | 1.03 | 0 | 1 | 0 | 0 | 0 | 196.523 | 0.721 | 0 | 1 | 561.49 | 1.442 | 0 | 1.442 | 272.57 | 272.57 | 1 | 196.53 | 0 | 0 | 0 | 0 | 393.05 | 393.05 | 1 |  | 0 |  | 0
249 | 41874946 | 41876155 | 40670210 | 108 | 1 | 1 | 1 | 4-100-00 |  | Затраты труда машинистов | 1191 | 1013 | чел.-ч. | чел.-ч. | 1 | 0 | -1417349443 | 0.007 | 0 | 0 | 0 | 0 | 0 | 0 | 0 | 0 | 1 | 1 | 1 | 1 | -2 | 0 | 0 | 1 | 1 | 0 | 0.01 | *0,7 | 2 | 2 | 41876161 | 1 | 0 | 360 | 1 | 0 | 0 | 0 | 0 | 0 | 0 | 0 | 0 | 0 | 0 | 0 | 0 | 0 | 0 | 0 | 0 | 0 | 0 | 0 | 0 | 0 |  | 0 | 0 | 0.014 | 0 | 0 | 1 | 0 | 0 | 0 | 0 | 0 | 0 | 0 | 0 |  | 0 |  | 0
249 | 41874946 | 41876155 | 40989217 | 1 | 1 | 1 | 2 | 91.14.02-001 | ФСЭМ-2022 доп.7, 91.14.02-001, приказ Минстроя России от 02.08.2023 г. № 551/пр | Автомобили бортовые, грузоподъемность до 5 т | 1368 | 1011 | маш.-ч | маш.-ч | 1 | 0 | 1230426758 | 0.007 | 0 | 557.94 | 303.11 | 0 | 0 | 557.94 | 303.11 | 0 | 1 | 1 | 1 | 1 | -2 | 0 | 0 | 1 | 1 | 0 | 0.01 | *0,7 | 1 | 2 | 41876162 | 1 | 0 | 361 | 1 | 0 | 0 | 0 | 0 | 0 | 0 | 0 | 0 | 5.5794 | 3.0311 | 0 | 0 | 0.01 | 1 | 0 | 3.9056 | 2.1218 | 0 | 0 | 0.007 | 1 |  | 0 | 0.014 | 0.014 | 557.94 | 557.94 | 1 | 3.91 | 2.12 | 0 | 7.81 | 4.24 | 0 | 12.05 | 1 | 4-100-040 | 4 | чел.-ч. | 1
249 | 41874946 | 41876155 | 40676108 | 108 | 1 | 1 | 3 | 421/пр_2020_п.75_пп.а |  | Сметная стоимость вспомогательных ненормируемых материальных ресурсов, не учтенная в сметной норме, 2% | 3277935 | 1013 | % | % | 1 | 0 | 274903907 | 2 | 0 | 0 | 0 | 0 | 0 | 0 | 0 | 0 | 1 | 1 | 1 | 1 | 0 | 0 | 0 | 0 | 0 | 0 | 2 |  | 0 | 2 | 41876163 | 1 | 2048 | 362 | 0 | 0 | 0 | 0 | 0 | 0 | 0 | 0 | 0 | 0 | 0 | 0 | 0 | 0 | 0 | 0 | 0 | 0 | 0 | 0 | 0 | 0 |  | 0 | 0 | 4 | 0 | 0 | 1 | 0 | 0 | 0 | 0 | 0 | 0 | 0 | 0 |  | 0 |  | 0
251 | 41874946 | 41876165 | 40669941 | 108 | 1 | 1 | 1 | 1-100-31 |  | Затраты труда рабочих (Средний разряд - 3,1) | 1191 | 1013 | чел.-ч. | чел.-ч. | 1 | 0 | -983457869 | 1.03 | 0 | 0 | 0 | 272.57 | 0 | 0 | 0 | 272.57 | 1 | 1 | 1 | 1 | -2 | 0 | 0 | 1 | 1 | 0 | 1.03 |  | 1 | 2 | 41876170 | 1 | 0 | 363 | 1 | 0 | 0 | 0 | 0 | 0 | 0 | 0 | 0 | 0 | 0 | 280.7471 | 1.03 | 0 | 1 | 0 | 0 | 0 | 280.7471 | 1.03 | 0 | 1 | 561.49 | 2.06 | 0 | 2.06 | 272.57 | 272.57 | 1 | 280.75 | 0 | 0 | 0 | 0 | 561.49 | 561.49 | 1 |  | 0 |  | 0
251 | 41874946 | 41876165 | 40670210 | 108 | 1 | 1 | 1 | 4-100-00 |  | Затраты труда машинистов | 1191 | 1013 | чел.-ч. | чел.-ч. | 1 | 0 | -1417349443 | 0.01 | 0 | 0 | 0 | 0 | 0 | 0 | 0 | 0 | 1 | 1 | 1 | 1 | -2 | 0 | 0 | 1 | 1 | 0 | 0.01 |  | 2 | 2 | 41876171 | 1 | 0 | 364 | 1 | 0 | 0 | 0 | 0 | 0 | 0 | 0 | 0 | 0 | 0 | 0 | 0 | 0 | 0 | 0 | 0 | 0 | 0 | 0 | 0 | 0 |  | 0 | 0 | 0.02 | 0 | 0 | 1 | 0 | 0 | 0 | 0 | 0 | 0 | 0 | 0 |  | 0 |  | 0
251 | 41874946 | 41876165 | 40989217 | 1 | 1 | 1 | 2 | 91.14.02-001 | ФСЭМ-2022 доп.7, 91.14.02-001, приказ Минстроя России от 02.08.2023 г. № 551/пр | Автомобили бортовые, грузоподъемность до 5 т | 1368 | 1011 | маш.-ч | маш.-ч | 1 | 0 | 1230426758 | 0.01 | 0 | 557.94 | 303.11 | 0 | 0 | 557.94 | 303.11 | 0 | 1 | 1 | 1 | 1 | -2 | 0 | 0 | 1 | 1 | 0 | 0.01 |  | 1 | 2 | 41876172 | 1 | 0 | 365 | 1 | 0 | 0 | 0 | 0 | 0 | 0 | 0 | 0 | 5.5794 | 3.0311 | 0 | 0 | 0.01 | 1 | 0 | 5.5794 | 3.0311 | 0 | 0 | 0.01 | 1 |  | 0 | 0.02 | 0.02 | 557.94 | 557.94 | 1 | 5.58 | 3.03 | 0 | 11.16 | 6.06 | 0 | 17.22 | 1 | 4-100-040 | 4 | чел.-ч. | 1
251 | 41874946 | 41876165 | 40676108 | 108 | 1 | 1 | 3 | 421/пр_2020_п.75_пп.а |  | Сметная стоимость вспомогательных ненормируемых материальных ресурсов, не учтенная в сметной норме, 2% | 3277935 | 1013 | % | % | 1 | 0 | 274903907 | 2 | 0 | 0 | 0 | 0 | 0 | 0 | 0 | 0 | 1 | 1 | 1 | 1 | 0 | 0 | 0 | 0 | 0 | 0 | 2 |  | 0 | 2 | 41876173 | 1 | 0 | 366 | 0 | 0 | 0 | 0 | 0 | 0 | 0 | 0 | 0 | 0 | 0 | 0 | 0 | 0 | 0 | 0 | 0 | 0 | 0 | 0 | 0 | 0 |  | 0 | 0 | 4 | 0 | 0 | 1 | 0 | 0 | 0 | 0 | 0 | 0 | 0 | 0 |  | 0 |  | 0
253 | 41874946 | 41876175 | 40669976 | 108 | 1 | 1 | 1 | 1-100-40 |  | Затраты труда рабочих (Средний разряд - 4) | 1191 | 1013 | чел.-ч. | чел.-ч. | 1 | 0 | -1111239348 | 1.176 | 0 | 0 | 0 | 303.11 | 0 | 0 | 0 | 303.11 | 1 | 1 | 1 | 1 | -2 | 0 | 0 | 1 | 1 | 0 | 1.68 | *0,7 | 1 | 2 | 41876183 | 1 | 0 | 367 | 1 | 0 | 0 | 0 | 0 | 0 | 0 | 0 | 0 | 0 | 0 | 509.2248 | 1.68 | 0 | 1 | 0 | 0 | 0 | 356.4574 | 1.176 | 0 | 1 | 4073.8 | 9.408 | 0 | 9.408 | 303.11 | 303.11 | 1 | 356.45 | 0 | 0 | 0 | 0 | 2851.66 | 2851.66 | 1 |  | 0 |  | 0
253 | 41874946 | 41876175 | 40991167 | 1 | 1 | 1 | 3 | 01.3.05.17-0002 | ФСБЦ-2022, 01.3.05.17-0002, приказ Минстроя России от 18.05.2022 г. № 378/пр | Канифоль сосновая | 1346 | 1009 | кг | кг | 1 | 0 | -1035664589 | 0 | 326.77 | 0 | 0 | 0 | 284.15 | 0 | 0 | 0 | 1.15 | 1 | 1 | 1 | 2 | 0 | 0 | 1 | 1 | 0 | 0.0005 | *0 | 0 | 2 | 41876184 | 1 | 0 | 368 | 1 | 0 | 0 | 0 | 0 | 0 | 0 | 0 | 0.14207 | 0 | 0 | 0 | 0 | 0 | 1 | 0 | 0 | 0 | 0 | 0 | 0 | 0 |  | 0 | 0 | 0 | 326.77 | 284.15 | 1.15 | 0 | 0 | 0 | 0 | 0 | 0 | 0 | 0 |  | 0 |  | 0
253 | 41874946 | 41876175 | 40993972 | 1 | 1 | 1 | 3 | 01.7.03.04-0001 | ФСБЦ-2022, 01.7.03.04-0001, приказ Минстроя России от 18.05.2022 г. № 378/пр | Электроэнергия | 1383 | 1013 | КВТ-Ч | КВТ-Ч | 1 | 0 | -218356995 | 0 | 6.45 | 0 | 0 | 0 | 6.45 | 0 | 0 | 0 | 1 | 1 | 1 | 1 | -2 | 0 | 0 | 1 | 1 | 0 | 0.0832 | *0 | 0 | 2 | 41876185 | 1 | 0 | 369 | 1 | 0 | 0 | 0 | 0 | 0 | 0 | 0 | 0.53664 | 0 | 0 | 0 | 0 | 0 | 1 | 0 | 0 | 0 | 0 | 0 | 0 | 0 |  | 0 | 0 | 0 | 6.45 | 6.45 | 1 | 0 | 0 | 0 | 0 | 0 | 0 | 0 | 1 |  | 0 |  | 0
253 | 41874946 | 41876175 | 40996382 | 1 | 1 | 1 | 3 | 01.7.15.07-0012 | ФСБЦ-2022, 01.7.15.07-0012, приказ Минстроя России от 18.05.2022 г. № 378/пр | Дюбели пластмассовые с шурупами, диаметр 12 мм, длина 70 мм, диаметр шурупа 8 мм, длина шурупа 70 мм | 1425 | 1013 | 100 ШТ | 100 ШТ | 1 | 0 | -2087719793 | 0 | 1134.58 | 0 | 0 | 0 | 978.09 | 0 | 0 | 0 | 1.16 | 1 | 1 | 1 | 2 | 0 | 0 | 1 | 1 | 0 | 0.025 | *0 | 0 | 2 | 41876186 | 1 | 0 | 370 | 1 | 0 | 0 | 0 | 0 | 0 | 0 | 0 | 24.4523 | 0 | 0 | 0 | 0 | 0 | 1 | 0 | 0 | 0 | 0 | 0 | 0 | 0 |  | 0 | 0 | 0 | 1134.58 | 978.09 | 1.16 | 0 | 0 | 0 | 0 | 0 | 0 | 0 | 0 |  | 0 |  | 0
253 | 41874946 | 41876175 | 40999192 | 1 | 1 | 1 | 3 | 03.1.01.01-0002 | ФСБЦ-2022, 03.1.01.01-0002, приказ Минстроя России от 18.05.2022 г. № 378/пр | Гипс строительный Г-3 | 1348 | 1009 | т | т | 1000 | 0 | -775930895 | 0 | 4641.95 | 0 | 0 | 0 | 4338.27 | 0 | 0 | 0 | 1.07 | 1 | 1 | 1 | 2 | 0 | 0 | 1 | 1 | 0 | 1e-05 | *0 | 0 | 2 | 41876187 | 1 | 0 | 371 | 1 | 0 | 0 | 0 | 0 | 0 | 0 | 0 | 0.043383 | 0 | 0 | 0 | 0 | 0 | 1 | 0 | 0 | 0 | 0 | 0 | 0 | 0 |  | 0 | 0 | 0 | 4641.95 | 4338.27 | 1.07 | 0 | 0 | 0 | 0 | 0 | 0 | 0 | 0 |  | 0 |  | 0
253 | 41874946 | 41876175 | 41010391 | 1 | 1 | 1 | 3 | 10.3.02.03-0012 | ФСБЦ-2022, 10.3.02.03-0012, приказ Минстроя России от 18.05.2022 г. № 378/пр | Припои оловянно-свинцовые бессурьмянистые, марка ПОС40 | 1346 | 1009 | кг | кг | 1 | 0 | 2076047219 | 0 | 782.62 | 0 | 0 | 0 | 899.56 | 0 | 0 | 0 | 0.87 | 1 | 1 | 1 | 2 | 0 | 0 | 1 | 1 | 0 | 0.01 | *0 | 0 | 2 | 41876188 | 1 | 0 | 372 | 1 | 0 | 0 | 0 | 0 | 0 | 0 | 0 | 8.9956 | 0 | 0 | 0 | 0 | 0 | 1 | 0 | 0 | 0 | 0 | 0 | 0 | 0 |  | 0 | 0 | 0 | 782.62 | 899.56 | 0.87 | 0 | 0 | 0 | 0 | 0 | 0 | 0 | 0 |  | 0 |  | 0
253 | 41874946 | 41876175 | 40676108 | 108 | 1 | 1 | 3 | 421/пр_2020_п.75_пп.а |  | Сметная стоимость вспомогательных ненормируемых материальных ресурсов, не учтенная в сметной норме, 2% | 3277935 | 1013 | % | % | 1 | 0 | 274903907 | 2 | 0 | 0 | 0 | 0 | 0 | 0 | 0 | 0 | 1 | 1 | 1 | 1 | 0 | 0 | 0 | 0 | 0 | 0 | 2 |  | 0 | 2 | 41876189 | 1 | 2048 | 373 | 0 | 0 | 0 | 0 | 0 | 0 | 0 | 0 | 0 | 0 | 0 | 0 | 0 | 0 | 0 | 0 | 0 | 0 | 0 | 0 | 0 | 0 |  | 0 | 0 | 16 | 0 | 0 | 1 | 0 | 0 | 0 | 0 | 0 | 0 | 0 | 0 |  | 0 |  | 0
255 | 41874946 | 41876191 | 40669976 | 108 | 1 | 1 | 1 | 1-100-40 |  | Затраты труда рабочих (Средний разряд - 4) | 1191 | 1013 | чел.-ч. | чел.-ч. | 1 | 0 | -1111239348 | 1.68 | 0 | 0 | 0 | 303.11 | 0 | 0 | 0 | 303.11 | 1 | 1 | 1 | 1 | -2 | 0 | 0 | 1 | 1 | 0 | 1.68 |  | 1 | 2 | 41876199 | 1 | 0 | 374 | 1 | 0 | 0 | 0 | 0 | 0 | 0 | 0 | 0 | 0 | 0 | 509.2248 | 1.68 | 0 | 1 | 0 | 0 | 0 | 509.2248 | 1.68 | 0 | 1 | 4073.8 | 13.44 | 0 | 13.44 | 303.11 | 303.11 | 1 | 509.22 | 0 | 0 | 0 | 0 | 4073.8 | 4073.8 | 1 |  | 0 |  | 0
255 | 41874946 | 41876191 | 40991167 | 1 | 1 | 1 | 3 | 01.3.05.17-0002 | ФСБЦ-2022, 01.3.05.17-0002, приказ Минстроя России от 18.05.2022 г. № 378/пр | Канифоль сосновая | 1346 | 1009 | кг | кг | 1 | 0 | -1035664589 | 0.0005 | 326.77 | 0 | 0 | 0 | 284.15 | 0 | 0 | 0 | 1.15 | 1 | 1 | 1 | 2 | 0 | 0 | 1 | 1 | 0 | 0.0005 |  | 0 | 2 | 41876200 | 1 | 0 | 375 | 1 | 0 | 0 | 0 | 0 | 0 | 0 | 0 | 0.14207 | 0 | 0 | 0 | 0 | 0 | 1 | 0.14207 | 0 | 0 | 0 | 0 | 0 | 1 |  | 0 | 0 | 0.004 | 326.77 | 284.15 | 1.15 | 0.14 | 0 | 1.31 | 0 | 0 | 0 | 1.31 | 0 |  | 0 |  | 0
255 | 41874946 | 41876191 | 40993972 | 1 | 1 | 1 | 3 | 01.7.03.04-0001 | ФСБЦ-2022, 01.7.03.04-0001, приказ Минстроя России от 18.05.2022 г. № 378/пр | Электроэнергия | 1383 | 1013 | КВТ-Ч | КВТ-Ч | 1 | 0 | -218356995 | 0.0832 | 6.45 | 0 | 0 | 0 | 6.45 | 0 | 0 | 0 | 1 | 1 | 1 | 1 | -2 | 0 | 0 | 1 | 1 | 0 | 0.0832 |  | 0 | 2 | 41876201 | 1 | 0 | 376 | 1 | 0 | 0 | 0 | 0 | 0 | 0 | 0 | 0.53664 | 0 | 0 | 0 | 0 | 0 | 1 | 0.53664 | 0 | 0 | 0 | 0 | 0 | 1 |  | 0 | 0 | 0.6656 | 6.45 | 6.45 | 1 | 0.54 | 0 | 4.29 | 0 | 0 | 0 | 4.29 | 1 |  | 0 |  | 0
255 | 41874946 | 41876191 | 40996382 | 1 | 1 | 1 | 3 | 01.7.15.07-0012 | ФСБЦ-2022, 01.7.15.07-0012, приказ Минстроя России от 18.05.2022 г. № 378/пр | Дюбели пластмассовые с шурупами, диаметр 12 мм, длина 70 мм, диаметр шурупа 8 мм, длина шурупа 70 мм | 1425 | 1013 | 100 ШТ | 100 ШТ | 1 | 0 | -2087719793 | 0.025 | 1134.58 | 0 | 0 | 0 | 978.09 | 0 | 0 | 0 | 1.16 | 1 | 1 | 1 | 2 | 0 | 0 | 1 | 1 | 0 | 0.025 |  | 0 | 2 | 41876202 | 1 | 0 | 377 | 1 | 0 | 0 | 0 | 0 | 0 | 0 | 0 | 24.4523 | 0 | 0 | 0 | 0 | 0 | 1 | 24.4523 | 0 | 0 | 0 | 0 | 0 | 1 |  | 0 | 0 | 0.2 | 1134.58 | 978.09 | 1.16 | 24.45 | 0 | 226.92 | 0 | 0 | 0 | 226.92 | 0 |  | 0 |  | 0
255 | 41874946 | 41876191 | 40999192 | 1 | 1 | 1 | 3 | 03.1.01.01-0002 | ФСБЦ-2022, 03.1.01.01-0002, приказ Минстроя России от 18.05.2022 г. № 378/пр | Гипс строительный Г-3 | 1348 | 1009 | т | т | 1000 | 0 | -775930895 | 1e-05 | 4641.95 | 0 | 0 | 0 | 4338.27 | 0 | 0 | 0 | 1.07 | 1 | 1 | 1 | 2 | 0 | 0 | 1 | 1 | 0 | 1e-05 |  | 0 | 2 | 41876203 | 1 | 0 | 378 | 1 | 0 | 0 | 0 | 0 | 0 | 0 | 0 | 0.043383 | 0 | 0 | 0 | 0 | 0 | 1 | 0.043383 | 0 | 0 | 0 | 0 | 0 | 1 |  | 0 | 0 | 8e-05 | 4641.95 | 4338.27 | 1.07 | 0.04 | 0 | 0.37 | 0 | 0 | 0 | 0.37 | 0 |  | 0 |  | 0
255 | 41874946 | 41876191 | 41010391 | 1 | 1 | 1 | 3 | 10.3.02.03-0012 | ФСБЦ-2022, 10.3.02.03-0012, приказ Минстроя России от 18.05.2022 г. № 378/пр | Припои оловянно-свинцовые бессурьмянистые, марка ПОС40 | 1346 | 1009 | кг | кг | 1 | 0 | 2076047219 | 0.01 | 782.62 | 0 | 0 | 0 | 899.56 | 0 | 0 | 0 | 0.87 | 1 | 1 | 1 | 2 | 0 | 0 | 1 | 1 | 0 | 0.01 |  | 0 | 2 | 41876204 | 1 | 0 | 379 | 1 | 0 | 0 | 0 | 0 | 0 | 0 | 0 | 8.9956 | 0 | 0 | 0 | 0 | 0 | 1 | 8.9956 | 0 | 0 | 0 | 0 | 0 | 1 |  | 0 | 0 | 0.08 | 782.62 | 899.56 | 0.87 | 9 | 0 | 62.61 | 0 | 0 | 0 | 62.61 | 0 |  | 0 |  | 0
255 | 41874946 | 41876191 | 40676108 | 108 | 1 | 1 | 3 | 421/пр_2020_п.75_пп.а |  | Сметная стоимость вспомогательных ненормируемых материальных ресурсов, не учтенная в сметной норме, 2% | 3277935 | 1013 | % | % | 1 | 0 | 274903907 | 2 | 0 | 0 | 0 | 0 | 0 | 0 | 0 | 0 | 1 | 1 | 1 | 1 | 0 | 0 | 0 | 0 | 0 | 0 | 2 |  | 0 | 2 | 41876205 | 1 | 0 | 380 | 0 | 0 | 0 | 0 | 0 | 0 | 0 | 0 | 0 | 0 | 0 | 0 | 0 | 0 | 0 | 0 | 0 | 0 | 0 | 0 | 0 | 0 |  | 0 | 0 | 16 | 0 | 0 | 1 | 0 | 0 | 0 | 0 | 0 | 0 | 0 | 0 |  | 0 |  | 0
257 | 41874946 | 41876207 | 40669976 | 108 | 1 | 1 | 1 | 1-100-40 |  | Затраты труда рабочих (Средний разряд - 4) | 1191 | 1013 | чел.-ч. | чел.-ч. | 1 | 0 | -1111239348 | 0.588 | 0 | 0 | 0 | 303.11 | 0 | 0 | 0 | 303.11 | 1 | 1 | 1 | 1 | -2 | 0 | 0 | 1 | 1 | 0 | 0.84 | *0,7 | 1 | 2 | 41876215 | 1 | 0 | 381 | 1 | 0 | 0 | 0 | 0 | 0 | 0 | 0 | 0 | 0 | 0 | 254.6124 | 0.84 | 0 | 1 | 0 | 0 | 0 | 178.2287 | 0.588 | 0 | 1 | 1782.29 | 4.116 | 0 | 4.116 | 303.11 | 303.11 | 1 | 178.23 | 0 | 0 | 0 | 0 | 1247.6 | 1247.6 | 1 |  | 0 |  | 0
257 | 41874946 | 41876207 | 40991167 | 1 | 1 | 1 | 3 | 01.3.05.17-0002 | ФСБЦ-2022, 01.3.05.17-0002, приказ Минстроя России от 18.05.2022 г. № 378/пр | Канифоль сосновая | 1346 | 1009 | кг | кг | 1 | 0 | -1035664589 | 0 | 326.77 | 0 | 0 | 0 | 284.15 | 0 | 0 | 0 | 1.15 | 1 | 1 | 1 | 2 | 0 | 0 | 1 | 1 | 0 | 0.0002 | *0 | 0 | 2 | 41876216 | 1 | 0 | 382 | 1 | 0 | 0 | 0 | 0 | 0 | 0 | 0 | 0.05683 | 0 | 0 | 0 | 0 | 0 | 1 | 0 | 0 | 0 | 0 | 0 | 0 | 0 |  | 0 | 0 | 0 | 326.77 | 284.15 | 1.15 | 0 | 0 | 0 | 0 | 0 | 0 | 0 | 0 |  | 0 |  | 0
257 | 41874946 | 41876207 | 40996890 | 1 | 1 | 1 | 3 | 01.7.15.14-0168 | ФСБЦ-2022 доп.2, 01.7.15.14-0168, приказ Минстроя России от 26.08.2022 г. № 703/пр | Шурупы самонарезающие стальные с полукруглой головкой и прямым шлицем, остроконечные, диаметр 5 мм, длина 70 мм | 1348 | 1009 | т | т | 1000 | 0 | 1041123328 | 0 | 127958.39 | 0 | 0 | 0 | 110308.96 | 0 | 0 | 0 | 1.16 | 1 | 1 | 1 | 2 | 0 | 0 | 1 | 1 | 0 | 0.0001 | *0 | 0 | 2 | 41876217 | 1 | 0 | 383 | 1 | 0 | 0 | 0 | 0 | 0 | 0 | 0 | 11.0309 | 0 | 0 | 0 | 0 | 0 | 1 | 0 | 0 | 0 | 0 | 0 | 0 | 0 |  | 0 | 0 | 0 | 127958.39 | 110308.96 | 1.16 | 0 | 0 | 0 | 0 | 0 | 0 | 0 | 0 |  | 0 |  | 0
257 | 41874946 | 41876207 | 41010391 | 1 | 1 | 1 | 3 | 10.3.02.03-0012 | ФСБЦ-2022, 10.3.02.03-0012, приказ Минстроя России от 18.05.2022 г. № 378/пр | Припои оловянно-свинцовые бессурьмянистые, марка ПОС40 | 1346 | 1009 | кг | кг | 1 | 0 | 2076047219 | 0 | 782.62 | 0 | 0 | 0 | 899.56 | 0 | 0 | 0 | 0.87 | 1 | 1 | 1 | 2 | 0 | 0 | 1 | 1 | 0 | 0.002 | *0 | 0 | 2 | 41876218 | 1 | 0 | 384 | 1 | 0 | 0 | 0 | 0 | 0 | 0 | 0 | 1.7991 | 0 | 0 | 0 | 0 | 0 | 1 | 0 | 0 | 0 | 0 | 0 | 0 | 0 |  | 0 | 0 | 0 | 782.62 | 899.56 | 0.87 | 0 | 0 | 0 | 0 | 0 | 0 | 0 | 0 |  | 0 |  | 0
257 | 41874946 | 41876207 | 41024220 | 1 | 1 | 1 | 3 | 14.1.04.02-0002 | ФСБЦ-2022, 14.1.04.02-0002, приказ Минстроя России от 18.05.2022 г. № 378/пр | Клей, марка 88-СА | 1346 | 1009 | кг | кг | 1 | 0 | 856427402 | 0 | 421.84 | 0 | 0 | 0 | 303.48 | 0 | 0 | 0 | 1.39 | 1 | 1 | 1 | 2 | 0 | 0 | 1 | 1 | 0 | 0.01 | *0 | 0 | 2 | 41876219 | 1 | 0 | 385 | 1 | 0 | 0 | 0 | 0 | 0 | 0 | 0 | 3.0348 | 0 | 0 | 0 | 0 | 0 | 1 | 0 | 0 | 0 | 0 | 0 | 0 | 0 |  | 0 | 0 | 0 | 421.84 | 303.48 | 1.39 | 0 | 0 | 0 | 0 | 0 | 0 | 0 | 0 |  | 0 |  | 0
257 | 41874946 | 41876207 | 41063075 | 1 | 1 | 1 | 3 | 24.3.01.01-0004 | ФСБЦ-2022, 24.3.01.01-0004, приказ Минстроя России от 18.05.2022 г. № 378/пр | Трубка ПВХ-305 электроизоляционная, диаметр 6-10 мм | 1346 | 1009 | кг | кг | 1 | 0 | -1920238879 | 0 | 250.76 | 0 | 0 | 0 | 189.97 | 0 | 0 | 0 | 1.32 | 1 | 1 | 1 | 2 | 0 | 0 | 1 | 1 | 0 | 0.00142 | *0 | 0 | 2 | 41876220 | 1 | 0 | 386 | 1 | 0 | 0 | 0 | 0 | 0 | 0 | 0 | 0.26976 | 0 | 0 | 0 | 0 | 0 | 1 | 0 | 0 | 0 | 0 | 0 | 0 | 0 |  | 0 | 0 | 0 | 250.76 | 189.97 | 1.32 | 0 | 0 | 0 | 0 | 0 | 0 | 0 | 0 |  | 0 |  | 0
257 | 41874946 | 41876207 | 40676108 | 108 | 1 | 1 | 3 | 421/пр_2020_п.75_пп.а |  | Сметная стоимость вспомогательных ненормируемых материальных ресурсов, не учтенная в сметной норме, 2% | 3277935 | 1013 | % | % | 1 | 0 | 274903907 | 2 | 0 | 0 | 0 | 0 | 0 | 0 | 0 | 0 | 1 | 1 | 1 | 1 | 0 | 0 | 0 | 0 | 0 | 0 | 2 |  | 0 | 2 | 41876221 | 1 | 2048 | 387 | 0 | 0 | 0 | 0 | 0 | 0 | 0 | 0 | 0 | 0 | 0 | 0 | 0 | 0 | 0 | 0 | 0 | 0 | 0 | 0 | 0 | 0 |  | 0 | 0 | 14 | 0 | 0 | 1 | 0 | 0 | 0 | 0 | 0 | 0 | 0 | 0 |  | 0 |  | 0
259 | 41874946 | 41876223 | 40669976 | 108 | 1 | 1 | 1 | 1-100-40 |  | Затраты труда рабочих (Средний разряд - 4) | 1191 | 1013 | чел.-ч. | чел.-ч. | 1 | 0 | -1111239348 | 0.84 | 0 | 0 | 0 | 303.11 | 0 | 0 | 0 | 303.11 | 1 | 1 | 1 | 1 | -2 | 0 | 0 | 1 | 1 | 0 | 0.84 |  | 1 | 2 | 41876231 | 1 | 0 | 388 | 1 | 0 | 0 | 0 | 0 | 0 | 0 | 0 | 0 | 0 | 0 | 254.6124 | 0.84 | 0 | 1 | 0 | 0 | 0 | 254.6124 | 0.84 | 0 | 1 | 1782.29 | 5.88 | 0 | 5.88 | 303.11 | 303.11 | 1 | 254.61 | 0 | 0 | 0 | 0 | 1782.29 | 1782.29 | 1 |  | 0 |  | 0
259 | 41874946 | 41876223 | 40991167 | 1 | 1 | 1 | 3 | 01.3.05.17-0002 | ФСБЦ-2022, 01.3.05.17-0002, приказ Минстроя России от 18.05.2022 г. № 378/пр | Канифоль сосновая | 1346 | 1009 | кг | кг | 1 | 0 | -1035664589 | 0.0002 | 326.77 | 0 | 0 | 0 | 284.15 | 0 | 0 | 0 | 1.15 | 1 | 1 | 1 | 2 | 0 | 0 | 1 | 1 | 0 | 0.0002 |  | 0 | 2 | 41876232 | 1 | 0 | 389 | 1 | 0 | 0 | 0 | 0 | 0 | 0 | 0 | 0.05683 | 0 | 0 | 0 | 0 | 0 | 1 | 0.05683 | 0 | 0 | 0 | 0 | 0 | 1 |  | 0 | 0 | 0.0014 | 326.77 | 284.15 | 1.15 | 0.06 | 0 | 0.46 | 0 | 0 | 0 | 0.46 | 0 |  | 0 |  | 0
259 | 41874946 | 41876223 | 40996890 | 1 | 1 | 1 | 3 | 01.7.15.14-0168 | ФСБЦ-2022 доп.2, 01.7.15.14-0168, приказ Минстроя России от 26.08.2022 г. № 703/пр | Шурупы самонарезающие стальные с полукруглой головкой и прямым шлицем, остроконечные, диаметр 5 мм, длина 70 мм | 1348 | 1009 | т | т | 1000 | 0 | 1041123328 | 0.0001 | 127958.39 | 0 | 0 | 0 | 110308.96 | 0 | 0 | 0 | 1.16 | 1 | 1 | 1 | 2 | 0 | 0 | 1 | 1 | 0 | 0.0001 |  | 0 | 2 | 41876233 | 1 | 0 | 390 | 1 | 0 | 0 | 0 | 0 | 0 | 0 | 0 | 11.0309 | 0 | 0 | 0 | 0 | 0 | 1 | 11.0309 | 0 | 0 | 0 | 0 | 0 | 1 |  | 0 | 0 | 0.0007 | 127958.39 | 110308.96 | 1.16 | 11.03 | 0 | 89.57 | 0 | 0 | 0 | 89.57 | 0 |  | 0 |  | 0
259 | 41874946 | 41876223 | 41010391 | 1 | 1 | 1 | 3 | 10.3.02.03-0012 | ФСБЦ-2022, 10.3.02.03-0012, приказ Минстроя России от 18.05.2022 г. № 378/пр | Припои оловянно-свинцовые бессурьмянистые, марка ПОС40 | 1346 | 1009 | кг | кг | 1 | 0 | 2076047219 | 0.002 | 782.62 | 0 | 0 | 0 | 899.56 | 0 | 0 | 0 | 0.87 | 1 | 1 | 1 | 2 | 0 | 0 | 1 | 1 | 0 | 0.002 |  | 0 | 2 | 41876234 | 1 | 0 | 391 | 1 | 0 | 0 | 0 | 0 | 0 | 0 | 0 | 1.7991 | 0 | 0 | 0 | 0 | 0 | 1 | 1.7991 | 0 | 0 | 0 | 0 | 0 | 1 |  | 0 | 0 | 0.014 | 782.62 | 899.56 | 0.87 | 1.8 | 0 | 10.96 | 0 | 0 | 0 | 10.96 | 0 |  | 0 |  | 0
259 | 41874946 | 41876223 | 41024220 | 1 | 1 | 1 | 3 | 14.1.04.02-0002 | ФСБЦ-2022, 14.1.04.02-0002, приказ Минстроя России от 18.05.2022 г. № 378/пр | Клей, марка 88-СА | 1346 | 1009 | кг | кг | 1 | 0 | 856427402 | 0.01 | 421.84 | 0 | 0 | 0 | 303.48 | 0 | 0 | 0 | 1.39 | 1 | 1 | 1 | 2 | 0 | 0 | 1 | 1 | 0 | 0.01 |  | 0 | 2 | 41876235 | 1 | 0 | 392 | 1 | 0 | 0 | 0 | 0 | 0 | 0 | 0 | 3.0348 | 0 | 0 | 0 | 0 | 0 | 1 | 3.0348 | 0 | 0 | 0 | 0 | 0 | 1 |  | 0 | 0 | 0.07 | 421.84 | 303.48 | 1.39 | 3.03 | 0 | 29.53 | 0 | 0 | 0 | 29.53 | 0 |  | 0 |  | 0
259 | 41874946 | 41876223 | 41063075 | 1 | 1 | 1 | 3 | 24.3.01.01-0004 | ФСБЦ-2022, 24.3.01.01-0004, приказ Минстроя России от 18.05.2022 г. № 378/пр | Трубка ПВХ-305 электроизоляционная, диаметр 6-10 мм | 1346 | 1009 | кг | кг | 1 | 0 | -1920238879 | 0.00142 | 250.76 | 0 | 0 | 0 | 189.97 | 0 | 0 | 0 | 1.32 | 1 | 1 | 1 | 2 | 0 | 0 | 1 | 1 | 0 | 0.00142 |  | 0 | 2 | 41876236 | 1 | 0 | 393 | 1 | 0 | 0 | 0 | 0 | 0 | 0 | 0 | 0.26976 | 0 | 0 | 0 | 0 | 0 | 1 | 0.26976 | 0 | 0 | 0 | 0 | 0 | 1 |  | 0 | 0 | 0.00994 | 250.76 | 189.97 | 1.32 | 0.27 | 0 | 2.49 | 0 | 0 | 0 | 2.49 | 0 |  | 0 |  | 0
259 | 41874946 | 41876223 | 40676108 | 108 | 1 | 1 | 3 | 421/пр_2020_п.75_пп.а |  | Сметная стоимость вспомогательных ненормируемых материальных ресурсов, не учтенная в сметной норме, 2% | 3277935 | 1013 | % | % | 1 | 0 | 274903907 | 2 | 0 | 0 | 0 | 0 | 0 | 0 | 0 | 0 | 1 | 1 | 1 | 1 | 0 | 0 | 0 | 0 | 0 | 0 | 2 |  | 0 | 2 | 41876237 | 1 | 0 | 394 | 0 | 0 | 0 | 0 | 0 | 0 | 0 | 0 | 0 | 0 | 0 | 0 | 0 | 0 | 0 | 0 | 0 | 0 | 0 | 0 | 0 | 0 |  | 0 | 0 | 14 | 0 | 0 | 1 | 0 | 0 | 0 | 0 | 0 | 0 | 0 | 0 |  | 0 |  | 0
261 | 41874946 | 41876239 | 40669955 | 108 | 1 | 1 | 1 | 1-100-35 |  | Затраты труда рабочих (Средний разряд - 3,5) | 1191 | 1013 | чел.-ч. | чел.-ч. | 1 | 0 | 1893946532 | 1.4 | 0 | 0 | 0 | 286.14 | 0 | 0 | 0 | 286.14 | 1 | 1 | 1 | 1 | -2 | 0 | 0 | 1 | 1 | 0 | 2 | *0,7 | 1 | 2 | 41876245 | 1 | 0 | 395 | 1 | 0 | 0 | 0 | 0 | 0 | 0 | 0 | 0 | 0 | 0 | 572.28 | 2 | 0 | 1 | 0 | 0 | 0 | 400.596 | 1.4 | 0 | 1 | 5150.52 | 12.6 | 0 | 12.6 | 286.14 | 286.14 | 1 | 400.6 | 0 | 0 | 0 | 0 | 3605.36 | 3605.36 | 1 |  | 0 |  | 0
261 | 41874946 | 41876239 | 40994262 | 1 | 1 | 1 | 3 | 01.7.06.05-0042 | ФСБЦ-2022, 01.7.06.05-0042, приказ Минстроя России от 18.05.2022 г. № 378/пр | Ленты изоляционные из ПВХ для электромонтажных и ремонтных работ, цвет черный, ширина 19 мм, толщина 0,18 мм | 1301 | 1003 | м | м | 1 | 0 | 430580271 | 0 | 3.2 | 0 | 0 | 0 | 2.27 | 0 | 0 | 0 | 1.41 | 1 | 1 | 1 | 2 | 0 | 0 | 1 | 1 | 0 | 3.16 | *0 | 0 | 2 | 41876246 | 1 | 0 | 396 | 1 | 0 | 0 | 0 | 0 | 0 | 0 | 0 | 7.1732 | 0 | 0 | 0 | 0 | 0 | 1 | 0 | 0 | 0 | 0 | 0 | 0 | 0 |  | 0 | 0 | 0 | 3.2 | 2.27 | 1.41 | 0 | 0 | 0 | 0 | 0 | 0 | 0 | 0 |  | 0 |  | 0
261 | 41874946 | 41876239 | 41051342 | 1 | 1 | 1 | 3 | 21.2.03.09-0105 | ФСБЦ-2022, 21.2.03.09-0105, приказ Минстроя России от 18.05.2022 г. № 378/пр | Провод силовой с медными жилами ПРТО 1х1,5-660 | 1477 | 1013 | 1000 м | 1000 М | 1 | 0 | 467959789 | 0 | 16410.56 | 0 | 0 | 0 | 14395.23 | 0 | 0 | 0 | 1.14 | 1 | 1 | 1 | 2 | 0 | 0 | 1 | 1 | 0 | 0.005 | *0 | 0 | 2 | 41876247 | 1 | 0 | 397 | 1 | 0 | 0 | 0 | 0 | 0 | 0 | 0 | 71.9762 | 0 | 0 | 0 | 0 | 0 | 1 | 0 | 0 | 0 | 0 | 0 | 0 | 0 |  | 0 | 0 | 0 | 16410.56 | 14395.23 | 1.14 | 0 | 0 | 0 | 0 | 0 | 0 | 0 | 0 |  | 0 |  | 0
261 | 41874946 | 41876239 | 41052179 | 1 | 1 | 1 | 3 | 22.2.02.23-0011 | ФСБЦ-2022, 22.2.02.23-0011, приказ Минстроя России от 18.05.2022 г. № 378/пр | Глухари | 1425 | 1013 | 100 ШТ | 100 ШТ | 1 | 0 | -1993346439 | 0 | 301.63 | 0 | 0 | 0 | 260.03 | 0 | 0 | 0 | 1.16 | 1 | 1 | 1 | 2 | 0 | 0 | 1 | 1 | 0 | 0.011 | *0 | 0 | 2 | 41876248 | 1 | 0 | 398 | 1 | 0 | 0 | 0 | 0 | 0 | 0 | 0 | 2.8603 | 0 | 0 | 0 | 0 | 0 | 1 | 0 | 0 | 0 | 0 | 0 | 0 | 0 |  | 0 | 0 | 0 | 301.63 | 260.03 | 1.16 | 0 | 0 | 0 | 0 | 0 | 0 | 0 | 0 |  | 0 |  | 0
261 | 41874946 | 41876239 | 40676108 | 108 | 1 | 1 | 3 | 421/пр_2020_п.75_пп.а |  | Сметная стоимость вспомогательных ненормируемых материальных ресурсов, не учтенная в сметной норме, 2% | 3277935 | 1013 | % | % | 1 | 0 | 274903907 | 2 | 0 | 0 | 0 | 0 | 0 | 0 | 0 | 0 | 1 | 1 | 1 | 1 | 0 | 0 | 0 | 0 | 0 | 0 | 2 |  | 0 | 2 | 41876249 | 1 | 2048 | 399 | 0 | 0 | 0 | 0 | 0 | 0 | 0 | 0 | 0 | 0 | 0 | 0 | 0 | 0 | 0 | 0 | 0 | 0 | 0 | 0 | 0 | 0 |  | 0 | 0 | 18 | 0 | 0 | 1 | 0 | 0 | 0 | 0 | 0 | 0 | 0 | 0 |  | 0 |  | 0
263 | 41874946 | 41876251 | 40669955 | 108 | 1 | 1 | 1 | 1-100-35 |  | Затраты труда рабочих (Средний разряд - 3,5) | 1191 | 1013 | чел.-ч. | чел.-ч. | 1 | 0 | 1893946532 | 2 | 0 | 0 | 0 | 286.14 | 0 | 0 | 0 | 286.14 | 1 | 1 | 1 | 1 | -2 | 0 | 0 | 1 | 1 | 0 | 2 |  | 1 | 2 | 41876257 | 1 | 0 | 400 | 1 | 0 | 0 | 0 | 0 | 0 | 0 | 0 | 0 | 0 | 0 | 572.28 | 2 | 0 | 1 | 0 | 0 | 0 | 572.28 | 2 | 0 | 1 | 5150.52 | 18 | 0 | 18 | 286.14 | 286.14 | 1 | 572.28 | 0 | 0 | 0 | 0 | 5150.52 | 5150.52 | 1 |  | 0 |  | 0
263 | 41874946 | 41876251 | 40994262 | 1 | 1 | 1 | 3 | 01.7.06.05-0042 | ФСБЦ-2022, 01.7.06.05-0042, приказ Минстроя России от 18.05.2022 г. № 378/пр | Ленты изоляционные из ПВХ для электромонтажных и ремонтных работ, цвет черный, ширина 19 мм, толщина 0,18 мм | 1301 | 1003 | м | м | 1 | 0 | 430580271 | 3.16 | 3.2 | 0 | 0 | 0 | 2.27 | 0 | 0 | 0 | 1.41 | 1 | 1 | 1 | 2 | 0 | 0 | 1 | 1 | 0 | 3.16 |  | 0 | 2 | 41876258 | 1 | 0 | 401 | 1 | 0 | 0 | 0 | 0 | 0 | 0 | 0 | 7.1732 | 0 | 0 | 0 | 0 | 0 | 1 | 7.1732 | 0 | 0 | 0 | 0 | 0 | 1 |  | 0 | 0 | 28.44 | 3.2 | 2.27 | 1.41 | 7.17 | 0 | 91.01 | 0 | 0 | 0 | 91.01 | 0 |  | 0 |  | 0
263 | 41874946 | 41876251 | 41051342 | 1 | 1 | 1 | 3 | 21.2.03.09-0105 | ФСБЦ-2022, 21.2.03.09-0105, приказ Минстроя России от 18.05.2022 г. № 378/пр | Провод силовой с медными жилами ПРТО 1х1,5-660 | 1477 | 1013 | 1000 м | 1000 М | 1 | 0 | 467959789 | 0.005 | 16410.56 | 0 | 0 | 0 | 14395.23 | 0 | 0 | 0 | 1.14 | 1 | 1 | 1 | 2 | 0 | 0 | 1 | 1 | 0 | 0.005 |  | 0 | 2 | 41876259 | 1 | 0 | 402 | 1 | 0 | 0 | 0 | 0 | 0 | 0 | 0 | 71.9762 | 0 | 0 | 0 | 0 | 0 | 1 | 71.9762 | 0 | 0 | 0 | 0 | 0 | 1 |  | 0 | 0 | 0.045 | 16410.56 | 14395.23 | 1.14 | 71.98 | 0 | 738.48 | 0 | 0 | 0 | 738.48 | 0 |  | 0 |  | 0
263 | 41874946 | 41876251 | 41052179 | 1 | 1 | 1 | 3 | 22.2.02.23-0011 | ФСБЦ-2022, 22.2.02.23-0011, приказ Минстроя России от 18.05.2022 г. № 378/пр | Глухари | 1425 | 1013 | 100 ШТ | 100 ШТ | 1 | 0 | -1993346439 | 0.011 | 301.63 | 0 | 0 | 0 | 260.03 | 0 | 0 | 0 | 1.16 | 1 | 1 | 1 | 2 | 0 | 0 | 1 | 1 | 0 | 0.011 |  | 0 | 2 | 41876260 | 1 | 0 | 403 | 1 | 0 | 0 | 0 | 0 | 0 | 0 | 0 | 2.8603 | 0 | 0 | 0 | 0 | 0 | 1 | 2.8603 | 0 | 0 | 0 | 0 | 0 | 1 |  | 0 | 0 | 0.099 | 301.63 | 260.03 | 1.16 | 2.86 | 0 | 29.86 | 0 | 0 | 0 | 29.86 | 0 |  | 0 |  | 0
263 | 41874946 | 41876251 | 40676108 | 108 | 1 | 1 | 3 | 421/пр_2020_п.75_пп.а |  | Сметная стоимость вспомогательных ненормируемых материальных ресурсов, не учтенная в сметной норме, 2% | 3277935 | 1013 | % | % | 1 | 0 | 274903907 | 2 | 0 | 0 | 0 | 0 | 0 | 0 | 0 | 0 | 1 | 1 | 1 | 1 | 0 | 0 | 0 | 0 | 0 | 0 | 2 |  | 0 | 2 | 41876261 | 1 | 0 | 404 | 0 | 0 | 0 | 0 | 0 | 0 | 0 | 0 | 0 | 0 | 0 | 0 | 0 | 0 | 0 | 0 | 0 | 0 | 0 | 0 | 0 | 0 |  | 0 | 0 | 18 | 0 | 0 | 1 | 0 | 0 | 0 | 0 | 0 | 0 | 0 | 0 |  | 0 |  | 0
265 | 41874946 | 41876263 | 40669976 | 108 | 1 | 1 | 1 | 1-100-40 |  | Затраты труда рабочих (Средний разряд - 4) | 1191 | 1013 | чел.-ч. | чел.-ч. | 1 | 0 | -1111239348 | 1.4 | 0 | 0 | 0 | 303.11 | 0 | 0 | 0 | 303.11 | 1 | 1 | 1 | 1 | -2 | 0 | 0 | 1 | 1 | 0 | 2 | *0,7 | 1 | 2 | 41876268 | 1 | 0 | 405 | 1 | 0 | 0 | 0 | 0 | 0 | 0 | 0 | 0 | 0 | 0 | 606.22 | 2 | 0 | 1 | 0 | 0 | 0 | 424.354 | 1.4 | 0 | 1 | 2424.88 | 5.6 | 0 | 5.6 | 303.11 | 303.11 | 1 | 424.35 | 0 | 0 | 0 | 0 | 1697.42 | 1697.42 | 1 |  | 0 |  | 0
265 | 41874946 | 41876263 | 40994262 | 1 | 1 | 1 | 3 | 01.7.06.05-0042 | ФСБЦ-2022, 01.7.06.05-0042, приказ Минстроя России от 18.05.2022 г. № 378/пр | Ленты изоляционные из ПВХ для электромонтажных и ремонтных работ, цвет черный, ширина 19 мм, толщина 0,18 мм | 1301 | 1003 | м | м | 1 | 0 | 430580271 | 0 | 3.2 | 0 | 0 | 0 | 2.27 | 0 | 0 | 0 | 1.41 | 1 | 1 | 1 | 2 | 0 | 0 | 1 | 1 | 0 | 3.16 | *0 | 0 | 2 | 41876269 | 1 | 0 | 406 | 1 | 0 | 0 | 0 | 0 | 0 | 0 | 0 | 7.1732 | 0 | 0 | 0 | 0 | 0 | 1 | 0 | 0 | 0 | 0 | 0 | 0 | 0 |  | 0 | 0 | 0 | 3.2 | 2.27 | 1.41 | 0 | 0 | 0 | 0 | 0 | 0 | 0 | 0 |  | 0 |  | 0
265 | 41874946 | 41876263 | 41010391 | 1 | 1 | 1 | 3 | 10.3.02.03-0012 | ФСБЦ-2022, 10.3.02.03-0012, приказ Минстроя России от 18.05.2022 г. № 378/пр | Припои оловянно-свинцовые бессурьмянистые, марка ПОС40 | 1346 | 1009 | кг | кг | 1 | 0 | 2076047219 | 0 | 782.62 | 0 | 0 | 0 | 899.56 | 0 | 0 | 0 | 0.87 | 1 | 1 | 1 | 2 | 0 | 0 | 1 | 1 | 0 | 0.01 | *0 | 0 | 2 | 41876270 | 1 | 0 | 407 | 1 | 0 | 0 | 0 | 0 | 0 | 0 | 0 | 8.9956 | 0 | 0 | 0 | 0 | 0 | 1 | 0 | 0 | 0 | 0 | 0 | 0 | 0 |  | 0 | 0 | 0 | 782.62 | 899.56 | 0.87 | 0 | 0 | 0 | 0 | 0 | 0 | 0 | 0 |  | 0 |  | 0
265 | 41874946 | 41876263 | 40676108 | 108 | 1 | 1 | 3 | 421/пр_2020_п.75_пп.а |  | Сметная стоимость вспомогательных ненормируемых материальных ресурсов, не учтенная в сметной норме, 2% | 3277935 | 1013 | % | % | 1 | 0 | 274903907 | 2 | 0 | 0 | 0 | 0 | 0 | 0 | 0 | 0 | 1 | 1 | 1 | 1 | 0 | 0 | 0 | 0 | 0 | 0 | 2 |  | 0 | 2 | 41876271 | 1 | 2048 | 408 | 0 | 0 | 0 | 0 | 0 | 0 | 0 | 0 | 0 | 0 | 0 | 0 | 0 | 0 | 0 | 0 | 0 | 0 | 0 | 0 | 0 | 0 |  | 0 | 0 | 8 | 0 | 0 | 1 | 0 | 0 | 0 | 0 | 0 | 0 | 0 | 0 |  | 0 |  | 0
267 | 41874946 | 41876273 | 40669976 | 108 | 1 | 1 | 1 | 1-100-40 |  | Затраты труда рабочих (Средний разряд - 4) | 1191 | 1013 | чел.-ч. | чел.-ч. | 1 | 0 | -1111239348 | 2 | 0 | 0 | 0 | 303.11 | 0 | 0 | 0 | 303.11 | 1 | 1 | 1 | 1 | -2 | 0 | 0 | 1 | 1 | 0 | 2 |  | 1 | 2 | 41876278 | 1 | 0 | 409 | 1 | 0 | 0 | 0 | 0 | 0 | 0 | 0 | 0 | 0 | 0 | 606.22 | 2 | 0 | 1 | 0 | 0 | 0 | 606.22 | 2 | 0 | 1 | 2424.88 | 8 | 0 | 8 | 303.11 | 303.11 | 1 | 606.22 | 0 | 0 | 0 | 0 | 2424.88 | 2424.88 | 1 |  | 0 |  | 0
267 | 41874946 | 41876273 | 40994262 | 1 | 1 | 1 | 3 | 01.7.06.05-0042 | ФСБЦ-2022, 01.7.06.05-0042, приказ Минстроя России от 18.05.2022 г. № 378/пр | Ленты изоляционные из ПВХ для электромонтажных и ремонтных работ, цвет черный, ширина 19 мм, толщина 0,18 мм | 1301 | 1003 | м | м | 1 | 0 | 430580271 | 3.16 | 3.2 | 0 | 0 | 0 | 2.27 | 0 | 0 | 0 | 1.41 | 1 | 1 | 1 | 2 | 0 | 0 | 1 | 1 | 0 | 3.16 |  | 0 | 2 | 41876279 | 1 | 0 | 410 | 1 | 0 | 0 | 0 | 0 | 0 | 0 | 0 | 7.1732 | 0 | 0 | 0 | 0 | 0 | 1 | 7.1732 | 0 | 0 | 0 | 0 | 0 | 1 |  | 0 | 0 | 12.64 | 3.2 | 2.27 | 1.41 | 7.17 | 0 | 40.45 | 0 | 0 | 0 | 40.45 | 0 |  | 0 |  | 0
267 | 41874946 | 41876273 | 41010391 | 1 | 1 | 1 | 3 | 10.3.02.03-0012 | ФСБЦ-2022, 10.3.02.03-0012, приказ Минстроя России от 18.05.2022 г. № 378/пр | Припои оловянно-свинцовые бессурьмянистые, марка ПОС40 | 1346 | 1009 | кг | кг | 1 | 0 | 2076047219 | 0.01 | 782.62 | 0 | 0 | 0 | 899.56 | 0 | 0 | 0 | 0.87 | 1 | 1 | 1 | 2 | 0 | 0 | 1 | 1 | 0 | 0.01 |  | 0 | 2 | 41876280 | 1 | 0 | 411 | 1 | 0 | 0 | 0 | 0 | 0 | 0 | 0 | 8.9956 | 0 | 0 | 0 | 0 | 0 | 1 | 8.9956 | 0 | 0 | 0 | 0 | 0 | 1 |  | 0 | 0 | 0.04 | 782.62 | 899.56 | 0.87 | 9 | 0 | 31.3 | 0 | 0 | 0 | 31.3 | 0 |  | 0 |  | 0
267 | 41874946 | 41876273 | 40676108 | 108 | 1 | 1 | 3 | 421/пр_2020_п.75_пп.а |  | Сметная стоимость вспомогательных ненормируемых материальных ресурсов, не учтенная в сметной норме, 2% | 3277935 | 1013 | % | % | 1 | 0 | 274903907 | 2 | 0 | 0 | 0 | 0 | 0 | 0 | 0 | 0 | 1 | 1 | 1 | 1 | 0 | 0 | 0 | 0 | 0 | 0 | 2 |  | 0 | 2 | 41876281 | 1 | 0 | 412 | 0 | 0 | 0 | 0 | 0 | 0 | 0 | 0 | 0 | 0 | 0 | 0 | 0 | 0 | 0 | 0 | 0 | 0 | 0 | 0 | 0 | 0 |  | 0 | 0 | 8 | 0 | 0 | 1 | 0 | 0 | 0 | 0 | 0 | 0 | 0 | 0 |  | 0 |  | 0
269 | 41874946 | 41876283 | 40669937 | 108 | 1 | 1 | 1 | 1-100-30 |  | Затраты труда рабочих (Средний разряд - 3) | 1191 | 1013 | чел.-ч. | чел.-ч. | 1 | 0 | 1049124552 | 1.4 | 0 | 0 | 0 | 269.18 | 0 | 0 | 0 | 269.18 | 1 | 1 | 1 | 1 | -2 | 0 | 0 | 1 | 1 | 0 | 2 | *0,7 | 1 | 2 | 41876286 | 1 | 0 | 413 | 1 | 0 | 0 | 0 | 0 | 0 | 0 | 0 | 0 | 0 | 0 | 538.36 | 2 | 0 | 1 | 0 | 0 | 0 | 376.852 | 1.4 | 0 | 1 | 1076.72 | 2.8 | 0 | 2.8 | 269.18 | 269.18 | 1 | 376.85 | 0 | 0 | 0 | 0 | 753.7 | 753.7 | 1 |  | 0 |  | 0
269 | 41874946 | 41876283 | 40676108 | 108 | 1 | 1 | 3 | 421/пр_2020_п.75_пп.а |  | Сметная стоимость вспомогательных ненормируемых материальных ресурсов, не учтенная в сметной норме, 2% | 3277935 | 1013 | % | % | 1 | 0 | 274903907 | 2 | 0 | 0 | 0 | 0 | 0 | 0 | 0 | 0 | 1 | 1 | 1 | 1 | 0 | 0 | 0 | 0 | 0 | 0 | 2 |  | 0 | 2 | 41876287 | 1 | 2048 | 414 | 0 | 0 | 0 | 0 | 0 | 0 | 0 | 0 | 0 | 0 | 0 | 0 | 0 | 0 | 0 | 0 | 0 | 0 | 0 | 0 | 0 | 0 |  | 0 | 0 | 4 | 0 | 0 | 1 | 0 | 0 | 0 | 0 | 0 | 0 | 0 | 0 |  | 0 |  | 0
271 | 41874946 | 41876289 | 40669937 | 108 | 1 | 1 | 1 | 1-100-30 |  | Затраты труда рабочих (Средний разряд - 3) | 1191 | 1013 | чел.-ч. | чел.-ч. | 1 | 0 | 1049124552 | 2 | 0 | 0 | 0 | 269.18 | 0 | 0 | 0 | 269.18 | 1 | 1 | 1 | 1 | -2 | 0 | 0 | 1 | 1 | 0 | 2 |  | 1 | 2 | 41876292 | 1 | 0 | 415 | 1 | 0 | 0 | 0 | 0 | 0 | 0 | 0 | 0 | 0 | 0 | 538.36 | 2 | 0 | 1 | 0 | 0 | 0 | 538.36 | 2 | 0 | 1 | 1076.72 | 4 | 0 | 4 | 269.18 | 269.18 | 1 | 538.36 | 0 | 0 | 0 | 0 | 1076.72 | 1076.72 | 1 |  | 0 |  | 0
271 | 41874946 | 41876289 | 40676108 | 108 | 1 | 1 | 3 | 421/пр_2020_п.75_пп.а |  | Сметная стоимость вспомогательных ненормируемых материальных ресурсов, не учтенная в сметной норме, 2% | 3277935 | 1013 | % | % | 1 | 0 | 274903907 | 2 | 0 | 0 | 0 | 0 | 0 | 0 | 0 | 0 | 1 | 1 | 1 | 1 | 0 | 0 | 0 | 0 | 0 | 0 | 2 |  | 0 | 2 | 41876293 | 1 | 0 | 416 | 0 | 0 | 0 | 0 | 0 | 0 | 0 | 0 | 0 | 0 | 0 | 0 | 0 | 0 | 0 | 0 | 0 | 0 | 0 | 0 | 0 | 0 |  | 0 | 0 | 4 | 0 | 0 | 1 | 0 | 0 | 0 | 0 | 0 | 0 | 0 | 0 |  | 0 |  | 0
273 | 41874946 | 41876295 | 40669937 | 108 | 1 | 1 | 1 | 1-100-30 |  | Затраты труда рабочих (Средний разряд - 3) | 1191 | 1013 | чел.-ч. | чел.-ч. | 1 | 0 | 1049124552 | 2.8 | 0 | 0 | 0 | 269.18 | 0 | 0 | 0 | 269.18 | 1 | 1 | 1 | 1 | -2 | 0 | 0 | 1 | 1 | 0 | 4 | *0,7 | 1 | 2 | 41876306 | 1 | 0 | 417 | 1 | 0 | 0 | 0 | 0 | 0 | 0 | 0 | 0 | 0 | 0 | 1076.72 | 4 | 0 | 1 | 0 | 0 | 0 | 753.704 | 2.8 | 0 | 1 | 4306.88 | 11.2 | 0 | 11.2 | 269.18 | 269.18 | 1 | 753.7 | 0 | 0 | 0 | 0 | 3014.82 | 3014.82 | 1 |  | 0 |  | 0
273 | 41874946 | 41876295 | 40993938 | 1 | 1 | 1 | 3 | 01.7.02.07-0011 | ФСБЦ-2022, 01.7.02.07-0011, приказ Минстроя России от 18.05.2022 г. № 378/пр | Прессшпан листовой, марка А | 1346 | 1009 | кг | кг | 1 | 0 | -1935722651 | 0 | 161.15 | 0 | 0 | 0 | 177.09 | 0 | 0 | 0 | 0.91 | 1 | 1 | 1 | 2 | 0 | 0 | 1 | 1 | 0 | 0.05 | *0 | 0 | 2 | 41876307 | 1 | 0 | 418 | 1 | 0 | 0 | 0 | 0 | 0 | 0 | 0 | 8.8545 | 0 | 0 | 0 | 0 | 0 | 1 | 0 | 0 | 0 | 0 | 0 | 0 | 0 |  | 0 | 0 | 0 | 161.15 | 177.09 | 0.91 | 0 | 0 | 0 | 0 | 0 | 0 | 0 | 0 |  | 0 |  | 0
273 | 41874946 | 41876295 | 40993972 | 1 | 1 | 1 | 3 | 01.7.03.04-0001 | ФСБЦ-2022, 01.7.03.04-0001, приказ Минстроя России от 18.05.2022 г. № 378/пр | Электроэнергия | 1383 | 1013 | КВТ-Ч | КВТ-Ч | 1 | 0 | -218356995 | 0 | 6.45 | 0 | 0 | 0 | 6.45 | 0 | 0 | 0 | 1 | 1 | 1 | 1 | -2 | 0 | 0 | 1 | 1 | 0 | 0.06 | *0 | 0 | 2 | 41876308 | 1 | 0 | 419 | 1 | 0 | 0 | 0 | 0 | 0 | 0 | 0 | 0.387 | 0 | 0 | 0 | 0 | 0 | 1 | 0 | 0 | 0 | 0 | 0 | 0 | 0 |  | 0 | 0 | 0 | 6.45 | 6.45 | 1 | 0 | 0 | 0 | 0 | 0 | 0 | 0 | 1 |  | 0 |  | 0
273 | 41874946 | 41876295 | 40994262 | 1 | 1 | 1 | 3 | 01.7.06.05-0042 | ФСБЦ-2022, 01.7.06.05-0042, приказ Минстроя России от 18.05.2022 г. № 378/пр | Ленты изоляционные из ПВХ для электромонтажных и ремонтных работ, цвет черный, ширина 19 мм, толщина 0,18 мм | 1301 | 1003 | м | м | 1 | 0 | 430580271 | 0 | 3.2 | 0 | 0 | 0 | 2.27 | 0 | 0 | 0 | 1.41 | 1 | 1 | 1 | 2 | 0 | 0 | 1 | 1 | 0 | 1.05 | *0 | 0 | 2 | 41876309 | 1 | 0 | 420 | 1 | 0 | 0 | 0 | 0 | 0 | 0 | 0 | 2.3835 | 0 | 0 | 0 | 0 | 0 | 1 | 0 | 0 | 0 | 0 | 0 | 0 | 0 |  | 0 | 0 | 0 | 3.2 | 2.27 | 1.41 | 0 | 0 | 0 | 0 | 0 | 0 | 0 | 0 |  | 0 |  | 0
273 | 41874946 | 41876295 | 40998124 | 1 | 1 | 1 | 3 | 01.7.20.04-0003 | ФСБЦ-2022, 01.7.20.04-0003, приказ Минстроя России от 18.05.2022 г. № 378/пр | Нить мешкозашивочная прошивочная полиэфирная из штапельного лавсана (суровая) | 1346 | 1009 | кг | кг | 1 | 0 | 856292238 | 0 | 713.84 | 0 | 0 | 0 | 373.74 | 0 | 0 | 0 | 1.91 | 1 | 1 | 1 | 2 | 0 | 0 | 1 | 1 | 0 | 0.01 | *0 | 0 | 2 | 41876310 | 1 | 0 | 421 | 1 | 0 | 0 | 0 | 0 | 0 | 0 | 0 | 3.7374 | 0 | 0 | 0 | 0 | 0 | 1 | 0 | 0 | 0 | 0 | 0 | 0 | 0 |  | 0 | 0 | 0 | 713.84 | 373.74 | 1.91 | 0 | 0 | 0 | 0 | 0 | 0 | 0 | 0 |  | 0 |  | 0
273 | 41874946 | 41876295 | 41010391 | 1 | 1 | 1 | 3 | 10.3.02.03-0012 | ФСБЦ-2022, 10.3.02.03-0012, приказ Минстроя России от 18.05.2022 г. № 378/пр | Припои оловянно-свинцовые бессурьмянистые, марка ПОС40 | 1346 | 1009 | кг | кг | 1 | 0 | 2076047219 | 0 | 782.62 | 0 | 0 | 0 | 899.56 | 0 | 0 | 0 | 0.87 | 1 | 1 | 1 | 2 | 0 | 0 | 1 | 1 | 0 | 0.01 | *0 | 0 | 2 | 41876311 | 1 | 0 | 422 | 1 | 0 | 0 | 0 | 0 | 0 | 0 | 0 | 8.9956 | 0 | 0 | 0 | 0 | 0 | 1 | 0 | 0 | 0 | 0 | 0 | 0 | 0 |  | 0 | 0 | 0 | 782.62 | 899.56 | 0.87 | 0 | 0 | 0 | 0 | 0 | 0 | 0 | 0 |  | 0 |  | 0
273 | 41874946 | 41876295 | 41024940 | 1 | 1 | 1 | 3 | 14.4.03.06-0001 | ФСБЦ-2022, 14.4.03.06-0001, приказ Минстроя России от 18.05.2022 г. № 378/пр | Лак электроизоляционный МЛ-92 | 1346 | 1009 | кг | кг | 1 | 0 | 1160310375 | 0 | 155.62 | 0 | 0 | 0 | 135.32 | 0 | 0 | 0 | 1.15 | 1 | 1 | 1 | 2 | 0 | 0 | 1 | 1 | 0 | 0.01 | *0 | 0 | 2 | 41876312 | 1 | 0 | 423 | 1 | 0 | 0 | 0 | 0 | 0 | 0 | 0 | 1.3532 | 0 | 0 | 0 | 0 | 0 | 1 | 0 | 0 | 0 | 0 | 0 | 0 | 0 |  | 0 | 0 | 0 | 155.62 | 135.32 | 1.15 | 0 | 0 | 0 | 0 | 0 | 0 | 0 | 0 |  | 0 |  | 0
273 | 41874946 | 41876295 | 41067477 | 1 | 1 | 1 | 3 | 25.2.01.01-0014 | ФСБЦ-2022, 25.2.01.01-0014, приказ Минстроя России от 18.05.2022 г. № 378/пр | Бирки кабельные маркировочные пластмассовые У136 | 1425 | 1013 | 100 ШТ | 100 ШТ | 1 | 0 | -1021577893 | 0 | 280.52 | 0 | 0 | 0 | 235.73 | 0 | 0 | 0 | 1.19 | 1 | 1 | 1 | 2 | 0 | 0 | 1 | 1 | 0 | 0.06 | *0 | 0 | 2 | 41876313 | 1 | 0 | 424 | 1 | 0 | 0 | 0 | 0 | 0 | 0 | 0 | 14.1438 | 0 | 0 | 0 | 0 | 0 | 1 | 0 | 0 | 0 | 0 | 0 | 0 | 0 |  | 0 | 0 | 0 | 280.52 | 235.73 | 1.19 | 0 | 0 | 0 | 0 | 0 | 0 | 0 | 0 |  | 0 |  | 0
273 | 41874946 | 41876295 | 40676108 | 108 | 1 | 1 | 3 | 421/пр_2020_п.75_пп.а |  | Сметная стоимость вспомогательных ненормируемых материальных ресурсов, не учтенная в сметной норме, 2% | 3277935 | 1013 | % | % | 1 | 0 | 274903907 | 2 | 0 | 0 | 0 | 0 | 0 | 0 | 0 | 0 | 1 | 1 | 1 | 1 | 0 | 0 | 0 | 0 | 0 | 0 | 2 |  | 0 | 2 | 41876314 | 1 | 2048 | 425 | 0 | 0 | 0 | 0 | 0 | 0 | 0 | 0 | 0 | 0 | 0 | 0 | 0 | 0 | 0 | 0 | 0 | 0 | 0 | 0 | 0 | 0 |  | 0 | 0 | 8 | 0 | 0 | 1 | 0 | 0 | 0 | 0 | 0 | 0 | 0 | 0 |  | 0 |  | 0
273 | 41874946 | 41876295 | 40676098 | 108 | 1 | 1 | 3 | 999-0005 |  | Масса оборудования | 1348 | 1009 | т | т | 1000 | 0 | 1392189009 | 0 | 0 | 0 | 0 | 0 | 0 | 0 | 0 | 0 | 1 | 1 | 1 | 1 | 0 | 0 | 0 | 1 | 0 | 0 | 0.001 | *0 | 0 | 2 | 41876315 | 1 | 0 | 426 | 0 | 0 | 0 | 0 | 0 | 0 | 0 | 0 | 0 | 0 | 0 | 0 | 0 | 0 | 0 | 0 | 0 | 0 | 0 | 0 | 0 | 0 |  | 0 | 0 | 0 | 0 | 0 | 1 | 0 | 0 | 0 | 0 | 0 | 0 | 0 | 0 |  | 0 |  | 0
276 | 41874946 | 41876318 | 40669937 | 108 | 1 | 1 | 1 | 1-100-30 |  | Затраты труда рабочих (Средний разряд - 3) | 1191 | 1013 | чел.-ч. | чел.-ч. | 1 | 0 | 1049124552 | 4 | 0 | 0 | 0 | 269.18 | 0 | 0 | 0 | 269.18 | 1 | 1 | 1 | 1 | -2 | 0 | 0 | 1 | 1 | 0 | 4 |  | 1 | 2 | 41876329 | 1 | 0 | 427 | 1 | 0 | 0 | 0 | 0 | 0 | 0 | 0 | 0 | 0 | 0 | 1076.72 | 4 | 0 | 1 | 0 | 0 | 0 | 1076.72 | 4 | 0 | 1 | 4306.88 | 16 | 0 | 16 | 269.18 | 269.18 | 1 | 1076.72 | 0 | 0 | 0 | 0 | 4306.88 | 4306.88 | 1 |  | 0 |  | 0
276 | 41874946 | 41876318 | 40993938 | 1 | 1 | 1 | 3 | 01.7.02.07-0011 | ФСБЦ-2022, 01.7.02.07-0011, приказ Минстроя России от 18.05.2022 г. № 378/пр | Прессшпан листовой, марка А | 1346 | 1009 | кг | кг | 1 | 0 | -1935722651 | 0.05 | 161.15 | 0 | 0 | 0 | 177.09 | 0 | 0 | 0 | 0.91 | 1 | 1 | 1 | 2 | 0 | 0 | 1 | 1 | 0 | 0.05 |  | 0 | 2 | 41876330 | 1 | 0 | 428 | 1 | 0 | 0 | 0 | 0 | 0 | 0 | 0 | 8.8545 | 0 | 0 | 0 | 0 | 0 | 1 | 8.8545 | 0 | 0 | 0 | 0 | 0 | 1 |  | 0 | 0 | 0.2 | 161.15 | 177.09 | 0.91 | 8.85 | 0 | 32.23 | 0 | 0 | 0 | 32.23 | 0 |  | 0 |  | 0
276 | 41874946 | 41876318 | 40993972 | 1 | 1 | 1 | 3 | 01.7.03.04-0001 | ФСБЦ-2022, 01.7.03.04-0001, приказ Минстроя России от 18.05.2022 г. № 378/пр | Электроэнергия | 1383 | 1013 | КВТ-Ч | КВТ-Ч | 1 | 0 | -218356995 | 0.06 | 6.45 | 0 | 0 | 0 | 6.45 | 0 | 0 | 0 | 1 | 1 | 1 | 1 | -2 | 0 | 0 | 1 | 1 | 0 | 0.06 |  | 0 | 2 | 41876331 | 1 | 0 | 429 | 1 | 0 | 0 | 0 | 0 | 0 | 0 | 0 | 0.387 | 0 | 0 | 0 | 0 | 0 | 1 | 0.387 | 0 | 0 | 0 | 0 | 0 | 1 |  | 0 | 0 | 0.24 | 6.45 | 6.45 | 1 | 0.39 | 0 | 1.55 | 0 | 0 | 0 | 1.55 | 1 |  | 0 |  | 0
276 | 41874946 | 41876318 | 40994262 | 1 | 1 | 1 | 3 | 01.7.06.05-0042 | ФСБЦ-2022, 01.7.06.05-0042, приказ Минстроя России от 18.05.2022 г. № 378/пр | Ленты изоляционные из ПВХ для электромонтажных и ремонтных работ, цвет черный, ширина 19 мм, толщина 0,18 мм | 1301 | 1003 | м | м | 1 | 0 | 430580271 | 1.05 | 3.2 | 0 | 0 | 0 | 2.27 | 0 | 0 | 0 | 1.41 | 1 | 1 | 1 | 2 | 0 | 0 | 1 | 1 | 0 | 1.05 |  | 0 | 2 | 41876332 | 1 | 0 | 430 | 1 | 0 | 0 | 0 | 0 | 0 | 0 | 0 | 2.3835 | 0 | 0 | 0 | 0 | 0 | 1 | 2.3835 | 0 | 0 | 0 | 0 | 0 | 1 |  | 0 | 0 | 4.2 | 3.2 | 2.27 | 1.41 | 2.38 | 0 | 13.44 | 0 | 0 | 0 | 13.44 | 0 |  | 0 |  | 0
276 | 41874946 | 41876318 | 40998124 | 1 | 1 | 1 | 3 | 01.7.20.04-0003 | ФСБЦ-2022, 01.7.20.04-0003, приказ Минстроя России от 18.05.2022 г. № 378/пр | Нить мешкозашивочная прошивочная полиэфирная из штапельного лавсана (суровая) | 1346 | 1009 | кг | кг | 1 | 0 | 856292238 | 0.01 | 713.84 | 0 | 0 | 0 | 373.74 | 0 | 0 | 0 | 1.91 | 1 | 1 | 1 | 2 | 0 | 0 | 1 | 1 | 0 | 0.01 |  | 0 | 2 | 41876333 | 1 | 0 | 431 | 1 | 0 | 0 | 0 | 0 | 0 | 0 | 0 | 3.7374 | 0 | 0 | 0 | 0 | 0 | 1 | 3.7374 | 0 | 0 | 0 | 0 | 0 | 1 |  | 0 | 0 | 0.04 | 713.84 | 373.74 | 1.91 | 3.74 | 0 | 28.55 | 0 | 0 | 0 | 28.55 | 0 |  | 0 |  | 0
276 | 41874946 | 41876318 | 41010391 | 1 | 1 | 1 | 3 | 10.3.02.03-0012 | ФСБЦ-2022, 10.3.02.03-0012, приказ Минстроя России от 18.05.2022 г. № 378/пр | Припои оловянно-свинцовые бессурьмянистые, марка ПОС40 | 1346 | 1009 | кг | кг | 1 | 0 | 2076047219 | 0.01 | 782.62 | 0 | 0 | 0 | 899.56 | 0 | 0 | 0 | 0.87 | 1 | 1 | 1 | 2 | 0 | 0 | 1 | 1 | 0 | 0.01 |  | 0 | 2 | 41876334 | 1 | 0 | 432 | 1 | 0 | 0 | 0 | 0 | 0 | 0 | 0 | 8.9956 | 0 | 0 | 0 | 0 | 0 | 1 | 8.9956 | 0 | 0 | 0 | 0 | 0 | 1 |  | 0 | 0 | 0.04 | 782.62 | 899.56 | 0.87 | 9 | 0 | 31.3 | 0 | 0 | 0 | 31.3 | 0 |  | 0 |  | 0
276 | 41874946 | 41876318 | 41024940 | 1 | 1 | 1 | 3 | 14.4.03.06-0001 | ФСБЦ-2022, 14.4.03.06-0001, приказ Минстроя России от 18.05.2022 г. № 378/пр | Лак электроизоляционный МЛ-92 | 1346 | 1009 | кг | кг | 1 | 0 | 1160310375 | 0.01 | 155.62 | 0 | 0 | 0 | 135.32 | 0 | 0 | 0 | 1.15 | 1 | 1 | 1 | 2 | 0 | 0 | 1 | 1 | 0 | 0.01 |  | 0 | 2 | 41876335 | 1 | 0 | 433 | 1 | 0 | 0 | 0 | 0 | 0 | 0 | 0 | 1.3532 | 0 | 0 | 0 | 0 | 0 | 1 | 1.3532 | 0 | 0 | 0 | 0 | 0 | 1 |  | 0 | 0 | 0.04 | 155.62 | 135.32 | 1.15 | 1.35 | 0 | 6.22 | 0 | 0 | 0 | 6.22 | 0 |  | 0 |  | 0
276 | 41874946 | 41876318 | 41067477 | 1 | 1 | 1 | 3 | 25.2.01.01-0014 | ФСБЦ-2022, 25.2.01.01-0014, приказ Минстроя России от 18.05.2022 г. № 378/пр | Бирки кабельные маркировочные пластмассовые У136 | 1425 | 1013 | 100 ШТ | 100 ШТ | 1 | 0 | -1021577893 | 0.06 | 280.52 | 0 | 0 | 0 | 235.73 | 0 | 0 | 0 | 1.19 | 1 | 1 | 1 | 2 | 0 | 0 | 1 | 1 | 0 | 0.06 |  | 0 | 2 | 41876336 | 1 | 0 | 434 | 1 | 0 | 0 | 0 | 0 | 0 | 0 | 0 | 14.1438 | 0 | 0 | 0 | 0 | 0 | 1 | 14.1438 | 0 | 0 | 0 | 0 | 0 | 1 |  | 0 | 0 | 0.24 | 280.52 | 235.73 | 1.19 | 14.14 | 0 | 67.32 | 0 | 0 | 0 | 67.32 | 0 |  | 0 |  | 0
276 | 41874946 | 41876318 | 40676108 | 108 | 1 | 1 | 3 | 421/пр_2020_п.75_пп.а |  | Сметная стоимость вспомогательных ненормируемых материальных ресурсов, не учтенная в сметной норме, 2% | 3277935 | 1013 | % | % | 1 | 0 | 274903907 | 2 | 0 | 0 | 0 | 0 | 0 | 0 | 0 | 0 | 1 | 1 | 1 | 1 | 0 | 0 | 0 | 0 | 0 | 0 | 2 |  | 0 | 2 | 41876337 | 1 | 0 | 435 | 0 | 0 | 0 | 0 | 0 | 0 | 0 | 0 | 0 | 0 | 0 | 0 | 0 | 0 | 0 | 0 | 0 | 0 | 0 | 0 | 0 | 0 |  | 0 | 0 | 8 | 0 | 0 | 1 | 0 | 0 | 0 | 0 | 0 | 0 | 0 | 0 |  | 0 |  | 0
276 | 41874946 | 41876318 | 40676098 | 108 | 1 | 1 | 3 | 999-0005 |  | Масса оборудования | 1348 | 1009 | т | т | 1000 | 0 | 1392189009 | 0.001 | 0 | 0 | 0 | 0 | 0 | 0 | 0 | 0 | 1 | 1 | 1 | 1 | 0 | 0 | 0 | 1 | 0 | 0 | 0.001 |  | 0 | 2 | 41876338 | 1 | 0 | 436 | 0 | 0 | 0 | 0 | 0 | 0 | 0 | 0 | 0 | 0 | 0 | 0 | 0 | 0 | 0 | 0 | 0 | 0 | 0 | 0 | 0 | 0 |  | 0 | 0 | 0.004 | 0 | 0 | 1 | 0 | 0 | 0 | 0 | 0 | 0 | 0 | 0 |  | 0 |  | 0
279 | 41874946 | 41876341 | 40669976 | 108 | 1 | 1 | 1 | 1-100-40 |  | Затраты труда рабочих (Средний разряд - 4) | 1191 | 1013 | чел.-ч. | чел.-ч. | 1 | 0 | -1111239348 | 0.721 | 0 | 0 | 0 | 303.11 | 0 | 0 | 0 | 303.11 | 1 | 1 | 1 | 1 | -2 | 0 | 0 | 1 | 1 | 0 | 1.03 | *0,7 | 1 | 2 | 41876348 | 1 | 0 | 437 | 1 | 0 | 0 | 0 | 0 | 0 | 0 | 0 | 0 | 0 | 0 | 312.2033 | 1.03 | 0 | 1 | 0 | 0 | 0 | 218.5423 | 0.721 | 0 | 1 | 3122.03 | 7.21 | 0 | 7.21 | 303.11 | 303.11 | 1 | 218.54 | 0 | 0 | 0 | 0 | 2185.42 | 2185.42 | 1 |  | 0 |  | 0
279 | 41874946 | 41876341 | 40670210 | 108 | 1 | 1 | 1 | 4-100-00 |  | Затраты труда машинистов | 1191 | 1013 | чел.-ч. | чел.-ч. | 1 | 0 | -1417349443 | 0.042 | 0 | 0 | 0 | 0 | 0 | 0 | 0 | 0 | 1 | 1 | 1 | 1 | -2 | 0 | 0 | 1 | 1 | 0 | 0.06 | *0,7 | 2 | 2 | 41876349 | 1 | 0 | 438 | 1 | 0 | 0 | 0 | 0 | 0 | 0 | 0 | 0 | 0 | 0 | 0 | 0 | 0 | 0 | 0 | 0 | 0 | 0 | 0 | 0 | 0 |  | 0 | 0 | 0.42 | 0 | 0 | 1 | 0 | 0 | 0 | 0 | 0 | 0 | 0 | 0 |  | 0 |  | 0
279 | 41874946 | 41876341 | 40987978 | 1 | 1 | 1 | 2 | 91.05.05-015 | ФСЭМ-2022, 91.05.05-015, приказ Минстроя России от 18.05.2022 г. № 378/пр | Краны на автомобильном ходу, грузоподъемность 16 т | 1368 | 1011 | маш.-ч | маш.-ч | 1 | 0 | -848025172 | 0.021 | 0 | 1442.85 | 407.16 | 0 | 0 | 1442.85 | 407.16 | 0 | 1 | 1 | 1 | 1 | -2 | 0 | 0 | 1 | 1 | 0 | 0.03 | *0,7 | 1 | 2 | 41876350 | 1 | 0 | 439 | 1 | 0 | 0 | 0 | 0 | 0 | 0 | 0 | 0 | 43.2855 | 12.2148 | 0 | 0 | 0.03 | 1 | 0 | 30.2998 | 8.5504 | 0 | 0 | 0.021 | 1 |  | 0 | 0.21 | 0.21 | 1442.85 | 1442.85 | 1 | 30.3 | 8.55 | 0 | 303 | 85.5 | 0 | 388.5 | 1 | 4-100-060 | 6 | чел.-ч. | 1
279 | 41874946 | 41876341 | 40989217 | 1 | 1 | 1 | 2 | 91.14.02-001 | ФСЭМ-2022 доп.7, 91.14.02-001, приказ Минстроя России от 02.08.2023 г. № 551/пр | Автомобили бортовые, грузоподъемность до 5 т | 1368 | 1011 | маш.-ч | маш.-ч | 1 | 0 | 1230426758 | 0.021 | 0 | 557.94 | 303.11 | 0 | 0 | 557.94 | 303.11 | 0 | 1 | 1 | 1 | 1 | -2 | 0 | 0 | 1 | 1 | 0 | 0.03 | *0,7 | 1 | 2 | 41876351 | 1 | 0 | 440 | 1 | 0 | 0 | 0 | 0 | 0 | 0 | 0 | 0 | 16.7382 | 9.0933 | 0 | 0 | 0.03 | 1 | 0 | 11.7167 | 6.3653 | 0 | 0 | 0.021 | 1 |  | 0 | 0.21 | 0.21 | 557.94 | 557.94 | 1 | 11.72 | 6.36 | 0 | 117.17 | 63.65 | 0 | 180.82 | 1 | 4-100-040 | 4 | чел.-ч. | 1
279 | 41874946 | 41876341 | 40996264 | 1 | 1 | 1 | 3 | 01.7.15.03-0042 | ФСБЦ-2022, 01.7.15.03-0042, приказ Минстроя России от 18.05.2022 г. № 378/пр | Болты с гайками и шайбами строительные | 1346 | 1009 | кг | кг | 1 | 0 | -385218612 | 0 | 194.17 | 0 | 0 | 0 | 174.93 | 0 | 0 | 0 | 1.11 | 1 | 1 | 1 | 2 | 0 | 0 | 1 | 1 | 0 | 0.04 | *0 | 0 | 2 | 41876352 | 1 | 0 | 441 | 1 | 0 | 0 | 0 | 0 | 0 | 0 | 0 | 6.9972 | 0 | 0 | 0 | 0 | 0 | 1 | 0 | 0 | 0 | 0 | 0 | 0 | 0 |  | 0 | 0 | 0 | 194.17 | 174.93 | 1.11 | 0 | 0 | 0 | 0 | 0 | 0 | 0 | 0 |  | 0 |  | 0
279 | 41874946 | 41876341 | 40676108 | 108 | 1 | 1 | 3 | 421/пр_2020_п.75_пп.а |  | Сметная стоимость вспомогательных ненормируемых материальных ресурсов, не учтенная в сметной норме, 2% | 3277935 | 1013 | % | % | 1 | 0 | 274903907 | 2 | 0 | 0 | 0 | 0 | 0 | 0 | 0 | 0 | 1 | 1 | 1 | 1 | 0 | 0 | 0 | 0 | 0 | 0 | 2 |  | 0 | 2 | 41876353 | 1 | 2048 | 442 | 0 | 0 | 0 | 0 | 0 | 0 | 0 | 0 | 0 | 0 | 0 | 0 | 0 | 0 | 0 | 0 | 0 | 0 | 0 | 0 | 0 | 0 |  | 0 | 0 | 20 | 0 | 0 | 1 | 0 | 0 | 0 | 0 | 0 | 0 | 0 | 0 |  | 0 |  | 0
281 | 41874946 | 41876355 | 40669976 | 108 | 1 | 1 | 1 | 1-100-40 |  | Затраты труда рабочих (Средний разряд - 4) | 1191 | 1013 | чел.-ч. | чел.-ч. | 1 | 0 | -1111239348 | 1.03 | 0 | 0 | 0 | 303.11 | 0 | 0 | 0 | 303.11 | 1 | 1 | 1 | 1 | -2 | 0 | 0 | 1 | 1 | 0 | 1.03 |  | 1 | 2 | 41876362 | 1 | 0 | 443 | 1 | 0 | 0 | 0 | 0 | 0 | 0 | 0 | 0 | 0 | 0 | 312.2033 | 1.03 | 0 | 1 | 0 | 0 | 0 | 312.2033 | 1.03 | 0 | 1 | 3122.03 | 10.3 | 0 | 10.3 | 303.11 | 303.11 | 1 | 312.2 | 0 | 0 | 0 | 0 | 3122.03 | 3122.03 | 1 |  | 0 |  | 0
281 | 41874946 | 41876355 | 40670210 | 108 | 1 | 1 | 1 | 4-100-00 |  | Затраты труда машинистов | 1191 | 1013 | чел.-ч. | чел.-ч. | 1 | 0 | -1417349443 | 0.06 | 0 | 0 | 0 | 0 | 0 | 0 | 0 | 0 | 1 | 1 | 1 | 1 | -2 | 0 | 0 | 1 | 1 | 0 | 0.06 |  | 2 | 2 | 41876363 | 1 | 0 | 444 | 1 | 0 | 0 | 0 | 0 | 0 | 0 | 0 | 0 | 0 | 0 | 0 | 0 | 0 | 0 | 0 | 0 | 0 | 0 | 0 | 0 | 0 |  | 0 | 0 | 0.6 | 0 | 0 | 1 | 0 | 0 | 0 | 0 | 0 | 0 | 0 | 0 |  | 0 |  | 0
281 | 41874946 | 41876355 | 40987978 | 1 | 1 | 1 | 2 | 91.05.05-015 | ФСЭМ-2022, 91.05.05-015, приказ Минстроя России от 18.05.2022 г. № 378/пр | Краны на автомобильном ходу, грузоподъемность 16 т | 1368 | 1011 | маш.-ч | маш.-ч | 1 | 0 | -848025172 | 0.03 | 0 | 1442.85 | 407.16 | 0 | 0 | 1442.85 | 407.16 | 0 | 1 | 1 | 1 | 1 | -2 | 0 | 0 | 1 | 1 | 0 | 0.03 |  | 1 | 2 | 41876364 | 1 | 0 | 445 | 1 | 0 | 0 | 0 | 0 | 0 | 0 | 0 | 0 | 43.2855 | 12.2148 | 0 | 0 | 0.03 | 1 | 0 | 43.2855 | 12.2148 | 0 | 0 | 0.03 | 1 |  | 0 | 0.3 | 0.3 | 1442.85 | 1442.85 | 1 | 43.29 | 12.21 | 0 | 432.86 | 122.15 | 0 | 555.01 | 1 | 4-100-060 | 6 | чел.-ч. | 1
281 | 41874946 | 41876355 | 40989217 | 1 | 1 | 1 | 2 | 91.14.02-001 | ФСЭМ-2022 доп.7, 91.14.02-001, приказ Минстроя России от 02.08.2023 г. № 551/пр | Автомобили бортовые, грузоподъемность до 5 т | 1368 | 1011 | маш.-ч | маш.-ч | 1 | 0 | 1230426758 | 0.03 | 0 | 557.94 | 303.11 | 0 | 0 | 557.94 | 303.11 | 0 | 1 | 1 | 1 | 1 | -2 | 0 | 0 | 1 | 1 | 0 | 0.03 |  | 1 | 2 | 41876365 | 1 | 0 | 446 | 1 | 0 | 0 | 0 | 0 | 0 | 0 | 0 | 0 | 16.7382 | 9.0933 | 0 | 0 | 0.03 | 1 | 0 | 16.7382 | 9.0933 | 0 | 0 | 0.03 | 1 |  | 0 | 0.3 | 0.3 | 557.94 | 557.94 | 1 | 16.74 | 9.09 | 0 | 167.38 | 90.93 | 0 | 258.31 | 1 | 4-100-040 | 4 | чел.-ч. | 1
281 | 41874946 | 41876355 | 40996264 | 1 | 1 | 1 | 3 | 01.7.15.03-0042 | ФСБЦ-2022, 01.7.15.03-0042, приказ Минстроя России от 18.05.2022 г. № 378/пр | Болты с гайками и шайбами строительные | 1346 | 1009 | кг | кг | 1 | 0 | -385218612 | 0.04 | 194.17 | 0 | 0 | 0 | 174.93 | 0 | 0 | 0 | 1.11 | 1 | 1 | 1 | 2 | 0 | 0 | 1 | 1 | 0 | 0.04 |  | 0 | 2 | 41876366 | 1 | 0 | 447 | 1 | 0 | 0 | 0 | 0 | 0 | 0 | 0 | 6.9972 | 0 | 0 | 0 | 0 | 0 | 1 | 6.9972 | 0 | 0 | 0 | 0 | 0 | 1 |  | 0 | 0 | 0.4 | 194.17 | 174.93 | 1.11 | 7 | 0 | 77.67 | 0 | 0 | 0 | 77.67 | 0 |  | 0 |  | 0
281 | 41874946 | 41876355 | 40676108 | 108 | 1 | 1 | 3 | 421/пр_2020_п.75_пп.а |  | Сметная стоимость вспомогательных ненормируемых материальных ресурсов, не учтенная в сметной норме, 2% | 3277935 | 1013 | % | % | 1 | 0 | 274903907 | 2 | 0 | 0 | 0 | 0 | 0 | 0 | 0 | 0 | 1 | 1 | 1 | 1 | 0 | 0 | 0 | 0 | 0 | 0 | 2 |  | 0 | 2 | 41876367 | 1 | 0 | 448 | 0 | 0 | 0 | 0 | 0 | 0 | 0 | 0 | 0 | 0 | 0 | 0 | 0 | 0 | 0 | 0 | 0 | 0 | 0 | 0 | 0 | 0 |  | 0 | 0 | 20 | 0 | 0 | 1 | 0 | 0 | 0 | 0 | 0 | 0 | 0 | 0 |  | 0 |  | 0
283 | 41874946 | 41876369 | 40669976 | 108 | 1 | 1 | 1 | 1-100-40 |  | Затраты труда рабочих (Средний разряд - 4) | 1191 | 1013 | чел.-ч. | чел.-ч. | 1 | 0 | -1111239348 | 0.721 | 0 | 0 | 0 | 303.11 | 0 | 0 | 0 | 303.11 | 1 | 1 | 1 | 1 | -2 | 0 | 0 | 1 | 1 | 0 | 1.03 | *0,7 | 1 | 2 | 41876376 | 1 | 0 | 449 | 1 | 0 | 0 | 0 | 0 | 0 | 0 | 0 | 0 | 0 | 0 | 312.2033 | 1.03 | 0 | 1 | 0 | 0 | 0 | 218.5423 | 0.721 | 0 | 1 | 3122.03 | 7.21 | 0 | 7.21 | 303.11 | 303.11 | 1 | 218.54 | 0 | 0 | 0 | 0 | 2185.42 | 2185.42 | 1 |  | 0 |  | 0
283 | 41874946 | 41876369 | 40670210 | 108 | 1 | 1 | 1 | 4-100-00 |  | Затраты труда машинистов | 1191 | 1013 | чел.-ч. | чел.-ч. | 1 | 0 | -1417349443 | 0.042 | 0 | 0 | 0 | 0 | 0 | 0 | 0 | 0 | 1 | 1 | 1 | 1 | -2 | 0 | 0 | 1 | 1 | 0 | 0.06 | *0,7 | 2 | 2 | 41876377 | 1 | 0 | 450 | 1 | 0 | 0 | 0 | 0 | 0 | 0 | 0 | 0 | 0 | 0 | 0 | 0 | 0 | 0 | 0 | 0 | 0 | 0 | 0 | 0 | 0 |  | 0 | 0 | 0.42 | 0 | 0 | 1 | 0 | 0 | 0 | 0 | 0 | 0 | 0 | 0 |  | 0 |  | 0
283 | 41874946 | 41876369 | 40987978 | 1 | 1 | 1 | 2 | 91.05.05-015 | ФСЭМ-2022, 91.05.05-015, приказ Минстроя России от 18.05.2022 г. № 378/пр | Краны на автомобильном ходу, грузоподъемность 16 т | 1368 | 1011 | маш.-ч | маш.-ч | 1 | 0 | -848025172 | 0.021 | 0 | 1442.85 | 407.16 | 0 | 0 | 1442.85 | 407.16 | 0 | 1 | 1 | 1 | 1 | -2 | 0 | 0 | 1 | 1 | 0 | 0.03 | *0,7 | 1 | 2 | 41876378 | 1 | 0 | 451 | 1 | 0 | 0 | 0 | 0 | 0 | 0 | 0 | 0 | 43.2855 | 12.2148 | 0 | 0 | 0.03 | 1 | 0 | 30.2998 | 8.5504 | 0 | 0 | 0.021 | 1 |  | 0 | 0.21 | 0.21 | 1442.85 | 1442.85 | 1 | 30.3 | 8.55 | 0 | 303 | 85.5 | 0 | 388.5 | 1 | 4-100-060 | 6 | чел.-ч. | 1
283 | 41874946 | 41876369 | 40989217 | 1 | 1 | 1 | 2 | 91.14.02-001 | ФСЭМ-2022 доп.7, 91.14.02-001, приказ Минстроя России от 02.08.2023 г. № 551/пр | Автомобили бортовые, грузоподъемность до 5 т | 1368 | 1011 | маш.-ч | маш.-ч | 1 | 0 | 1230426758 | 0.021 | 0 | 557.94 | 303.11 | 0 | 0 | 557.94 | 303.11 | 0 | 1 | 1 | 1 | 1 | -2 | 0 | 0 | 1 | 1 | 0 | 0.03 | *0,7 | 1 | 2 | 41876379 | 1 | 0 | 452 | 1 | 0 | 0 | 0 | 0 | 0 | 0 | 0 | 0 | 16.7382 | 9.0933 | 0 | 0 | 0.03 | 1 | 0 | 11.7167 | 6.3653 | 0 | 0 | 0.021 | 1 |  | 0 | 0.21 | 0.21 | 557.94 | 557.94 | 1 | 11.72 | 6.36 | 0 | 117.17 | 63.65 | 0 | 180.82 | 1 | 4-100-040 | 4 | чел.-ч. | 1
283 | 41874946 | 41876369 | 40996264 | 1 | 1 | 1 | 3 | 01.7.15.03-0042 | ФСБЦ-2022, 01.7.15.03-0042, приказ Минстроя России от 18.05.2022 г. № 378/пр | Болты с гайками и шайбами строительные | 1346 | 1009 | кг | кг | 1 | 0 | -385218612 | 0 | 194.17 | 0 | 0 | 0 | 174.93 | 0 | 0 | 0 | 1.11 | 1 | 1 | 1 | 2 | 0 | 0 | 1 | 1 | 0 | 0.04 | *0 | 0 | 2 | 41876380 | 1 | 0 | 453 | 1 | 0 | 0 | 0 | 0 | 0 | 0 | 0 | 6.9972 | 0 | 0 | 0 | 0 | 0 | 1 | 0 | 0 | 0 | 0 | 0 | 0 | 0 |  | 0 | 0 | 0 | 194.17 | 174.93 | 1.11 | 0 | 0 | 0 | 0 | 0 | 0 | 0 | 0 |  | 0 |  | 0
283 | 41874946 | 41876369 | 40676108 | 108 | 1 | 1 | 3 | 421/пр_2020_п.75_пп.а |  | Сметная стоимость вспомогательных ненормируемых материальных ресурсов, не учтенная в сметной норме, 2% | 3277935 | 1013 | % | % | 1 | 0 | 274903907 | 2 | 0 | 0 | 0 | 0 | 0 | 0 | 0 | 0 | 1 | 1 | 1 | 1 | 0 | 0 | 0 | 0 | 0 | 0 | 2 |  | 0 | 2 | 41876381 | 1 | 2048 | 454 | 0 | 0 | 0 | 0 | 0 | 0 | 0 | 0 | 0 | 0 | 0 | 0 | 0 | 0 | 0 | 0 | 0 | 0 | 0 | 0 | 0 | 0 |  | 0 | 0 | 20 | 0 | 0 | 1 | 0 | 0 | 0 | 0 | 0 | 0 | 0 | 0 |  | 0 |  | 0
285 | 41874946 | 41876383 | 40669976 | 108 | 1 | 1 | 1 | 1-100-40 |  | Затраты труда рабочих (Средний разряд - 4) | 1191 | 1013 | чел.-ч. | чел.-ч. | 1 | 0 | -1111239348 | 1.03 | 0 | 0 | 0 | 303.11 | 0 | 0 | 0 | 303.11 | 1 | 1 | 1 | 1 | -2 | 0 | 0 | 1 | 1 | 0 | 1.03 |  | 1 | 2 | 41876390 | 1 | 0 | 455 | 1 | 0 | 0 | 0 | 0 | 0 | 0 | 0 | 0 | 0 | 0 | 312.2033 | 1.03 | 0 | 1 | 0 | 0 | 0 | 312.2033 | 1.03 | 0 | 1 | 3122.03 | 10.3 | 0 | 10.3 | 303.11 | 303.11 | 1 | 312.2 | 0 | 0 | 0 | 0 | 3122.03 | 3122.03 | 1 |  | 0 |  | 0
285 | 41874946 | 41876383 | 40670210 | 108 | 1 | 1 | 1 | 4-100-00 |  | Затраты труда машинистов | 1191 | 1013 | чел.-ч. | чел.-ч. | 1 | 0 | -1417349443 | 0.06 | 0 | 0 | 0 | 0 | 0 | 0 | 0 | 0 | 1 | 1 | 1 | 1 | -2 | 0 | 0 | 1 | 1 | 0 | 0.06 |  | 2 | 2 | 41876391 | 1 | 0 | 456 | 1 | 0 | 0 | 0 | 0 | 0 | 0 | 0 | 0 | 0 | 0 | 0 | 0 | 0 | 0 | 0 | 0 | 0 | 0 | 0 | 0 | 0 |  | 0 | 0 | 0.6 | 0 | 0 | 1 | 0 | 0 | 0 | 0 | 0 | 0 | 0 | 0 |  | 0 |  | 0
285 | 41874946 | 41876383 | 40987978 | 1 | 1 | 1 | 2 | 91.05.05-015 | ФСЭМ-2022, 91.05.05-015, приказ Минстроя России от 18.05.2022 г. № 378/пр | Краны на автомобильном ходу, грузоподъемность 16 т | 1368 | 1011 | маш.-ч | маш.-ч | 1 | 0 | -848025172 | 0.03 | 0 | 1442.85 | 407.16 | 0 | 0 | 1442.85 | 407.16 | 0 | 1 | 1 | 1 | 1 | -2 | 0 | 0 | 1 | 1 | 0 | 0.03 |  | 1 | 2 | 41876392 | 1 | 0 | 457 | 1 | 0 | 0 | 0 | 0 | 0 | 0 | 0 | 0 | 43.2855 | 12.2148 | 0 | 0 | 0.03 | 1 | 0 | 43.2855 | 12.2148 | 0 | 0 | 0.03 | 1 |  | 0 | 0.3 | 0.3 | 1442.85 | 1442.85 | 1 | 43.29 | 12.21 | 0 | 432.86 | 122.15 | 0 | 555.01 | 1 | 4-100-060 | 6 | чел.-ч. | 1
285 | 41874946 | 41876383 | 40989217 | 1 | 1 | 1 | 2 | 91.14.02-001 | ФСЭМ-2022 доп.7, 91.14.02-001, приказ Минстроя России от 02.08.2023 г. № 551/пр | Автомобили бортовые, грузоподъемность до 5 т | 1368 | 1011 | маш.-ч | маш.-ч | 1 | 0 | 1230426758 | 0.03 | 0 | 557.94 | 303.11 | 0 | 0 | 557.94 | 303.11 | 0 | 1 | 1 | 1 | 1 | -2 | 0 | 0 | 1 | 1 | 0 | 0.03 |  | 1 | 2 | 41876393 | 1 | 0 | 458 | 1 | 0 | 0 | 0 | 0 | 0 | 0 | 0 | 0 | 16.7382 | 9.0933 | 0 | 0 | 0.03 | 1 | 0 | 16.7382 | 9.0933 | 0 | 0 | 0.03 | 1 |  | 0 | 0.3 | 0.3 | 557.94 | 557.94 | 1 | 16.74 | 9.09 | 0 | 167.38 | 90.93 | 0 | 258.31 | 1 | 4-100-040 | 4 | чел.-ч. | 1
285 | 41874946 | 41876383 | 40996264 | 1 | 1 | 1 | 3 | 01.7.15.03-0042 | ФСБЦ-2022, 01.7.15.03-0042, приказ Минстроя России от 18.05.2022 г. № 378/пр | Болты с гайками и шайбами строительные | 1346 | 1009 | кг | кг | 1 | 0 | -385218612 | 0.04 | 194.17 | 0 | 0 | 0 | 174.93 | 0 | 0 | 0 | 1.11 | 1 | 1 | 1 | 2 | 0 | 0 | 1 | 1 | 0 | 0.04 |  | 0 | 2 | 41876394 | 1 | 0 | 459 | 1 | 0 | 0 | 0 | 0 | 0 | 0 | 0 | 6.9972 | 0 | 0 | 0 | 0 | 0 | 1 | 6.9972 | 0 | 0 | 0 | 0 | 0 | 1 |  | 0 | 0 | 0.4 | 194.17 | 174.93 | 1.11 | 7 | 0 | 77.67 | 0 | 0 | 0 | 77.67 | 0 |  | 0 |  | 0
285 | 41874946 | 41876383 | 40676108 | 108 | 1 | 1 | 3 | 421/пр_2020_п.75_пп.а |  | Сметная стоимость вспомогательных ненормируемых материальных ресурсов, не учтенная в сметной норме, 2% | 3277935 | 1013 | % | % | 1 | 0 | 274903907 | 2 | 0 | 0 | 0 | 0 | 0 | 0 | 0 | 0 | 1 | 1 | 1 | 1 | 0 | 0 | 0 | 0 | 0 | 0 | 2 |  | 0 | 2 | 41876395 | 1 | 0 | 460 | 0 | 0 | 0 | 0 | 0 | 0 | 0 | 0 | 0 | 0 | 0 | 0 | 0 | 0 | 0 | 0 | 0 | 0 | 0 | 0 | 0 | 0 |  | 0 | 0 | 20 | 0 | 0 | 1 | 0 | 0 | 0 | 0 | 0 | 0 | 0 | 0 |  | 0 |  | 0
287 | 41874946 | 41876397 | 40669955 | 108 | 1 | 1 | 1 | 1-100-35 |  | Затраты труда рабочих (Средний разряд - 3,5) | 1191 | 1013 | чел.-ч. | чел.-ч. | 1 | 0 | 1893946532 | 4.2 | 0 | 0 | 0 | 286.14 | 0 | 0 | 0 | 286.14 | 1 | 1 | 1 | 1 | -2 | 0 | 0 | 1 | 1 | 0 | 6 | *0,7 | 1 | 2 | 41876402 | 1 | 0 | 461 | 1 | 0 | 0 | 0 | 0 | 0 | 0 | 0 | 0 | 0 | 0 | 1716.84 | 6 | 0 | 1 | 0 | 0 | 0 | 1201.788 | 4.2 | 0 | 1 | 85.84 | 0.21 | 0 | 0.21 | 286.14 | 286.14 | 1 | 1201.79 | 0 | 0 | 0 | 0 | 60.09 | 60.09 | 1 |  | 0 |  | 0
287 | 41874946 | 41876397 | 40996271 | 1 | 1 | 1 | 3 | 01.7.15.04-0011 | ФСБЦ-2022, 01.7.15.04-0011, приказ Минстроя России от 18.05.2022 г. № 378/пр | Винты стальные с полукруглой головкой, длина 50 мм | 1348 | 1009 | т | т | 1000 | 0 | 1683435163 | 0 | 147790.96 | 0 | 0 | 0 | 127406 | 0 | 0 | 0 | 1.16 | 1 | 1 | 1 | 2 | 0 | 0 | 1 | 1 | 0 | 0.0002 | *0 | 0 | 2 | 41876403 | 1 | 0 | 462 | 1 | 0 | 0 | 0 | 0 | 0 | 0 | 0 | 25.4812 | 0 | 0 | 0 | 0 | 0 | 1 | 0 | 0 | 0 | 0 | 0 | 0 | 0 |  | 0 | 0 | 0 | 147790.96 | 127406 | 1.16 | 0 | 0 | 0 | 0 | 0 | 0 | 0 | 0 |  | 0 |  | 0
287 | 41874946 | 41876397 | 40676108 | 108 | 1 | 1 | 3 | 421/пр_2020_п.75_пп.а |  | Сметная стоимость вспомогательных ненормируемых материальных ресурсов, не учтенная в сметной норме, 2% | 3277935 | 1013 | % | % | 1 | 0 | 274903907 | 2 | 0 | 0 | 0 | 0 | 0 | 0 | 0 | 0 | 1 | 1 | 1 | 1 | 0 | 0 | 0 | 0 | 0 | 0 | 2 |  | 0 | 2 | 41876404 | 1 | 2048 | 463 | 0 | 0 | 0 | 0 | 0 | 0 | 0 | 0 | 0 | 0 | 0 | 0 | 0 | 0 | 0 | 0 | 0 | 0 | 0 | 0 | 0 | 0 |  | 0 | 0 | 0.1 | 0 | 0 | 1 | 0 | 0 | 0 | 0 | 0 | 0 | 0 | 0 |  | 0 |  | 0
287 | 41874946 | 41876397 | 40676098 | 108 | 1 | 1 | 3 | 999-0005 |  | Масса оборудования | 1348 | 1009 | т | т | 1000 | 0 | 1392189009 | 0 | 0 | 0 | 0 | 0 | 0 | 0 | 0 | 0 | 1 | 1 | 1 | 1 | 0 | 0 | 0 | 1 | 0 | 0 | 0.01 | *0 | 0 | 2 | 41876405 | 1 | 0 | 464 | 0 | 0 | 0 | 0 | 0 | 0 | 0 | 0 | 0 | 0 | 0 | 0 | 0 | 0 | 0 | 0 | 0 | 0 | 0 | 0 | 0 | 0 |  | 0 | 0 | 0 | 0 | 0 | 1 | 0 | 0 | 0 | 0 | 0 | 0 | 0 | 0 |  | 0 |  | 0
290 | 41874946 | 41876408 | 40669955 | 108 | 1 | 1 | 1 | 1-100-35 |  | Затраты труда рабочих (Средний разряд - 3,5) | 1191 | 1013 | чел.-ч. | чел.-ч. | 1 | 0 | 1893946532 | 6 | 0 | 0 | 0 | 286.14 | 0 | 0 | 0 | 286.14 | 1 | 1 | 1 | 1 | -2 | 0 | 0 | 1 | 1 | 0 | 6 |  | 1 | 2 | 41876413 | 1 | 0 | 465 | 1 | 0 | 0 | 0 | 0 | 0 | 0 | 0 | 0 | 0 | 0 | 1716.84 | 6 | 0 | 1 | 0 | 0 | 0 | 1716.84 | 6 | 0 | 1 | 85.84 | 0.3 | 0 | 0.3 | 286.14 | 286.14 | 1 | 1716.84 | 0 | 0 | 0 | 0 | 85.84 | 85.84 | 1 |  | 0 |  | 0
290 | 41874946 | 41876408 | 40996271 | 1 | 1 | 1 | 3 | 01.7.15.04-0011 | ФСБЦ-2022, 01.7.15.04-0011, приказ Минстроя России от 18.05.2022 г. № 378/пр | Винты стальные с полукруглой головкой, длина 50 мм | 1348 | 1009 | т | т | 1000 | 0 | 1683435163 | 0.0002 | 147790.96 | 0 | 0 | 0 | 127406 | 0 | 0 | 0 | 1.16 | 1 | 1 | 1 | 2 | 0 | 0 | 1 | 1 | 0 | 0.0002 |  | 0 | 2 | 41876414 | 1 | 0 | 466 | 1 | 0 | 0 | 0 | 0 | 0 | 0 | 0 | 25.4812 | 0 | 0 | 0 | 0 | 0 | 1 | 25.4812 | 0 | 0 | 0 | 0 | 0 | 1 |  | 0 | 0 | 1e-05 | 147790.96 | 127406 | 1.16 | 25.48 | 0 | 1.48 | 0 | 0 | 0 | 1.48 | 0 |  | 0 |  | 0
290 | 41874946 | 41876408 | 40676108 | 108 | 1 | 1 | 3 | 421/пр_2020_п.75_пп.а |  | Сметная стоимость вспомогательных ненормируемых материальных ресурсов, не учтенная в сметной норме, 2% | 3277935 | 1013 | % | % | 1 | 0 | 274903907 | 2 | 0 | 0 | 0 | 0 | 0 | 0 | 0 | 0 | 1 | 1 | 1 | 1 | 0 | 0 | 0 | 0 | 0 | 0 | 2 |  | 0 | 2 | 41876415 | 1 | 0 | 467 | 0 | 0 | 0 | 0 | 0 | 0 | 0 | 0 | 0 | 0 | 0 | 0 | 0 | 0 | 0 | 0 | 0 | 0 | 0 | 0 | 0 | 0 |  | 0 | 0 | 0.1 | 0 | 0 | 1 | 0 | 0 | 0 | 0 | 0 | 0 | 0 | 0 |  | 0 |  | 0
290 | 41874946 | 41876408 | 40676098 | 108 | 1 | 1 | 3 | 999-0005 |  | Масса оборудования | 1348 | 1009 | т | т | 1000 | 0 | 1392189009 | 0.01 | 0 | 0 | 0 | 0 | 0 | 0 | 0 | 0 | 1 | 1 | 1 | 1 | 0 | 0 | 0 | 1 | 0 | 0 | 0.01 |  | 0 | 2 | 41876416 | 1 | 0 | 468 | 0 | 0 | 0 | 0 | 0 | 0 | 0 | 0 | 0 | 0 | 0 | 0 | 0 | 0 | 0 | 0 | 0 | 0 | 0 | 0 | 0 | 0 |  | 0 | 0 | 0.0005 | 0 | 0 | 1 | 0 | 0 | 0 | 0 | 0 | 0 | 0 | 0 |  | 0 |  | 0
293 | 41874946 | 41876419 | 40669960 | 108 | 1 | 1 | 1 | 1-100-36 |  | Затраты труда рабочих (Средний разряд - 3,6) | 1191 | 1013 | чел.-ч. | чел.-ч. | 1 | 0 | -1810713292 | 10.64 | 0 | 0 | 0 | 289.54 | 0 | 0 | 0 | 289.54 | 1 | 1 | 1 | 1 | -2 | 0 | 0 | 1 | 1 | 0 | 15.2 | *0,7 | 1 | 2 | 41876424 | 1 | 0 | 469 | 1 | 0 | 0 | 0 | 0 | 0 | 0 | 0 | 0 | 0 | 0 | 4401.008 | 15.2 | 0 | 1 | 0 | 0 | 0 | 3080.7056 | 10.64 | 0 | 1 | 880.2 | 2.128 | 0 | 2.128 | 289.54 | 289.54 | 1 | 3080.71 | 0 | 0 | 0 | 0 | 616.14 | 616.14 | 1 |  | 0 |  | 0
293 | 41874946 | 41876419 | 40993972 | 1 | 1 | 1 | 3 | 01.7.03.04-0001 | ФСБЦ-2022, 01.7.03.04-0001, приказ Минстроя России от 18.05.2022 г. № 378/пр | Электроэнергия | 1383 | 1013 | КВТ-Ч | КВТ-Ч | 1 | 0 | -218356995 | 0 | 6.45 | 0 | 0 | 0 | 6.45 | 0 | 0 | 0 | 1 | 1 | 1 | 1 | -2 | 0 | 0 | 1 | 1 | 0 | 5.3376 | *0 | 0 | 2 | 41876425 | 1 | 0 | 470 | 1 | 0 | 0 | 0 | 0 | 0 | 0 | 0 | 34.4275 | 0 | 0 | 0 | 0 | 0 | 1 | 0 | 0 | 0 | 0 | 0 | 0 | 0 |  | 0 | 0 | 0 | 6.45 | 6.45 | 1 | 0 | 0 | 0 | 0 | 0 | 0 | 0 | 1 |  | 0 |  | 0
293 | 41874946 | 41876419 | 40996448 | 1 | 1 | 1 | 3 | 01.7.15.07-0152 | ФСБЦ-2022, 01.7.15.07-0152, приказ Минстроя России от 18.05.2022 г. № 378/пр | Дюбели пластмассовые с шурупами, диаметр 6 мм, длина 35 мм, диаметр шурупа 3,5 мм, длина шурупа 50 мм | 1425 | 1013 | 100 ШТ | 100 ШТ | 1 | 0 | -892730817 | 0 | 60.71 | 0 | 0 | 0 | 52.34 | 0 | 0 | 0 | 1.16 | 1 | 1 | 1 | 2 | 0 | 0 | 1 | 1 | 0 | 1.75 | *0 | 0 | 2 | 41876426 | 1 | 0 | 471 | 1 | 0 | 0 | 0 | 0 | 0 | 0 | 0 | 91.595 | 0 | 0 | 0 | 0 | 0 | 1 | 0 | 0 | 0 | 0 | 0 | 0 | 0 |  | 0 | 0 | 0 | 60.71 | 52.34 | 1.16 | 0 | 0 | 0 | 0 | 0 | 0 | 0 | 0 |  | 0 |  | 0
293 | 41874946 | 41876419 | 40676108 | 108 | 1 | 1 | 3 | 421/пр_2020_п.75_пп.а |  | Сметная стоимость вспомогательных ненормируемых материальных ресурсов, не учтенная в сметной норме, 2% | 3277935 | 1013 | % | % | 1 | 0 | 274903907 | 2 | 0 | 0 | 0 | 0 | 0 | 0 | 0 | 0 | 1 | 1 | 1 | 1 | 0 | 0 | 0 | 0 | 0 | 0 | 2 |  | 0 | 2 | 41876427 | 1 | 2048 | 472 | 0 | 0 | 0 | 0 | 0 | 0 | 0 | 0 | 0 | 0 | 0 | 0 | 0 | 0 | 0 | 0 | 0 | 0 | 0 | 0 | 0 | 0 |  | 0 | 0 | 0.4 | 0 | 0 | 1 | 0 | 0 | 0 | 0 | 0 | 0 | 0 | 0 |  | 0 |  | 0
295 | 41874946 | 41876429 | 40669960 | 108 | 1 | 1 | 1 | 1-100-36 |  | Затраты труда рабочих (Средний разряд - 3,6) | 1191 | 1013 | чел.-ч. | чел.-ч. | 1 | 0 | -1810713292 | 15.2 | 0 | 0 | 0 | 289.54 | 0 | 0 | 0 | 289.54 | 1 | 1 | 1 | 1 | -2 | 0 | 0 | 1 | 1 | 0 | 15.2 |  | 1 | 2 | 41876434 | 1 | 0 | 473 | 1 | 0 | 0 | 0 | 0 | 0 | 0 | 0 | 0 | 0 | 0 | 4401.008 | 15.2 | 0 | 1 | 0 | 0 | 0 | 4401.008 | 15.2 | 0 | 1 | 880.2 | 3.04 | 0 | 3.04 | 289.54 | 289.54 | 1 | 4401.01 | 0 | 0 | 0 | 0 | 880.2 | 880.2 | 1 |  | 0 |  | 0
295 | 41874946 | 41876429 | 40993972 | 1 | 1 | 1 | 3 | 01.7.03.04-0001 | ФСБЦ-2022, 01.7.03.04-0001, приказ Минстроя России от 18.05.2022 г. № 378/пр | Электроэнергия | 1383 | 1013 | КВТ-Ч | КВТ-Ч | 1 | 0 | -218356995 | 5.3376 | 6.45 | 0 | 0 | 0 | 6.45 | 0 | 0 | 0 | 1 | 1 | 1 | 1 | -2 | 0 | 0 | 1 | 1 | 0 | 5.3376 |  | 0 | 2 | 41876435 | 1 | 0 | 474 | 1 | 0 | 0 | 0 | 0 | 0 | 0 | 0 | 34.4275 | 0 | 0 | 0 | 0 | 0 | 1 | 34.4275 | 0 | 0 | 0 | 0 | 0 | 1 |  | 0 | 0 | 1.0675 | 6.45 | 6.45 | 1 | 34.43 | 0 | 6.89 | 0 | 0 | 0 | 6.89 | 1 |  | 0 |  | 0
295 | 41874946 | 41876429 | 40996448 | 1 | 1 | 1 | 3 | 01.7.15.07-0152 | ФСБЦ-2022, 01.7.15.07-0152, приказ Минстроя России от 18.05.2022 г. № 378/пр | Дюбели пластмассовые с шурупами, диаметр 6 мм, длина 35 мм, диаметр шурупа 3,5 мм, длина шурупа 50 мм | 1425 | 1013 | 100 ШТ | 100 ШТ | 1 | 0 | -892730817 | 1.75 | 60.71 | 0 | 0 | 0 | 52.34 | 0 | 0 | 0 | 1.16 | 1 | 1 | 1 | 2 | 0 | 0 | 1 | 1 | 0 | 1.75 |  | 0 | 2 | 41876436 | 1 | 0 | 475 | 1 | 0 | 0 | 0 | 0 | 0 | 0 | 0 | 91.595 | 0 | 0 | 0 | 0 | 0 | 1 | 91.595 | 0 | 0 | 0 | 0 | 0 | 1 |  | 0 | 0 | 0.35 | 60.71 | 52.34 | 1.16 | 91.6 | 0 | 21.25 | 0 | 0 | 0 | 21.25 | 0 |  | 0 |  | 0
295 | 41874946 | 41876429 | 40676108 | 108 | 1 | 1 | 3 | 421/пр_2020_п.75_пп.а |  | Сметная стоимость вспомогательных ненормируемых материальных ресурсов, не учтенная в сметной норме, 2% | 3277935 | 1013 | % | % | 1 | 0 | 274903907 | 2 | 0 | 0 | 0 | 0 | 0 | 0 | 0 | 0 | 1 | 1 | 1 | 1 | 0 | 0 | 0 | 0 | 0 | 0 | 2 |  | 0 | 2 | 41876437 | 1 | 0 | 476 | 0 | 0 | 0 | 0 | 0 | 0 | 0 | 0 | 0 | 0 | 0 | 0 | 0 | 0 | 0 | 0 | 0 | 0 | 0 | 0 | 0 | 0 |  | 0 | 0 | 0.4 | 0 | 0 | 1 | 0 | 0 | 0 | 0 | 0 | 0 | 0 | 0 |  | 0 |  | 0
297 | 41874946 | 41876439 | 40669968 | 108 | 1 | 1 | 1 | 1-100-38 |  | Затраты труда рабочих (Средний разряд - 3,8) | 1191 | 1013 | чел.-ч. | чел.-ч. | 1 | 0 | -2012709214 | 10.64 | 0 | 0 | 0 | 296.32 | 0 | 0 | 0 | 296.32 | 1 | 1 | 1 | 1 | -2 | 0 | 0 | 1 | 1 | 0 | 15.2 | *0,7 | 1 | 2 | 41876453 | 1 | 0 | 477 | 1 | 0 | 0 | 0 | 0 | 0 | 0 | 0 | 0 | 0 | 0 | 4504.064 | 15.2 | 0 | 1 | 0 | 0 | 0 | 3152.8448 | 10.64 | 0 | 1 | 45.04 | 0.1064 | 0 | 0.1064 | 296.32 | 296.32 | 1 | 3152.84 | 0 | 0 | 0 | 0 | 31.53 | 31.53 | 1 |  | 0 |  | 0
297 | 41874946 | 41876439 | 40670210 | 108 | 1 | 1 | 1 | 4-100-00 |  | Затраты труда машинистов | 1191 | 1013 | чел.-ч. | чел.-ч. | 1 | 0 | -1417349443 | 0.532 | 0 | 0 | 0 | 0 | 0 | 0 | 0 | 0 | 1 | 1 | 1 | 1 | -2 | 0 | 0 | 1 | 1 | 0 | 0.76 | *0,7 | 2 | 2 | 41876454 | 1 | 0 | 478 | 1 | 0 | 0 | 0 | 0 | 0 | 0 | 0 | 0 | 0 | 0 | 0 | 0 | 0 | 0 | 0 | 0 | 0 | 0 | 0 | 0 | 0 |  | 0 | 0 | 0.00532 | 0 | 0 | 1 | 0 | 0 | 0 | 0 | 0 | 0 | 0 | 0 |  | 0 |  | 0
297 | 41874946 | 41876439 | 40987978 | 1 | 1 | 1 | 2 | 91.05.05-015 | ФСЭМ-2022, 91.05.05-015, приказ Минстроя России от 18.05.2022 г. № 378/пр | Краны на автомобильном ходу, грузоподъемность 16 т | 1368 | 1011 | маш.-ч | маш.-ч | 1 | 0 | -848025172 | 0.266 | 0 | 1442.85 | 407.16 | 0 | 0 | 1442.85 | 407.16 | 0 | 1 | 1 | 1 | 1 | -2 | 0 | 0 | 1 | 1 | 0 | 0.38 | *0,7 | 1 | 2 | 41876455 | 1 | 0 | 479 | 1 | 0 | 0 | 0 | 0 | 0 | 0 | 0 | 0 | 548.283 | 154.7208 | 0 | 0 | 0.38 | 1 | 0 | 383.7981 | 108.3046 | 0 | 0 | 0.266 | 1 |  | 0 | 0.00266 | 0.00266 | 1442.85 | 1442.85 | 1 | 383.8 | 108.3 | 0 | 3.84 | 1.08 | 0 | 4.92 | 1 | 4-100-060 | 6 | чел.-ч. | 1
297 | 41874946 | 41876439 | 40989217 | 1 | 1 | 1 | 2 | 91.14.02-001 | ФСЭМ-2022 доп.7, 91.14.02-001, приказ Минстроя России от 02.08.2023 г. № 551/пр | Автомобили бортовые, грузоподъемность до 5 т | 1368 | 1011 | маш.-ч | маш.-ч | 1 | 0 | 1230426758 | 0.266 | 0 | 557.94 | 303.11 | 0 | 0 | 557.94 | 303.11 | 0 | 1 | 1 | 1 | 1 | -2 | 0 | 0 | 1 | 1 | 0 | 0.38 | *0,7 | 1 | 2 | 41876456 | 1 | 0 | 480 | 1 | 0 | 0 | 0 | 0 | 0 | 0 | 0 | 0 | 212.0172 | 115.1818 | 0 | 0 | 0.38 | 1 | 0 | 148.412 | 80.6273 | 0 | 0 | 0.266 | 1 |  | 0 | 0.00266 | 0.00266 | 557.94 | 557.94 | 1 | 148.41 | 80.63 | 0 | 1.48 | 0.81 | 0 | 2.29 | 1 | 4-100-040 | 4 | чел.-ч. | 1
297 | 41874946 | 41876439 | 40989496 | 1 | 1 | 1 | 2 | 91.17.04-233 | ФСЭМ-2022, 91.17.04-233, приказ Минстроя России от 18.05.2022 г. № 378/пр | Аппараты сварочные для ручной дуговой сварки, сварочный ток до 350 А | 1368 | 1011 | маш.-ч | маш.-ч | 1 | 0 | 1280601743 | 2.38 | 0 | 17.78 | 0 | 0 | 0 | 17.78 | 0 | 0 | 1 | 1 | 1 | 1 | -2 | 0 | 0 | 1 | 1 | 0 | 3.4 | *0,7 | 1 | 2 | 41876457 | 1 | 0 | 481 | 1 | 0 | 0 | 0 | 0 | 0 | 0 | 0 | 0 | 60.452 | 0 | 0 | 0 | 0 | 1 | 0 | 42.3164 | 0 | 0 | 0 | 0 | 1 |  | 0 | 0.0238 | 0.0238 | 17.78 | 17.78 | 1 | 42.32 | 0 | 0 | 0.42 | 0 | 0 | 0.42 | 1 |  | 0 |  | 0
297 | 41874946 | 41876439 | 40994337 | 1 | 1 | 1 | 3 | 01.7.06.11-0021 | ФСБЦ-2022, 01.7.06.11-0021, приказ Минстроя России от 18.05.2022 г. № 378/пр | Ленты герметизирующие на основе фторопласта-4Д, антикоррозийностойкие, с липким слоем с одной стороны для уплотнения неподвижных резьбовых соединений трубопроводов, ширина 10 мм, толщина 0,1 мм | 1346 | 1009 | кг | кг | 1 | 0 | 134899183 | 0 | 1285.34 | 0 | 0 | 0 | 911.59 | 0 | 0 | 0 | 1.41 | 1 | 1 | 1 | 2 | 0 | 0 | 1 | 1 | 0 | 0.03 | *0 | 0 | 2 | 41876458 | 1 | 0 | 482 | 1 | 0 | 0 | 0 | 0 | 0 | 0 | 0 | 27.3477 | 0 | 0 | 0 | 0 | 0 | 1 | 0 | 0 | 0 | 0 | 0 | 0 | 0 |  | 0 | 0 | 0 | 1285.34 | 911.59 | 1.41 | 0 | 0 | 0 | 0 | 0 | 0 | 0 | 0 |  | 0 |  | 0
297 | 41874946 | 41876439 | 40995195 | 1 | 1 | 1 | 3 | 01.7.11.07-0227 | ФСБЦ-2022, 01.7.11.07-0227, приказ Минстроя России от 18.05.2022 г. № 378/пр | Электроды сварочные для сварки низколегированных и углеродистых сталей УОНИ 13/45, Э42А, диаметр 4-5 мм | 1346 | 1009 | кг | кг | 1 | 0 | -1545686836 | 0 | 160.3 | 0 | 0 | 0 | 155.63 | 0 | 0 | 0 | 1.03 | 1 | 1 | 1 | 2 | 0 | 0 | 1 | 1 | 0 | 1.05 | *0 | 0 | 2 | 41876459 | 1 | 0 | 483 | 1 | 0 | 0 | 0 | 0 | 0 | 0 | 0 | 163.4115 | 0 | 0 | 0 | 0 | 0 | 1 | 0 | 0 | 0 | 0 | 0 | 0 | 0 |  | 0 | 0 | 0 | 160.3 | 155.63 | 1.03 | 0 | 0 | 0 | 0 | 0 | 0 | 0 | 0 |  | 0 |  | 0
297 | 41874946 | 41876439 | 40999774 | 1 | 1 | 1 | 3 | 04.3.01.09-0016 | ФСБЦ-2022, 04.3.01.09-0016, приказ Минстроя России от 18.05.2022 г. № 378/пр | Раствор готовый кладочный, цементный, М200 | 1339 | 1007 | м3 | м3 | 1 | 0 | 444168769 | 0 | 5122.7 | 0 | 0 | 0 | 4033.62 | 0 | 0 | 0 | 1.27 | 1 | 1 | 1 | 2 | 0 | 0 | 1 | 1 | 0 | 0.002 | *0 | 0 | 2 | 41876460 | 1 | 0 | 484 | 1 | 0 | 0 | 0 | 0 | 0 | 0 | 0 | 8.0672 | 0 | 0 | 0 | 0 | 0 | 1 | 0 | 0 | 0 | 0 | 0 | 0 | 0 |  | 0 | 0 | 0 | 5122.7 | 4033.62 | 1.27 | 0 | 0 | 0 | 0 | 0 | 0 | 0 | 0 |  | 0 |  | 0
297 | 41874946 | 41876439 | 41008058 | 1 | 1 | 1 | 3 | 08.3.07.01-0052 | ФСБЦ-2022 доп.4, 08.3.07.01-0052, приказ Минстроя России от 27.12.2022 г. № 1133/пр | Прокат стальной горячекатаный полосовой, марки стали Ст3сп, Ст3пс, размеры 50х5 мм | 1348 | 1009 | т | т | 1000 | 0 | 1567871126 | 0 | 61873.2 | 0 | 0 | 0 | 70310.45 | 0 | 0 | 0 | 0.88 | 1 | 1 | 1 | 2 | 0 | 0 | 1 | 1 | 0 | 0.003 | *0 | 0 | 2 | 41876461 | 1 | 0 | 485 | 1 | 0 | 0 | 0 | 0 | 0 | 0 | 0 | 210.9314 | 0 | 0 | 0 | 0 | 0 | 1 | 0 | 0 | 0 | 0 | 0 | 0 | 0 |  | 0 | 0 | 0 | 61873.2 | 70310.45 | 0.88 | 0 | 0 | 0 | 0 | 0 | 0 | 0 | 0 |  | 0 |  | 0
297 | 41874946 | 41876439 | 41036706 | 1 | 1 | 1 | 3 | 20.1.02.23-0082 | ФСБЦ-2022, 20.1.02.23-0082, приказ Минстроя России от 18.05.2022 г. № 378/пр | Перемычки гибкие, тип ПГС-50 | 1455 | 1013 | 10 ШТ | 10 ШТ | 1 | 0 | 1465968117 | 0 | 991.92 | 0 | 0 | 0 | 944.69 | 0 | 0 | 0 | 1.05 | 1 | 1 | 1 | 2 | 0 | 0 | 1 | 1 | 0 | 0.6 | *0 | 0 | 2 | 41876462 | 1 | 0 | 486 | 1 | 0 | 0 | 0 | 0 | 0 | 0 | 0 | 566.814 | 0 | 0 | 0 | 0 | 0 | 1 | 0 | 0 | 0 | 0 | 0 | 0 | 0 |  | 0 | 0 | 0 | 991.92 | 944.69 | 1.05 | 0 | 0 | 0 | 0 | 0 | 0 | 0 | 0 |  | 0 |  | 0
297 | 41874946 | 41876439 | 41036917 | 1 | 1 | 1 | 3 | 20.2.02.02-0011 | ФСБЦ-2022, 20.2.02.02-0011, приказ Минстроя России от 18.05.2022 г. № 378/пр | Заглушки | 1455 | 1013 | 10 ШТ | 10 ШТ | 1 | 0 | -2051308976 | 0 | 7.46 | 0 | 0 | 0 | 7.1 | 0 | 0 | 0 | 1.05 | 1 | 1 | 1 | 2 | 0 | 0 | 1 | 1 | 0 | 1.02 | *0 | 0 | 2 | 41876463 | 1 | 0 | 487 | 1 | 0 | 0 | 0 | 0 | 0 | 0 | 0 | 7.242 | 0 | 0 | 0 | 0 | 0 | 1 | 0 | 0 | 0 | 0 | 0 | 0 | 0 |  | 0 | 0 | 0 | 7.46 | 7.1 | 1.05 | 0 | 0 | 0 | 0 | 0 | 0 | 0 | 0 |  | 0 |  | 0
297 | 41874946 | 41876439 | 41052089 | 1 | 1 | 1 | 3 | 22.2.02.11-0051 | ФСБЦ-2022, 22.2.02.11-0051, приказ Минстроя России от 18.05.2022 г. № 378/пр | Гайки установочные заземляющие | 1425 | 1013 | 100 ШТ | 100 ШТ | 1 | 0 | 2118851935 | 0 | 1025.66 | 0 | 0 | 0 | 884.19 | 0 | 0 | 0 | 1.16 | 1 | 1 | 1 | 2 | 0 | 0 | 1 | 1 | 0 | 0.25 | *0 | 0 | 2 | 41876464 | 1 | 0 | 488 | 1 | 0 | 0 | 0 | 0 | 0 | 0 | 0 | 221.0475 | 0 | 0 | 0 | 0 | 0 | 1 | 0 | 0 | 0 | 0 | 0 | 0 | 0 |  | 0 | 0 | 0 | 1025.66 | 884.19 | 1.16 | 0 | 0 | 0 | 0 | 0 | 0 | 0 | 0 |  | 0 |  | 0
297 | 41874946 | 41876439 | 40676108 | 108 | 1 | 1 | 3 | 421/пр_2020_п.75_пп.а |  | Сметная стоимость вспомогательных ненормируемых материальных ресурсов, не учтенная в сметной норме, 2% | 3277935 | 1013 | % | % | 1 | 0 | 274903907 | 2 | 0 | 0 | 0 | 0 | 0 | 0 | 0 | 0 | 1 | 1 | 1 | 1 | 0 | 0 | 0 | 0 | 0 | 0 | 2 |  | 0 | 2 | 41876465 | 1 | 2048 | 489 | 0 | 0 | 0 | 0 | 0 | 0 | 0 | 0 | 0 | 0 | 0 | 0 | 0 | 0 | 0 | 0 | 0 | 0 | 0 | 0 | 0 | 0 |  | 0 | 0 | 0.02 | 0 | 0 | 1 | 0 | 0 | 0 | 0 | 0 | 0 | 0 | 0 |  | 0 |  | 0
299 | 41874946 | 41876467 | 40669968 | 108 | 1 | 1 | 1 | 1-100-38 |  | Затраты труда рабочих (Средний разряд - 3,8) | 1191 | 1013 | чел.-ч. | чел.-ч. | 1 | 0 | -2012709214 | 15.2 | 0 | 0 | 0 | 296.32 | 0 | 0 | 0 | 296.32 | 1 | 1 | 1 | 1 | -2 | 0 | 0 | 1 | 1 | 0 | 15.2 |  | 1 | 2 | 41876481 | 1 | 0 | 490 | 1 | 0 | 0 | 0 | 0 | 0 | 0 | 0 | 0 | 0 | 0 | 4504.064 | 15.2 | 0 | 1 | 0 | 0 | 0 | 4504.064 | 15.2 | 0 | 1 | 45.04 | 0.152 | 0 | 0.152 | 296.32 | 296.32 | 1 | 4504.06 | 0 | 0 | 0 | 0 | 45.04 | 45.04 | 1 |  | 0 |  | 0
299 | 41874946 | 41876467 | 40670210 | 108 | 1 | 1 | 1 | 4-100-00 |  | Затраты труда машинистов | 1191 | 1013 | чел.-ч. | чел.-ч. | 1 | 0 | -1417349443 | 0.76 | 0 | 0 | 0 | 0 | 0 | 0 | 0 | 0 | 1 | 1 | 1 | 1 | -2 | 0 | 0 | 1 | 1 | 0 | 0.76 |  | 2 | 2 | 41876482 | 1 | 0 | 491 | 1 | 0 | 0 | 0 | 0 | 0 | 0 | 0 | 0 | 0 | 0 | 0 | 0 | 0 | 0 | 0 | 0 | 0 | 0 | 0 | 0 | 0 |  | 0 | 0 | 0.0076 | 0 | 0 | 1 | 0 | 0 | 0 | 0 | 0 | 0 | 0 | 0 |  | 0 |  | 0
299 | 41874946 | 41876467 | 40987978 | 1 | 1 | 1 | 2 | 91.05.05-015 | ФСЭМ-2022, 91.05.05-015, приказ Минстроя России от 18.05.2022 г. № 378/пр | Краны на автомобильном ходу, грузоподъемность 16 т | 1368 | 1011 | маш.-ч | маш.-ч | 1 | 0 | -848025172 | 0.38 | 0 | 1442.85 | 407.16 | 0 | 0 | 1442.85 | 407.16 | 0 | 1 | 1 | 1 | 1 | -2 | 0 | 0 | 1 | 1 | 0 | 0.38 |  | 1 | 2 | 41876483 | 1 | 0 | 492 | 1 | 0 | 0 | 0 | 0 | 0 | 0 | 0 | 0 | 548.283 | 154.7208 | 0 | 0 | 0.38 | 1 | 0 | 548.283 | 154.7208 | 0 | 0 | 0.38 | 1 |  | 0 | 0.0038 | 0.0038 | 1442.85 | 1442.85 | 1 | 548.28 | 154.72 | 0 | 5.48 | 1.55 | 0 | 7.03 | 1 | 4-100-060 | 6 | чел.-ч. | 1
299 | 41874946 | 41876467 | 40989217 | 1 | 1 | 1 | 2 | 91.14.02-001 | ФСЭМ-2022 доп.7, 91.14.02-001, приказ Минстроя России от 02.08.2023 г. № 551/пр | Автомобили бортовые, грузоподъемность до 5 т | 1368 | 1011 | маш.-ч | маш.-ч | 1 | 0 | 1230426758 | 0.38 | 0 | 557.94 | 303.11 | 0 | 0 | 557.94 | 303.11 | 0 | 1 | 1 | 1 | 1 | -2 | 0 | 0 | 1 | 1 | 0 | 0.38 |  | 1 | 2 | 41876484 | 1 | 0 | 493 | 1 | 0 | 0 | 0 | 0 | 0 | 0 | 0 | 0 | 212.0172 | 115.1818 | 0 | 0 | 0.38 | 1 | 0 | 212.0172 | 115.1818 | 0 | 0 | 0.38 | 1 |  | 0 | 0.0038 | 0.0038 | 557.94 | 557.94 | 1 | 212.02 | 115.18 | 0 | 2.12 | 1.15 | 0 | 3.27 | 1 | 4-100-040 | 4 | чел.-ч. | 1
299 | 41874946 | 41876467 | 40989496 | 1 | 1 | 1 | 2 | 91.17.04-233 | ФСЭМ-2022, 91.17.04-233, приказ Минстроя России от 18.05.2022 г. № 378/пр | Аппараты сварочные для ручной дуговой сварки, сварочный ток до 350 А | 1368 | 1011 | маш.-ч | маш.-ч | 1 | 0 | 1280601743 | 3.4 | 0 | 17.78 | 0 | 0 | 0 | 17.78 | 0 | 0 | 1 | 1 | 1 | 1 | -2 | 0 | 0 | 1 | 1 | 0 | 3.4 |  | 1 | 2 | 41876485 | 1 | 0 | 494 | 1 | 0 | 0 | 0 | 0 | 0 | 0 | 0 | 0 | 60.452 | 0 | 0 | 0 | 0 | 1 | 0 | 60.452 | 0 | 0 | 0 | 0 | 1 |  | 0 | 0.034 | 0.034 | 17.78 | 17.78 | 1 | 60.45 | 0 | 0 | 0.6 | 0 | 0 | 0.6 | 1 |  | 0 |  | 0
299 | 41874946 | 41876467 | 40994337 | 1 | 1 | 1 | 3 | 01.7.06.11-0021 | ФСБЦ-2022, 01.7.06.11-0021, приказ Минстроя России от 18.05.2022 г. № 378/пр | Ленты герметизирующие на основе фторопласта-4Д, антикоррозийностойкие, с липким слоем с одной стороны для уплотнения неподвижных резьбовых соединений трубопроводов, ширина 10 мм, толщина 0,1 мм | 1346 | 1009 | кг | кг | 1 | 0 | 134899183 | 0.03 | 1285.34 | 0 | 0 | 0 | 911.59 | 0 | 0 | 0 | 1.41 | 1 | 1 | 1 | 2 | 0 | 0 | 1 | 1 | 0 | 0.03 |  | 0 | 2 | 41876486 | 1 | 0 | 495 | 1 | 0 | 0 | 0 | 0 | 0 | 0 | 0 | 27.3477 | 0 | 0 | 0 | 0 | 0 | 1 | 27.3477 | 0 | 0 | 0 | 0 | 0 | 1 |  | 0 | 0 | 0.0003 | 1285.34 | 911.59 | 1.41 | 27.35 | 0 | 0.39 | 0 | 0 | 0 | 0.39 | 0 |  | 0 |  | 0
299 | 41874946 | 41876467 | 40995195 | 1 | 1 | 1 | 3 | 01.7.11.07-0227 | ФСБЦ-2022, 01.7.11.07-0227, приказ Минстроя России от 18.05.2022 г. № 378/пр | Электроды сварочные для сварки низколегированных и углеродистых сталей УОНИ 13/45, Э42А, диаметр 4-5 мм | 1346 | 1009 | кг | кг | 1 | 0 | -1545686836 | 1.05 | 160.3 | 0 | 0 | 0 | 155.63 | 0 | 0 | 0 | 1.03 | 1 | 1 | 1 | 2 | 0 | 0 | 1 | 1 | 0 | 1.05 |  | 0 | 2 | 41876487 | 1 | 0 | 496 | 1 | 0 | 0 | 0 | 0 | 0 | 0 | 0 | 163.4115 | 0 | 0 | 0 | 0 | 0 | 1 | 163.4115 | 0 | 0 | 0 | 0 | 0 | 1 |  | 0 | 0 | 0.0105 | 160.3 | 155.63 | 1.03 | 163.41 | 0 | 1.68 | 0 | 0 | 0 | 1.68 | 0 |  | 0 |  | 0
299 | 41874946 | 41876467 | 40999774 | 1 | 1 | 1 | 3 | 04.3.01.09-0016 | ФСБЦ-2022, 04.3.01.09-0016, приказ Минстроя России от 18.05.2022 г. № 378/пр | Раствор готовый кладочный, цементный, М200 | 1339 | 1007 | м3 | м3 | 1 | 0 | 444168769 | 0.002 | 5122.7 | 0 | 0 | 0 | 4033.62 | 0 | 0 | 0 | 1.27 | 1 | 1 | 1 | 2 | 0 | 0 | 1 | 1 | 0 | 0.002 |  | 0 | 2 | 41876488 | 1 | 0 | 497 | 1 | 0 | 0 | 0 | 0 | 0 | 0 | 0 | 8.0672 | 0 | 0 | 0 | 0 | 0 | 1 | 8.0672 | 0 | 0 | 0 | 0 | 0 | 1 |  | 0 | 0 | 2e-05 | 5122.7 | 4033.62 | 1.27 | 8.07 | 0 | 0.1 | 0 | 0 | 0 | 0.1 | 0 |  | 0 |  | 0
299 | 41874946 | 41876467 | 41008058 | 1 | 1 | 1 | 3 | 08.3.07.01-0052 | ФСБЦ-2022 доп.4, 08.3.07.01-0052, приказ Минстроя России от 27.12.2022 г. № 1133/пр | Прокат стальной горячекатаный полосовой, марки стали Ст3сп, Ст3пс, размеры 50х5 мм | 1348 | 1009 | т | т | 1000 | 0 | 1567871126 | 0.003 | 61873.2 | 0 | 0 | 0 | 70310.45 | 0 | 0 | 0 | 0.88 | 1 | 1 | 1 | 2 | 0 | 0 | 1 | 1 | 0 | 0.003 |  | 0 | 2 | 41876489 | 1 | 0 | 498 | 1 | 0 | 0 | 0 | 0 | 0 | 0 | 0 | 210.9314 | 0 | 0 | 0 | 0 | 0 | 1 | 210.9314 | 0 | 0 | 0 | 0 | 0 | 1 |  | 0 | 0 | 3e-05 | 61873.2 | 70310.45 | 0.88 | 210.93 | 0 | 1.86 | 0 | 0 | 0 | 1.86 | 0 |  | 0 |  | 0
299 | 41874946 | 41876467 | 41036706 | 1 | 1 | 1 | 3 | 20.1.02.23-0082 | ФСБЦ-2022, 20.1.02.23-0082, приказ Минстроя России от 18.05.2022 г. № 378/пр | Перемычки гибкие, тип ПГС-50 | 1455 | 1013 | 10 ШТ | 10 ШТ | 1 | 0 | 1465968117 | 0.6 | 991.92 | 0 | 0 | 0 | 944.69 | 0 | 0 | 0 | 1.05 | 1 | 1 | 1 | 2 | 0 | 0 | 1 | 1 | 0 | 0.6 |  | 0 | 2 | 41876490 | 1 | 0 | 499 | 1 | 0 | 0 | 0 | 0 | 0 | 0 | 0 | 566.814 | 0 | 0 | 0 | 0 | 0 | 1 | 566.814 | 0 | 0 | 0 | 0 | 0 | 1 |  | 0 | 0 | 0.006 | 991.92 | 944.69 | 1.05 | 566.81 | 0 | 5.95 | 0 | 0 | 0 | 5.95 | 0 |  | 0 |  | 0
299 | 41874946 | 41876467 | 41036917 | 1 | 1 | 1 | 3 | 20.2.02.02-0011 | ФСБЦ-2022, 20.2.02.02-0011, приказ Минстроя России от 18.05.2022 г. № 378/пр | Заглушки | 1455 | 1013 | 10 ШТ | 10 ШТ | 1 | 0 | -2051308976 | 1.02 | 7.46 | 0 | 0 | 0 | 7.1 | 0 | 0 | 0 | 1.05 | 1 | 1 | 1 | 2 | 0 | 0 | 1 | 1 | 0 | 1.02 |  | 0 | 2 | 41876491 | 1 | 0 | 500 | 1 | 0 | 0 | 0 | 0 | 0 | 0 | 0 | 7.242 | 0 | 0 | 0 | 0 | 0 | 1 | 7.242 | 0 | 0 | 0 | 0 | 0 | 1 |  | 0 | 0 | 0.0102 | 7.46 | 7.1 | 1.05 | 7.24 | 0 | 0.08 | 0 | 0 | 0 | 0.08 | 0 |  | 0 |  | 0
299 | 41874946 | 41876467 | 41052089 | 1 | 1 | 1 | 3 | 22.2.02.11-0051 | ФСБЦ-2022, 22.2.02.11-0051, приказ Минстроя России от 18.05.2022 г. № 378/пр | Гайки установочные заземляющие | 1425 | 1013 | 100 ШТ | 100 ШТ | 1 | 0 | 2118851935 | 0.25 | 1025.66 | 0 | 0 | 0 | 884.19 | 0 | 0 | 0 | 1.16 | 1 | 1 | 1 | 2 | 0 | 0 | 1 | 1 | 0 | 0.25 |  | 0 | 2 | 41876492 | 1 | 0 | 501 | 1 | 0 | 0 | 0 | 0 | 0 | 0 | 0 | 221.0475 | 0 | 0 | 0 | 0 | 0 | 1 | 221.0475 | 0 | 0 | 0 | 0 | 0 | 1 |  | 0 | 0 | 0.0025 | 1025.66 | 884.19 | 1.16 | 221.05 | 0 | 2.56 | 0 | 0 | 0 | 2.56 | 0 |  | 0 |  | 0
299 | 41874946 | 41876467 | 40676108 | 108 | 1 | 1 | 3 | 421/пр_2020_п.75_пп.а |  | Сметная стоимость вспомогательных ненормируемых материальных ресурсов, не учтенная в сметной норме, 2% | 3277935 | 1013 | % | % | 1 | 0 | 274903907 | 2 | 0 | 0 | 0 | 0 | 0 | 0 | 0 | 0 | 1 | 1 | 1 | 1 | 0 | 0 | 0 | 0 | 0 | 0 | 2 |  | 0 | 2 | 41876493 | 1 | 0 | 502 | 0 | 0 | 0 | 0 | 0 | 0 | 0 | 0 | 0 | 0 | 0 | 0 | 0 | 0 | 0 | 0 | 0 | 0 | 0 | 0 | 0 | 0 |  | 0 | 0 | 0.02 | 0 | 0 | 1 | 0 | 0 | 0 | 0 | 0 | 0 | 0 | 0 |  | 0 |  | 0
301 | 41874946 | 41876495 | 40669968 | 108 | 1 | 1 | 1 | 1-100-38 |  | Затраты труда рабочих (Средний разряд - 3,8) | 1191 | 1013 | чел.-ч. | чел.-ч. | 1 | 0 | -2012709214 | 13.272 | 0 | 0 | 0 | 296.32 | 0 | 0 | 0 | 296.32 | 1 | 1 | 1 | 1 | -2 | 0 | 0 | 1 | 1 | 0 | 18.96 | *0,7 | 1 | 2 | 41876509 | 1 | 0 | 503 | 1 | 0 | 0 | 0 | 0 | 0 | 0 | 0 | 0 | 0 | 0 | 5618.2272 | 18.96 | 0 | 1 | 0 | 0 | 0 | 3932.759 | 13.272 | 0 | 1 | 56.18 | 0.13272 | 0 | 0.13272 | 296.32 | 296.32 | 1 | 3932.76 | 0 | 0 | 0 | 0 | 39.33 | 39.33 | 1 |  | 0 |  | 0
301 | 41874946 | 41876495 | 40670210 | 108 | 1 | 1 | 1 | 4-100-00 |  | Затраты труда машинистов | 1191 | 1013 | чел.-ч. | чел.-ч. | 1 | 0 | -1417349443 | 0.896 | 0 | 0 | 0 | 0 | 0 | 0 | 0 | 0 | 1 | 1 | 1 | 1 | -2 | 0 | 0 | 1 | 1 | 0 | 1.28 | *0,7 | 2 | 2 | 41876510 | 1 | 0 | 504 | 1 | 0 | 0 | 0 | 0 | 0 | 0 | 0 | 0 | 0 | 0 | 0 | 0 | 0 | 0 | 0 | 0 | 0 | 0 | 0 | 0 | 0 |  | 0 | 0 | 0.00896 | 0 | 0 | 1 | 0 | 0 | 0 | 0 | 0 | 0 | 0 | 0 |  | 0 |  | 0
301 | 41874946 | 41876495 | 40987978 | 1 | 1 | 1 | 2 | 91.05.05-015 | ФСЭМ-2022, 91.05.05-015, приказ Минстроя России от 18.05.2022 г. № 378/пр | Краны на автомобильном ходу, грузоподъемность 16 т | 1368 | 1011 | маш.-ч | маш.-ч | 1 | 0 | -848025172 | 0.448 | 0 | 1442.85 | 407.16 | 0 | 0 | 1442.85 | 407.16 | 0 | 1 | 1 | 1 | 1 | -2 | 0 | 0 | 1 | 1 | 0 | 0.64 | *0,7 | 1 | 2 | 41876511 | 1 | 0 | 505 | 1 | 0 | 0 | 0 | 0 | 0 | 0 | 0 | 0 | 923.424 | 260.5824 | 0 | 0 | 0.64 | 1 | 0 | 646.3968 | 182.4077 | 0 | 0 | 0.448 | 1 |  | 0 | 0.00448 | 0.00448 | 1442.85 | 1442.85 | 1 | 646.39 | 182.41 | 0 | 6.46 | 1.82 | 0 | 8.28 | 1 | 4-100-060 | 6 | чел.-ч. | 1
301 | 41874946 | 41876495 | 40989217 | 1 | 1 | 1 | 2 | 91.14.02-001 | ФСЭМ-2022 доп.7, 91.14.02-001, приказ Минстроя России от 02.08.2023 г. № 551/пр | Автомобили бортовые, грузоподъемность до 5 т | 1368 | 1011 | маш.-ч | маш.-ч | 1 | 0 | 1230426758 | 0.448 | 0 | 557.94 | 303.11 | 0 | 0 | 557.94 | 303.11 | 0 | 1 | 1 | 1 | 1 | -2 | 0 | 0 | 1 | 1 | 0 | 0.64 | *0,7 | 1 | 2 | 41876512 | 1 | 0 | 506 | 1 | 0 | 0 | 0 | 0 | 0 | 0 | 0 | 0 | 357.0816 | 193.9904 | 0 | 0 | 0.64 | 1 | 0 | 249.9571 | 135.7933 | 0 | 0 | 0.448 | 1 |  | 0 | 0.00448 | 0.00448 | 557.94 | 557.94 | 1 | 249.96 | 135.79 | 0 | 2.5 | 1.36 | 0 | 3.86 | 1 | 4-100-040 | 4 | чел.-ч. | 1
301 | 41874946 | 41876495 | 40989496 | 1 | 1 | 1 | 2 | 91.17.04-233 | ФСЭМ-2022, 91.17.04-233, приказ Минстроя России от 18.05.2022 г. № 378/пр | Аппараты сварочные для ручной дуговой сварки, сварочный ток до 350 А | 1368 | 1011 | маш.-ч | маш.-ч | 1 | 0 | 1280601743 | 2.38 | 0 | 17.78 | 0 | 0 | 0 | 17.78 | 0 | 0 | 1 | 1 | 1 | 1 | -2 | 0 | 0 | 1 | 1 | 0 | 3.4 | *0,7 | 1 | 2 | 41876513 | 1 | 0 | 507 | 1 | 0 | 0 | 0 | 0 | 0 | 0 | 0 | 0 | 60.452 | 0 | 0 | 0 | 0 | 1 | 0 | 42.3164 | 0 | 0 | 0 | 0 | 1 |  | 0 | 0.0238 | 0.0238 | 17.78 | 17.78 | 1 | 42.32 | 0 | 0 | 0.42 | 0 | 0 | 0.42 | 1 |  | 0 |  | 0
301 | 41874946 | 41876495 | 40994337 | 1 | 1 | 1 | 3 | 01.7.06.11-0021 | ФСБЦ-2022, 01.7.06.11-0021, приказ Минстроя России от 18.05.2022 г. № 378/пр | Ленты герметизирующие на основе фторопласта-4Д, антикоррозийностойкие, с липким слоем с одной стороны для уплотнения неподвижных резьбовых соединений трубопроводов, ширина 10 мм, толщина 0,1 мм | 1346 | 1009 | кг | кг | 1 | 0 | 134899183 | 0 | 1285.34 | 0 | 0 | 0 | 911.59 | 0 | 0 | 0 | 1.41 | 1 | 1 | 1 | 2 | 0 | 0 | 1 | 1 | 0 | 0.032 | *0 | 0 | 2 | 41876514 | 1 | 0 | 508 | 1 | 0 | 0 | 0 | 0 | 0 | 0 | 0 | 29.1709 | 0 | 0 | 0 | 0 | 0 | 1 | 0 | 0 | 0 | 0 | 0 | 0 | 0 |  | 0 | 0 | 0 | 1285.34 | 911.59 | 1.41 | 0 | 0 | 0 | 0 | 0 | 0 | 0 | 0 |  | 0 |  | 0
301 | 41874946 | 41876495 | 40995195 | 1 | 1 | 1 | 3 | 01.7.11.07-0227 | ФСБЦ-2022, 01.7.11.07-0227, приказ Минстроя России от 18.05.2022 г. № 378/пр | Электроды сварочные для сварки низколегированных и углеродистых сталей УОНИ 13/45, Э42А, диаметр 4-5 мм | 1346 | 1009 | кг | кг | 1 | 0 | -1545686836 | 0 | 160.3 | 0 | 0 | 0 | 155.63 | 0 | 0 | 0 | 1.03 | 1 | 1 | 1 | 2 | 0 | 0 | 1 | 1 | 0 | 1.05 | *0 | 0 | 2 | 41876515 | 1 | 0 | 509 | 1 | 0 | 0 | 0 | 0 | 0 | 0 | 0 | 163.4115 | 0 | 0 | 0 | 0 | 0 | 1 | 0 | 0 | 0 | 0 | 0 | 0 | 0 |  | 0 | 0 | 0 | 160.3 | 155.63 | 1.03 | 0 | 0 | 0 | 0 | 0 | 0 | 0 | 0 |  | 0 |  | 0
301 | 41874946 | 41876495 | 40999774 | 1 | 1 | 1 | 3 | 04.3.01.09-0016 | ФСБЦ-2022, 04.3.01.09-0016, приказ Минстроя России от 18.05.2022 г. № 378/пр | Раствор готовый кладочный, цементный, М200 | 1339 | 1007 | м3 | м3 | 1 | 0 | 444168769 | 0 | 5122.7 | 0 | 0 | 0 | 4033.62 | 0 | 0 | 0 | 1.27 | 1 | 1 | 1 | 2 | 0 | 0 | 1 | 1 | 0 | 0.003 | *0 | 0 | 2 | 41876516 | 1 | 0 | 510 | 1 | 0 | 0 | 0 | 0 | 0 | 0 | 0 | 12.1009 | 0 | 0 | 0 | 0 | 0 | 1 | 0 | 0 | 0 | 0 | 0 | 0 | 0 |  | 0 | 0 | 0 | 5122.7 | 4033.62 | 1.27 | 0 | 0 | 0 | 0 | 0 | 0 | 0 | 0 |  | 0 |  | 0
301 | 41874946 | 41876495 | 41008058 | 1 | 1 | 1 | 3 | 08.3.07.01-0052 | ФСБЦ-2022 доп.4, 08.3.07.01-0052, приказ Минстроя России от 27.12.2022 г. № 1133/пр | Прокат стальной горячекатаный полосовой, марки стали Ст3сп, Ст3пс, размеры 50х5 мм | 1348 | 1009 | т | т | 1000 | 0 | 1567871126 | 0 | 61873.2 | 0 | 0 | 0 | 70310.45 | 0 | 0 | 0 | 0.88 | 1 | 1 | 1 | 2 | 0 | 0 | 1 | 1 | 0 | 0.0034 | *0 | 0 | 2 | 41876517 | 1 | 0 | 511 | 1 | 0 | 0 | 0 | 0 | 0 | 0 | 0 | 239.0555 | 0 | 0 | 0 | 0 | 0 | 1 | 0 | 0 | 0 | 0 | 0 | 0 | 0 |  | 0 | 0 | 0 | 61873.2 | 70310.45 | 0.88 | 0 | 0 | 0 | 0 | 0 | 0 | 0 | 0 |  | 0 |  | 0
301 | 41874946 | 41876495 | 41036706 | 1 | 1 | 1 | 3 | 20.1.02.23-0082 | ФСБЦ-2022, 20.1.02.23-0082, приказ Минстроя России от 18.05.2022 г. № 378/пр | Перемычки гибкие, тип ПГС-50 | 1455 | 1013 | 10 ШТ | 10 ШТ | 1 | 0 | 1465968117 | 0 | 991.92 | 0 | 0 | 0 | 944.69 | 0 | 0 | 0 | 1.05 | 1 | 1 | 1 | 2 | 0 | 0 | 1 | 1 | 0 | 0.6 | *0 | 0 | 2 | 41876518 | 1 | 0 | 512 | 1 | 0 | 0 | 0 | 0 | 0 | 0 | 0 | 566.814 | 0 | 0 | 0 | 0 | 0 | 1 | 0 | 0 | 0 | 0 | 0 | 0 | 0 |  | 0 | 0 | 0 | 991.92 | 944.69 | 1.05 | 0 | 0 | 0 | 0 | 0 | 0 | 0 | 0 |  | 0 |  | 0
301 | 41874946 | 41876495 | 41036917 | 1 | 1 | 1 | 3 | 20.2.02.02-0011 | ФСБЦ-2022, 20.2.02.02-0011, приказ Минстроя России от 18.05.2022 г. № 378/пр | Заглушки | 1455 | 1013 | 10 ШТ | 10 ШТ | 1 | 0 | -2051308976 | 0 | 7.46 | 0 | 0 | 0 | 7.1 | 0 | 0 | 0 | 1.05 | 1 | 1 | 1 | 2 | 0 | 0 | 1 | 1 | 0 | 1.02 | *0 | 0 | 2 | 41876519 | 1 | 0 | 513 | 1 | 0 | 0 | 0 | 0 | 0 | 0 | 0 | 7.242 | 0 | 0 | 0 | 0 | 0 | 1 | 0 | 0 | 0 | 0 | 0 | 0 | 0 |  | 0 | 0 | 0 | 7.46 | 7.1 | 1.05 | 0 | 0 | 0 | 0 | 0 | 0 | 0 | 0 |  | 0 |  | 0
301 | 41874946 | 41876495 | 41052089 | 1 | 1 | 1 | 3 | 22.2.02.11-0051 | ФСБЦ-2022, 22.2.02.11-0051, приказ Минстроя России от 18.05.2022 г. № 378/пр | Гайки установочные заземляющие | 1425 | 1013 | 100 ШТ | 100 ШТ | 1 | 0 | 2118851935 | 0 | 1025.66 | 0 | 0 | 0 | 884.19 | 0 | 0 | 0 | 1.16 | 1 | 1 | 1 | 2 | 0 | 0 | 1 | 1 | 0 | 0.25 | *0 | 0 | 2 | 41876520 | 1 | 0 | 514 | 1 | 0 | 0 | 0 | 0 | 0 | 0 | 0 | 221.0475 | 0 | 0 | 0 | 0 | 0 | 1 | 0 | 0 | 0 | 0 | 0 | 0 | 0 |  | 0 | 0 | 0 | 1025.66 | 884.19 | 1.16 | 0 | 0 | 0 | 0 | 0 | 0 | 0 | 0 |  | 0 |  | 0
301 | 41874946 | 41876495 | 40676108 | 108 | 1 | 1 | 3 | 421/пр_2020_п.75_пп.а |  | Сметная стоимость вспомогательных ненормируемых материальных ресурсов, не учтенная в сметной норме, 2% | 3277935 | 1013 | % | % | 1 | 0 | 274903907 | 2 | 0 | 0 | 0 | 0 | 0 | 0 | 0 | 0 | 1 | 1 | 1 | 1 | 0 | 0 | 0 | 0 | 0 | 0 | 2 |  | 0 | 2 | 41876521 | 1 | 2048 | 515 | 0 | 0 | 0 | 0 | 0 | 0 | 0 | 0 | 0 | 0 | 0 | 0 | 0 | 0 | 0 | 0 | 0 | 0 | 0 | 0 | 0 | 0 |  | 0 | 0 | 0.02 | 0 | 0 | 1 | 0 | 0 | 0 | 0 | 0 | 0 | 0 | 0 |  | 0 |  | 0
303 | 41874946 | 41876523 | 40669968 | 108 | 1 | 1 | 1 | 1-100-38 |  | Затраты труда рабочих (Средний разряд - 3,8) | 1191 | 1013 | чел.-ч. | чел.-ч. | 1 | 0 | -2012709214 | 18.96 | 0 | 0 | 0 | 296.32 | 0 | 0 | 0 | 296.32 | 1 | 1 | 1 | 1 | -2 | 0 | 0 | 1 | 1 | 0 | 18.96 |  | 1 | 2 | 41876537 | 1 | 0 | 516 | 1 | 0 | 0 | 0 | 0 | 0 | 0 | 0 | 0 | 0 | 0 | 5618.2272 | 18.96 | 0 | 1 | 0 | 0 | 0 | 5618.2272 | 18.96 | 0 | 1 | 56.18 | 0.1896 | 0 | 0.1896 | 296.32 | 296.32 | 1 | 5618.23 | 0 | 0 | 0 | 0 | 56.18 | 56.18 | 1 |  | 0 |  | 0
303 | 41874946 | 41876523 | 40670210 | 108 | 1 | 1 | 1 | 4-100-00 |  | Затраты труда машинистов | 1191 | 1013 | чел.-ч. | чел.-ч. | 1 | 0 | -1417349443 | 1.28 | 0 | 0 | 0 | 0 | 0 | 0 | 0 | 0 | 1 | 1 | 1 | 1 | -2 | 0 | 0 | 1 | 1 | 0 | 1.28 |  | 2 | 2 | 41876538 | 1 | 0 | 517 | 1 | 0 | 0 | 0 | 0 | 0 | 0 | 0 | 0 | 0 | 0 | 0 | 0 | 0 | 0 | 0 | 0 | 0 | 0 | 0 | 0 | 0 |  | 0 | 0 | 0.0128 | 0 | 0 | 1 | 0 | 0 | 0 | 0 | 0 | 0 | 0 | 0 |  | 0 |  | 0
303 | 41874946 | 41876523 | 40987978 | 1 | 1 | 1 | 2 | 91.05.05-015 | ФСЭМ-2022, 91.05.05-015, приказ Минстроя России от 18.05.2022 г. № 378/пр | Краны на автомобильном ходу, грузоподъемность 16 т | 1368 | 1011 | маш.-ч | маш.-ч | 1 | 0 | -848025172 | 0.64 | 0 | 1442.85 | 407.16 | 0 | 0 | 1442.85 | 407.16 | 0 | 1 | 1 | 1 | 1 | -2 | 0 | 0 | 1 | 1 | 0 | 0.64 |  | 1 | 2 | 41876539 | 1 | 0 | 518 | 1 | 0 | 0 | 0 | 0 | 0 | 0 | 0 | 0 | 923.424 | 260.5824 | 0 | 0 | 0.64 | 1 | 0 | 923.424 | 260.5824 | 0 | 0 | 0.64 | 1 |  | 0 | 0.0064 | 0.0064 | 1442.85 | 1442.85 | 1 | 923.42 | 260.58 | 0 | 9.23 | 2.61 | 0 | 11.84 | 1 | 4-100-060 | 6 | чел.-ч. | 1
303 | 41874946 | 41876523 | 40989217 | 1 | 1 | 1 | 2 | 91.14.02-001 | ФСЭМ-2022 доп.7, 91.14.02-001, приказ Минстроя России от 02.08.2023 г. № 551/пр | Автомобили бортовые, грузоподъемность до 5 т | 1368 | 1011 | маш.-ч | маш.-ч | 1 | 0 | 1230426758 | 0.64 | 0 | 557.94 | 303.11 | 0 | 0 | 557.94 | 303.11 | 0 | 1 | 1 | 1 | 1 | -2 | 0 | 0 | 1 | 1 | 0 | 0.64 |  | 1 | 2 | 41876540 | 1 | 0 | 519 | 1 | 0 | 0 | 0 | 0 | 0 | 0 | 0 | 0 | 357.0816 | 193.9904 | 0 | 0 | 0.64 | 1 | 0 | 357.0816 | 193.9904 | 0 | 0 | 0.64 | 1 |  | 0 | 0.0064 | 0.0064 | 557.94 | 557.94 | 1 | 357.08 | 193.99 | 0 | 3.57 | 1.94 | 0 | 5.51 | 1 | 4-100-040 | 4 | чел.-ч. | 1
303 | 41874946 | 41876523 | 40989496 | 1 | 1 | 1 | 2 | 91.17.04-233 | ФСЭМ-2022, 91.17.04-233, приказ Минстроя России от 18.05.2022 г. № 378/пр | Аппараты сварочные для ручной дуговой сварки, сварочный ток до 350 А | 1368 | 1011 | маш.-ч | маш.-ч | 1 | 0 | 1280601743 | 3.4 | 0 | 17.78 | 0 | 0 | 0 | 17.78 | 0 | 0 | 1 | 1 | 1 | 1 | -2 | 0 | 0 | 1 | 1 | 0 | 3.4 |  | 1 | 2 | 41876541 | 1 | 0 | 520 | 1 | 0 | 0 | 0 | 0 | 0 | 0 | 0 | 0 | 60.452 | 0 | 0 | 0 | 0 | 1 | 0 | 60.452 | 0 | 0 | 0 | 0 | 1 |  | 0 | 0.034 | 0.034 | 17.78 | 17.78 | 1 | 60.45 | 0 | 0 | 0.6 | 0 | 0 | 0.6 | 1 |  | 0 |  | 0
303 | 41874946 | 41876523 | 40994337 | 1 | 1 | 1 | 3 | 01.7.06.11-0021 | ФСБЦ-2022, 01.7.06.11-0021, приказ Минстроя России от 18.05.2022 г. № 378/пр | Ленты герметизирующие на основе фторопласта-4Д, антикоррозийностойкие, с липким слоем с одной стороны для уплотнения неподвижных резьбовых соединений трубопроводов, ширина 10 мм, толщина 0,1 мм | 1346 | 1009 | кг | кг | 1 | 0 | 134899183 | 0.032 | 1285.34 | 0 | 0 | 0 | 911.59 | 0 | 0 | 0 | 1.41 | 1 | 1 | 1 | 2 | 0 | 0 | 1 | 1 | 0 | 0.032 |  | 0 | 2 | 41876542 | 1 | 0 | 521 | 1 | 0 | 0 | 0 | 0 | 0 | 0 | 0 | 29.1709 | 0 | 0 | 0 | 0 | 0 | 1 | 29.1709 | 0 | 0 | 0 | 0 | 0 | 1 |  | 0 | 0 | 0.00032 | 1285.34 | 911.59 | 1.41 | 29.17 | 0 | 0.41 | 0 | 0 | 0 | 0.41 | 0 |  | 0 |  | 0
303 | 41874946 | 41876523 | 40995195 | 1 | 1 | 1 | 3 | 01.7.11.07-0227 | ФСБЦ-2022, 01.7.11.07-0227, приказ Минстроя России от 18.05.2022 г. № 378/пр | Электроды сварочные для сварки низколегированных и углеродистых сталей УОНИ 13/45, Э42А, диаметр 4-5 мм | 1346 | 1009 | кг | кг | 1 | 0 | -1545686836 | 1.05 | 160.3 | 0 | 0 | 0 | 155.63 | 0 | 0 | 0 | 1.03 | 1 | 1 | 1 | 2 | 0 | 0 | 1 | 1 | 0 | 1.05 |  | 0 | 2 | 41876543 | 1 | 0 | 522 | 1 | 0 | 0 | 0 | 0 | 0 | 0 | 0 | 163.4115 | 0 | 0 | 0 | 0 | 0 | 1 | 163.4115 | 0 | 0 | 0 | 0 | 0 | 1 |  | 0 | 0 | 0.0105 | 160.3 | 155.63 | 1.03 | 163.41 | 0 | 1.68 | 0 | 0 | 0 | 1.68 | 0 |  | 0 |  | 0
303 | 41874946 | 41876523 | 40999774 | 1 | 1 | 1 | 3 | 04.3.01.09-0016 | ФСБЦ-2022, 04.3.01.09-0016, приказ Минстроя России от 18.05.2022 г. № 378/пр | Раствор готовый кладочный, цементный, М200 | 1339 | 1007 | м3 | м3 | 1 | 0 | 444168769 | 0.003 | 5122.7 | 0 | 0 | 0 | 4033.62 | 0 | 0 | 0 | 1.27 | 1 | 1 | 1 | 2 | 0 | 0 | 1 | 1 | 0 | 0.003 |  | 0 | 2 | 41876544 | 1 | 0 | 523 | 1 | 0 | 0 | 0 | 0 | 0 | 0 | 0 | 12.1009 | 0 | 0 | 0 | 0 | 0 | 1 | 12.1009 | 0 | 0 | 0 | 0 | 0 | 1 |  | 0 | 0 | 3e-05 | 5122.7 | 4033.62 | 1.27 | 12.1 | 0 | 0.15 | 0 | 0 | 0 | 0.15 | 0 |  | 0 |  | 0
303 | 41874946 | 41876523 | 41008058 | 1 | 1 | 1 | 3 | 08.3.07.01-0052 | ФСБЦ-2022 доп.4, 08.3.07.01-0052, приказ Минстроя России от 27.12.2022 г. № 1133/пр | Прокат стальной горячекатаный полосовой, марки стали Ст3сп, Ст3пс, размеры 50х5 мм | 1348 | 1009 | т | т | 1000 | 0 | 1567871126 | 0.0034 | 61873.2 | 0 | 0 | 0 | 70310.45 | 0 | 0 | 0 | 0.88 | 1 | 1 | 1 | 2 | 0 | 0 | 1 | 1 | 0 | 0.0034 |  | 0 | 2 | 41876545 | 1 | 0 | 524 | 1 | 0 | 0 | 0 | 0 | 0 | 0 | 0 | 239.0555 | 0 | 0 | 0 | 0 | 0 | 1 | 239.0555 | 0 | 0 | 0 | 0 | 0 | 1 |  | 0 | 0 | 3.4e-05 | 61873.2 | 70310.45 | 0.88 | 239.06 | 0 | 2.1 | 0 | 0 | 0 | 2.1 | 0 |  | 0 |  | 0
303 | 41874946 | 41876523 | 41036706 | 1 | 1 | 1 | 3 | 20.1.02.23-0082 | ФСБЦ-2022, 20.1.02.23-0082, приказ Минстроя России от 18.05.2022 г. № 378/пр | Перемычки гибкие, тип ПГС-50 | 1455 | 1013 | 10 ШТ | 10 ШТ | 1 | 0 | 1465968117 | 0.6 | 991.92 | 0 | 0 | 0 | 944.69 | 0 | 0 | 0 | 1.05 | 1 | 1 | 1 | 2 | 0 | 0 | 1 | 1 | 0 | 0.6 |  | 0 | 2 | 41876546 | 1 | 0 | 525 | 1 | 0 | 0 | 0 | 0 | 0 | 0 | 0 | 566.814 | 0 | 0 | 0 | 0 | 0 | 1 | 566.814 | 0 | 0 | 0 | 0 | 0 | 1 |  | 0 | 0 | 0.006 | 991.92 | 944.69 | 1.05 | 566.81 | 0 | 5.95 | 0 | 0 | 0 | 5.95 | 0 |  | 0 |  | 0
303 | 41874946 | 41876523 | 41036917 | 1 | 1 | 1 | 3 | 20.2.02.02-0011 | ФСБЦ-2022, 20.2.02.02-0011, приказ Минстроя России от 18.05.2022 г. № 378/пр | Заглушки | 1455 | 1013 | 10 ШТ | 10 ШТ | 1 | 0 | -2051308976 | 1.02 | 7.46 | 0 | 0 | 0 | 7.1 | 0 | 0 | 0 | 1.05 | 1 | 1 | 1 | 2 | 0 | 0 | 1 | 1 | 0 | 1.02 |  | 0 | 2 | 41876547 | 1 | 0 | 526 | 1 | 0 | 0 | 0 | 0 | 0 | 0 | 0 | 7.242 | 0 | 0 | 0 | 0 | 0 | 1 | 7.242 | 0 | 0 | 0 | 0 | 0 | 1 |  | 0 | 0 | 0.0102 | 7.46 | 7.1 | 1.05 | 7.24 | 0 | 0.08 | 0 | 0 | 0 | 0.08 | 0 |  | 0 |  | 0
303 | 41874946 | 41876523 | 41052089 | 1 | 1 | 1 | 3 | 22.2.02.11-0051 | ФСБЦ-2022, 22.2.02.11-0051, приказ Минстроя России от 18.05.2022 г. № 378/пр | Гайки установочные заземляющие | 1425 | 1013 | 100 ШТ | 100 ШТ | 1 | 0 | 2118851935 | 0.25 | 1025.66 | 0 | 0 | 0 | 884.19 | 0 | 0 | 0 | 1.16 | 1 | 1 | 1 | 2 | 0 | 0 | 1 | 1 | 0 | 0.25 |  | 0 | 2 | 41876548 | 1 | 0 | 527 | 1 | 0 | 0 | 0 | 0 | 0 | 0 | 0 | 221.0475 | 0 | 0 | 0 | 0 | 0 | 1 | 221.0475 | 0 | 0 | 0 | 0 | 0 | 1 |  | 0 | 0 | 0.0025 | 1025.66 | 884.19 | 1.16 | 221.05 | 0 | 2.56 | 0 | 0 | 0 | 2.56 | 0 |  | 0 |  | 0
303 | 41874946 | 41876523 | 40676108 | 108 | 1 | 1 | 3 | 421/пр_2020_п.75_пп.а |  | Сметная стоимость вспомогательных ненормируемых материальных ресурсов, не учтенная в сметной норме, 2% | 3277935 | 1013 | % | % | 1 | 0 | 274903907 | 2 | 0 | 0 | 0 | 0 | 0 | 0 | 0 | 0 | 1 | 1 | 1 | 1 | 0 | 0 | 0 | 0 | 0 | 0 | 2 |  | 0 | 2 | 41876549 | 1 | 0 | 528 | 0 | 0 | 0 | 0 | 0 | 0 | 0 | 0 | 0 | 0 | 0 | 0 | 0 | 0 | 0 | 0 | 0 | 0 | 0 | 0 | 0 | 0 |  | 0 | 0 | 0.02 | 0 | 0 | 1 | 0 | 0 | 0 | 0 | 0 | 0 | 0 | 0 |  | 0 |  | 0
305 | 41874946 | 41876551 | 40669968 | 108 | 1 | 1 | 1 | 1-100-38 |  | Затраты труда рабочих (Средний разряд - 3,8) | 1191 | 1013 | чел.-ч. | чел.-ч. | 1 | 0 | -2012709214 | 0.266 | 0 | 0 | 0 | 296.32 | 0 | 0 | 0 | 296.32 | 1 | 1 | 1 | 1 | -2 | 0 | 0 | 1 | 1 | 0 | 0.38 | *0,7 | 1 | 2 | 41876557 | 1 | 0 | 529 | 1 | 0 | 0 | 0 | 0 | 0 | 0 | 0 | 0 | 0 | 0 | 112.6016 | 0.38 | 0 | 1 | 0 | 0 | 0 | 78.8211 | 0.266 | 0 | 1 | 225.2 | 0.532 | 0 | 0.532 | 296.32 | 296.32 | 1 | 78.82 | 0 | 0 | 0 | 0 | 157.64 | 157.64 | 1 |  | 0 |  | 0
305 | 41874946 | 41876551 | 40990643 | 1 | 1 | 1 | 3 | 01.1.01.09-0024 | ФСБЦ-2022, 01.1.01.09-0024, приказ Минстроя России от 18.05.2022 г. № 378/пр | Шнур асбестовый общего назначения ШАОН, диаметр 3-6 мм | 1348 | 1009 | т | т | 1000 | 0 | 1612360833 | 0 | 320305.18 | 0 | 0 | 0 | 305052.55 | 0 | 0 | 0 | 1.05 | 1 | 1 | 1 | 2 | 0 | 0 | 1 | 1 | 0 | 6e-05 | *0 | 0 | 2 | 41876558 | 1 | 0 | 530 | 1 | 0 | 0 | 0 | 0 | 0 | 0 | 0 | 18.3032 | 0 | 0 | 0 | 0 | 0 | 1 | 0 | 0 | 0 | 0 | 0 | 0 | 0 |  | 0 | 0 | 0 | 320305.18 | 305052.55 | 1.05 | 0 | 0 | 0 | 0 | 0 | 0 | 0 | 0 |  | 0 |  | 0
305 | 41874946 | 41876551 | 40994765 | 1 | 1 | 1 | 3 | 01.7.07.29-0111 | ФСБЦ-2022, 01.7.07.29-0111, приказ Минстроя России от 18.05.2022 г. № 378/пр | Пакля смоляная пропитанная | 1346 | 1009 | кг | кг | 1 | 0 | -209790717 | 0 | 105.03 | 0 | 0 | 0 | 92.95 | 0 | 0 | 0 | 1.13 | 1 | 1 | 1 | 2 | 0 | 0 | 1 | 1 | 0 | 0.15 | *0 | 0 | 2 | 41876559 | 1 | 0 | 531 | 1 | 0 | 0 | 0 | 0 | 0 | 0 | 0 | 13.9425 | 0 | 0 | 0 | 0 | 0 | 1 | 0 | 0 | 0 | 0 | 0 | 0 | 0 |  | 0 | 0 | 0 | 105.03 | 92.95 | 1.13 | 0 | 0 | 0 | 0 | 0 | 0 | 0 | 0 |  | 0 |  | 0
305 | 41874946 | 41876551 | 40994776 | 1 | 1 | 1 | 3 | 01.7.07.29-0221 | ФСБЦ-2022, 01.7.07.29-0221, приказ Минстроя России от 18.05.2022 г. № 378/пр | Герметик для уплотнения кабельных вводов и муфт, герметизации резьбовых соединений газовых и водопроводных труб | 1346 | 1009 | кг | кг | 1 | 0 | 190441895 | 0 | 524.31 | 0 | 0 | 0 | 490.01 | 0 | 0 | 0 | 1.07 | 1 | 1 | 1 | 2 | 0 | 0 | 1 | 1 | 0 | 0.72 | *0 | 0 | 2 | 41876560 | 1 | 0 | 532 | 1 | 0 | 0 | 0 | 0 | 0 | 0 | 0 | 352.8072 | 0 | 0 | 0 | 0 | 0 | 1 | 0 | 0 | 0 | 0 | 0 | 0 | 0 |  | 0 | 0 | 0 | 524.31 | 490.01 | 1.07 | 0 | 0 | 0 | 0 | 0 | 0 | 0 | 0 |  | 0 |  | 0
305 | 41874946 | 41876551 | 40676108 | 108 | 1 | 1 | 3 | 421/пр_2020_п.75_пп.а |  | Сметная стоимость вспомогательных ненормируемых материальных ресурсов, не учтенная в сметной норме, 2% | 3277935 | 1013 | % | % | 1 | 0 | 274903907 | 2 | 0 | 0 | 0 | 0 | 0 | 0 | 0 | 0 | 1 | 1 | 1 | 1 | 0 | 0 | 0 | 0 | 0 | 0 | 2 |  | 0 | 2 | 41876561 | 1 | 2048 | 533 | 0 | 0 | 0 | 0 | 0 | 0 | 0 | 0 | 0 | 0 | 0 | 0 | 0 | 0 | 0 | 0 | 0 | 0 | 0 | 0 | 0 | 0 |  | 0 | 0 | 4 | 0 | 0 | 1 | 0 | 0 | 0 | 0 | 0 | 0 | 0 | 0 |  | 0 |  | 0
307 | 41874946 | 41876563 | 40669968 | 108 | 1 | 1 | 1 | 1-100-38 |  | Затраты труда рабочих (Средний разряд - 3,8) | 1191 | 1013 | чел.-ч. | чел.-ч. | 1 | 0 | -2012709214 | 0.38 | 0 | 0 | 0 | 296.32 | 0 | 0 | 0 | 296.32 | 1 | 1 | 1 | 1 | -2 | 0 | 0 | 1 | 1 | 0 | 0.38 |  | 1 | 2 | 41876569 | 1 | 0 | 534 | 1 | 0 | 0 | 0 | 0 | 0 | 0 | 0 | 0 | 0 | 0 | 112.6016 | 0.38 | 0 | 1 | 0 | 0 | 0 | 112.6016 | 0.38 | 0 | 1 | 225.2 | 0.76 | 0 | 0.76 | 296.32 | 296.32 | 1 | 112.6 | 0 | 0 | 0 | 0 | 225.2 | 225.2 | 1 |  | 0 |  | 0
307 | 41874946 | 41876563 | 40990643 | 1 | 1 | 1 | 3 | 01.1.01.09-0024 | ФСБЦ-2022, 01.1.01.09-0024, приказ Минстроя России от 18.05.2022 г. № 378/пр | Шнур асбестовый общего назначения ШАОН, диаметр 3-6 мм | 1348 | 1009 | т | т | 1000 | 0 | 1612360833 | 6e-05 | 320305.18 | 0 | 0 | 0 | 305052.55 | 0 | 0 | 0 | 1.05 | 1 | 1 | 1 | 2 | 0 | 0 | 1 | 1 | 0 | 6e-05 |  | 0 | 2 | 41876570 | 1 | 0 | 535 | 1 | 0 | 0 | 0 | 0 | 0 | 0 | 0 | 18.3032 | 0 | 0 | 0 | 0 | 0 | 1 | 18.3032 | 0 | 0 | 0 | 0 | 0 | 1 |  | 0 | 0 | 0.00012 | 320305.18 | 305052.55 | 1.05 | 18.3 | 0 | 38.44 | 0 | 0 | 0 | 38.44 | 0 |  | 0 |  | 0
307 | 41874946 | 41876563 | 40994765 | 1 | 1 | 1 | 3 | 01.7.07.29-0111 | ФСБЦ-2022, 01.7.07.29-0111, приказ Минстроя России от 18.05.2022 г. № 378/пр | Пакля смоляная пропитанная | 1346 | 1009 | кг | кг | 1 | 0 | -209790717 | 0.15 | 105.03 | 0 | 0 | 0 | 92.95 | 0 | 0 | 0 | 1.13 | 1 | 1 | 1 | 2 | 0 | 0 | 1 | 1 | 0 | 0.15 |  | 0 | 2 | 41876571 | 1 | 0 | 536 | 1 | 0 | 0 | 0 | 0 | 0 | 0 | 0 | 13.9425 | 0 | 0 | 0 | 0 | 0 | 1 | 13.9425 | 0 | 0 | 0 | 0 | 0 | 1 |  | 0 | 0 | 0.3 | 105.03 | 92.95 | 1.13 | 13.94 | 0 | 31.51 | 0 | 0 | 0 | 31.51 | 0 |  | 0 |  | 0
307 | 41874946 | 41876563 | 40994776 | 1 | 1 | 1 | 3 | 01.7.07.29-0221 | ФСБЦ-2022, 01.7.07.29-0221, приказ Минстроя России от 18.05.2022 г. № 378/пр | Герметик для уплотнения кабельных вводов и муфт, герметизации резьбовых соединений газовых и водопроводных труб | 1346 | 1009 | кг | кг | 1 | 0 | 190441895 | 0.72 | 524.31 | 0 | 0 | 0 | 490.01 | 0 | 0 | 0 | 1.07 | 1 | 1 | 1 | 2 | 0 | 0 | 1 | 1 | 0 | 0.72 |  | 0 | 2 | 41876572 | 1 | 0 | 537 | 1 | 0 | 0 | 0 | 0 | 0 | 0 | 0 | 352.8072 | 0 | 0 | 0 | 0 | 0 | 1 | 352.8072 | 0 | 0 | 0 | 0 | 0 | 1 |  | 0 | 0 | 1.44 | 524.31 | 490.01 | 1.07 | 352.81 | 0 | 755.01 | 0 | 0 | 0 | 755.01 | 0 |  | 0 |  | 0
307 | 41874946 | 41876563 | 40676108 | 108 | 1 | 1 | 3 | 421/пр_2020_п.75_пп.а |  | Сметная стоимость вспомогательных ненормируемых материальных ресурсов, не учтенная в сметной норме, 2% | 3277935 | 1013 | % | % | 1 | 0 | 274903907 | 2 | 0 | 0 | 0 | 0 | 0 | 0 | 0 | 0 | 1 | 1 | 1 | 1 | 0 | 0 | 0 | 0 | 0 | 0 | 2 |  | 0 | 2 | 41876573 | 1 | 0 | 538 | 0 | 0 | 0 | 0 | 0 | 0 | 0 | 0 | 0 | 0 | 0 | 0 | 0 | 0 | 0 | 0 | 0 | 0 | 0 | 0 | 0 | 0 |  | 0 | 0 | 4 | 0 | 0 | 1 | 0 | 0 | 0 | 0 | 0 | 0 | 0 | 0 |  | 0 |  | 0
309 | 41874946 | 41876575 | 40669968 | 108 | 1 | 1 | 1 | 1-100-38 |  | Затраты труда рабочих (Средний разряд - 3,8) | 1191 | 1013 | чел.-ч. | чел.-ч. | 1 | 0 | -2012709214 | 6.944 | 0 | 0 | 0 | 296.32 | 0 | 0 | 0 | 296.32 | 1 | 1 | 1 | 1 | -2 | 0 | 0 | 1 | 1 | 0 | 9.92 | *0,7 | 1 | 2 | 41876586 | 1 | 0 | 539 | 1 | 0 | 0 | 0 | 0 | 0 | 0 | 0 | 0 | 0 | 0 | 2939.4944 | 9.92 | 0 | 1 | 0 | 0 | 0 | 2057.6461 | 6.944 | 0 | 1 | 7495.71 | 17.7072 | 0 | 17.7072 | 296.32 | 296.32 | 1 | 2057.64 | 0 | 0 | 0 | 0 | 5247 | 5247 | 1 |  | 0 |  | 0
309 | 41874946 | 41876575 | 40670210 | 108 | 1 | 1 | 1 | 4-100-00 |  | Затраты труда машинистов | 1191 | 1013 | чел.-ч. | чел.-ч. | 1 | 0 | -1417349443 | 0.28 | 0 | 0 | 0 | 0 | 0 | 0 | 0 | 0 | 1 | 1 | 1 | 1 | -2 | 0 | 0 | 1 | 1 | 0 | 0.4 | *0,7 | 2 | 2 | 41876587 | 1 | 0 | 540 | 1 | 0 | 0 | 0 | 0 | 0 | 0 | 0 | 0 | 0 | 0 | 0 | 0 | 0 | 0 | 0 | 0 | 0 | 0 | 0 | 0 | 0 |  | 0 | 0 | 0.714 | 0 | 0 | 1 | 0 | 0 | 0 | 0 | 0 | 0 | 0 | 0 |  | 0 |  | 0
309 | 41874946 | 41876575 | 40987978 | 1 | 1 | 1 | 2 | 91.05.05-015 | ФСЭМ-2022, 91.05.05-015, приказ Минстроя России от 18.05.2022 г. № 378/пр | Краны на автомобильном ходу, грузоподъемность 16 т | 1368 | 1011 | маш.-ч | маш.-ч | 1 | 0 | -848025172 | 0.14 | 0 | 1442.85 | 407.16 | 0 | 0 | 1442.85 | 407.16 | 0 | 1 | 1 | 1 | 1 | -2 | 0 | 0 | 1 | 1 | 0 | 0.2 | *0,7 | 1 | 2 | 41876588 | 1 | 0 | 541 | 1 | 0 | 0 | 0 | 0 | 0 | 0 | 0 | 0 | 288.57 | 81.432 | 0 | 0 | 0.2 | 1 | 0 | 201.999 | 57.0024 | 0 | 0 | 0.14 | 1 |  | 0 | 0.357 | 0.357 | 1442.85 | 1442.85 | 1 | 202 | 57 | 0 | 515.1 | 145.36 | 0 | 660.46 | 1 | 4-100-060 | 6 | чел.-ч. | 1
309 | 41874946 | 41876575 | 40988121 | 1 | 1 | 1 | 2 | 91.06.01-003 | ФСЭМ-2022, 91.06.01-003, приказ Минстроя России от 18.05.2022 г. № 378/пр | Домкраты гидравлические, грузоподъемность 63-100 т | 1368 | 1011 | маш.-ч | маш.-ч | 1 | 0 | 30357429 | 1.68 | 0 | 2.42 | 0 | 0 | 0 | 1.75 | 0 | 0 | 1 | 1.38 | 1 | 1 | 2 | 0 | 0 | 1 | 1 | 0 | 2.4 | *0,7 | 1 | 2 | 41876589 | 1 | 0 | 542 | 1 | 0 | 0 | 0 | 0 | 0 | 0 | 0 | 0 | 4.2 | 0 | 0 | 0 | 0 | 1 | 0 | 2.94 | 0 | 0 | 0 | 0 | 1 |  | 0 | 4.284 | 4.284 | 2.42 | 1.75 | 1.38 | 2.94 | 0 | 0 | 10.37 | 0 | 0 | 10.37 | 1 |  | 0 |  | 0
309 | 41874946 | 41876575 | 40988171 | 1 | 1 | 1 | 2 | 91.06.03-061 | ФСЭМ-2022, 91.06.03-061, приказ Минстроя России от 18.05.2022 г. № 378/пр | Лебедки электрические тяговым усилием до 12,26 кН (1,25 т) | 1368 | 1011 | маш.-ч | маш.-ч | 1 | 0 | 1027374887 | 1.68 | 0 | 11.4 | 0 | 0 | 0 | 8.84 | 0 | 0 | 1 | 1.29 | 1 | 1 | 2 | 0 | 0 | 1 | 1 | 0 | 2.4 | *0,7 | 1 | 2 | 41876590 | 1 | 0 | 543 | 1 | 0 | 0 | 0 | 0 | 0 | 0 | 0 | 0 | 21.216 | 0 | 0 | 0 | 0 | 1 | 0 | 14.8512 | 0 | 0 | 0 | 0 | 1 |  | 0 | 4.284 | 4.284 | 11.4 | 8.84 | 1.29 | 14.85 | 0 | 0 | 48.84 | 0 | 0 | 48.84 | 1 |  | 0 |  | 0
309 | 41874946 | 41876575 | 40989217 | 1 | 1 | 1 | 2 | 91.14.02-001 | ФСЭМ-2022 доп.7, 91.14.02-001, приказ Минстроя России от 02.08.2023 г. № 551/пр | Автомобили бортовые, грузоподъемность до 5 т | 1368 | 1011 | маш.-ч | маш.-ч | 1 | 0 | 1230426758 | 0.14 | 0 | 557.94 | 303.11 | 0 | 0 | 557.94 | 303.11 | 0 | 1 | 1 | 1 | 1 | -2 | 0 | 0 | 1 | 1 | 0 | 0.2 | *0,7 | 1 | 2 | 41876591 | 1 | 0 | 544 | 1 | 0 | 0 | 0 | 0 | 0 | 0 | 0 | 0 | 111.588 | 60.622 | 0 | 0 | 0.2 | 1 | 0 | 78.1116 | 42.4354 | 0 | 0 | 0.14 | 1 |  | 0 | 0.357 | 0.357 | 557.94 | 557.94 | 1 | 78.11 | 42.43 | 0 | 199.18 | 108.21 | 0 | 307.39 | 1 | 4-100-040 | 4 | чел.-ч. | 1
309 | 41874946 | 41876575 | 40994286 | 1 | 1 | 1 | 3 | 01.7.06.07-0002 | ФСБЦ-2022, 01.7.06.07-0002, приказ Минстроя России от 18.05.2022 г. № 378/пр | Ленты монтажные из пластмассы для бандажирования проводов, скрепляются пластмассовыми кнопками, ширина 10 мм | 1302 | 1003 | 10 м | 10 м | 10 | 0 | -2131833725 | 0 | 53.17 | 0 | 0 | 0 | 37.71 | 0 | 0 | 0 | 1.41 | 1 | 1 | 1 | 2 | 0 | 0 | 1 | 1 | 0 | 0.096 | *0 | 0 | 2 | 41876592 | 1 | 0 | 545 | 1 | 0 | 0 | 0 | 0 | 0 | 0 | 0 | 3.6202 | 0 | 0 | 0 | 0 | 0 | 1 | 0 | 0 | 0 | 0 | 0 | 0 | 0 |  | 0 | 0 | 0 | 53.17 | 37.71 | 1.41 | 0 | 0 | 0 | 0 | 0 | 0 | 0 | 0 |  | 0 |  | 0
309 | 41874946 | 41876575 | 41010390 | 1 | 1 | 1 | 3 | 10.3.02.03-0011 | ФСБЦ-2022, 10.3.02.03-0011, приказ Минстроя России от 18.05.2022 г. № 378/пр | Припои оловянно-свинцовые бессурьмянистые, марка ПОС30 | 1346 | 1009 | кг | кг | 1 | 0 | -1430972015 | 0 | 810.07 | 0 | 0 | 0 | 931.11 | 0 | 0 | 0 | 0.87 | 1 | 1 | 1 | 2 | 0 | 0 | 1 | 1 | 0 | 0.5 | *0 | 0 | 2 | 41876593 | 1 | 0 | 546 | 1 | 0 | 0 | 0 | 0 | 0 | 0 | 0 | 465.555 | 0 | 0 | 0 | 0 | 0 | 1 | 0 | 0 | 0 | 0 | 0 | 0 | 0 |  | 0 | 0 | 0 | 810.07 | 931.11 | 0.87 | 0 | 0 | 0 | 0 | 0 | 0 | 0 | 0 |  | 0 |  | 0
309 | 41874946 | 41876575 | 41024923 | 1 | 1 | 1 | 3 | 14.4.03.03-0002 | ФСБЦ-2022 доп.4, 14.4.03.03-0002, приказ Минстроя России от 27.12.2022 г. № 1133/пр | Лак битумный БТ-123 | 1348 | 1009 | т | т | 1000 | 0 | -246350641 | 0 | 99237.77 | 0 | 0 | 0 | 82698.14 | 0 | 0 | 0 | 1.2 | 1 | 1 | 1 | 2 | 0 | 0 | 1 | 1 | 0 | 6e-05 | *0 | 0 | 2 | 41876594 | 1 | 0 | 547 | 1 | 0 | 0 | 0 | 0 | 0 | 0 | 0 | 4.9619 | 0 | 0 | 0 | 0 | 0 | 1 | 0 | 0 | 0 | 0 | 0 | 0 | 0 |  | 0 | 0 | 0 | 99237.77 | 82698.14 | 1.2 | 0 | 0 | 0 | 0 | 0 | 0 | 0 | 0 |  | 0 |  | 0
309 | 41874946 | 41876575 | 40676108 | 108 | 1 | 1 | 3 | 421/пр_2020_п.75_пп.а |  | Сметная стоимость вспомогательных ненормируемых материальных ресурсов, не учтенная в сметной норме, 2% | 3277935 | 1013 | % | % | 1 | 0 | 274903907 | 2 | 0 | 0 | 0 | 0 | 0 | 0 | 0 | 0 | 1 | 1 | 1 | 1 | 0 | 0 | 0 | 0 | 0 | 0 | 2 |  | 0 | 2 | 41876595 | 1 | 2048 | 548 | 0 | 0 | 0 | 0 | 0 | 0 | 0 | 0 | 0 | 0 | 0 | 0 | 0 | 0 | 0 | 0 | 0 | 0 | 0 | 0 | 0 | 0 |  | 0 | 0 | 5.1 | 0 | 0 | 1 | 0 | 0 | 0 | 0 | 0 | 0 | 0 | 0 |  | 0 |  | 0
311 | 41874946 | 41876597 | 40669968 | 108 | 1 | 1 | 1 | 1-100-38 |  | Затраты труда рабочих (Средний разряд - 3,8) | 1191 | 1013 | чел.-ч. | чел.-ч. | 1 | 0 | -2012709214 | 9.92 | 0 | 0 | 0 | 296.32 | 0 | 0 | 0 | 296.32 | 1 | 1 | 1 | 1 | -2 | 0 | 0 | 1 | 1 | 0 | 9.92 |  | 1 | 2 | 41876608 | 1 | 0 | 549 | 1 | 0 | 0 | 0 | 0 | 0 | 0 | 0 | 0 | 0 | 0 | 2939.4944 | 9.92 | 0 | 1 | 0 | 0 | 0 | 2939.4944 | 9.92 | 0 | 1 | 7495.71 | 25.296 | 0 | 25.296 | 296.32 | 296.32 | 1 | 2939.49 | 0 | 0 | 0 | 0 | 7495.71 | 7495.71 | 1 |  | 0 |  | 0
311 | 41874946 | 41876597 | 40670210 | 108 | 1 | 1 | 1 | 4-100-00 |  | Затраты труда машинистов | 1191 | 1013 | чел.-ч. | чел.-ч. | 1 | 0 | -1417349443 | 0.4 | 0 | 0 | 0 | 0 | 0 | 0 | 0 | 0 | 1 | 1 | 1 | 1 | -2 | 0 | 0 | 1 | 1 | 0 | 0.4 |  | 2 | 2 | 41876609 | 1 | 0 | 550 | 1 | 0 | 0 | 0 | 0 | 0 | 0 | 0 | 0 | 0 | 0 | 0 | 0 | 0 | 0 | 0 | 0 | 0 | 0 | 0 | 0 | 0 |  | 0 | 0 | 1.02 | 0 | 0 | 1 | 0 | 0 | 0 | 0 | 0 | 0 | 0 | 0 |  | 0 |  | 0
311 | 41874946 | 41876597 | 40987978 | 1 | 1 | 1 | 2 | 91.05.05-015 | ФСЭМ-2022, 91.05.05-015, приказ Минстроя России от 18.05.2022 г. № 378/пр | Краны на автомобильном ходу, грузоподъемность 16 т | 1368 | 1011 | маш.-ч | маш.-ч | 1 | 0 | -848025172 | 0.2 | 0 | 1442.85 | 407.16 | 0 | 0 | 1442.85 | 407.16 | 0 | 1 | 1 | 1 | 1 | -2 | 0 | 0 | 1 | 1 | 0 | 0.2 |  | 1 | 2 | 41876610 | 1 | 0 | 551 | 1 | 0 | 0 | 0 | 0 | 0 | 0 | 0 | 0 | 288.57 | 81.432 | 0 | 0 | 0.2 | 1 | 0 | 288.57 | 81.432 | 0 | 0 | 0.2 | 1 |  | 0 | 0.51 | 0.51 | 1442.85 | 1442.85 | 1 | 288.57 | 81.43 | 0 | 735.85 | 207.65 | 0 | 943.5 | 1 | 4-100-060 | 6 | чел.-ч. | 1
311 | 41874946 | 41876597 | 40988121 | 1 | 1 | 1 | 2 | 91.06.01-003 | ФСЭМ-2022, 91.06.01-003, приказ Минстроя России от 18.05.2022 г. № 378/пр | Домкраты гидравлические, грузоподъемность 63-100 т | 1368 | 1011 | маш.-ч | маш.-ч | 1 | 0 | 30357429 | 2.4 | 0 | 2.42 | 0 | 0 | 0 | 1.75 | 0 | 0 | 1 | 1.38 | 1 | 1 | 2 | 0 | 0 | 1 | 1 | 0 | 2.4 |  | 1 | 2 | 41876611 | 1 | 0 | 552 | 1 | 0 | 0 | 0 | 0 | 0 | 0 | 0 | 0 | 4.2 | 0 | 0 | 0 | 0 | 1 | 0 | 4.2 | 0 | 0 | 0 | 0 | 1 |  | 0 | 6.12 | 6.12 | 2.42 | 1.75 | 1.38 | 4.2 | 0 | 0 | 14.81 | 0 | 0 | 14.81 | 1 |  | 0 |  | 0
311 | 41874946 | 41876597 | 40988171 | 1 | 1 | 1 | 2 | 91.06.03-061 | ФСЭМ-2022, 91.06.03-061, приказ Минстроя России от 18.05.2022 г. № 378/пр | Лебедки электрические тяговым усилием до 12,26 кН (1,25 т) | 1368 | 1011 | маш.-ч | маш.-ч | 1 | 0 | 1027374887 | 2.4 | 0 | 11.4 | 0 | 0 | 0 | 8.84 | 0 | 0 | 1 | 1.29 | 1 | 1 | 2 | 0 | 0 | 1 | 1 | 0 | 2.4 |  | 1 | 2 | 41876612 | 1 | 0 | 553 | 1 | 0 | 0 | 0 | 0 | 0 | 0 | 0 | 0 | 21.216 | 0 | 0 | 0 | 0 | 1 | 0 | 21.216 | 0 | 0 | 0 | 0 | 1 |  | 0 | 6.12 | 6.12 | 11.4 | 8.84 | 1.29 | 21.22 | 0 | 0 | 69.77 | 0 | 0 | 69.77 | 1 |  | 0 |  | 0
311 | 41874946 | 41876597 | 40989217 | 1 | 1 | 1 | 2 | 91.14.02-001 | ФСЭМ-2022 доп.7, 91.14.02-001, приказ Минстроя России от 02.08.2023 г. № 551/пр | Автомобили бортовые, грузоподъемность до 5 т | 1368 | 1011 | маш.-ч | маш.-ч | 1 | 0 | 1230426758 | 0.2 | 0 | 557.94 | 303.11 | 0 | 0 | 557.94 | 303.11 | 0 | 1 | 1 | 1 | 1 | -2 | 0 | 0 | 1 | 1 | 0 | 0.2 |  | 1 | 2 | 41876613 | 1 | 0 | 554 | 1 | 0 | 0 | 0 | 0 | 0 | 0 | 0 | 0 | 111.588 | 60.622 | 0 | 0 | 0.2 | 1 | 0 | 111.588 | 60.622 | 0 | 0 | 0.2 | 1 |  | 0 | 0.51 | 0.51 | 557.94 | 557.94 | 1 | 111.59 | 60.62 | 0 | 284.55 | 154.59 | 0 | 439.14 | 1 | 4-100-040 | 4 | чел.-ч. | 1
311 | 41874946 | 41876597 | 40994286 | 1 | 1 | 1 | 3 | 01.7.06.07-0002 | ФСБЦ-2022, 01.7.06.07-0002, приказ Минстроя России от 18.05.2022 г. № 378/пр | Ленты монтажные из пластмассы для бандажирования проводов, скрепляются пластмассовыми кнопками, ширина 10 мм | 1302 | 1003 | 10 м | 10 м | 10 | 0 | -2131833725 | 0.096 | 53.17 | 0 | 0 | 0 | 37.71 | 0 | 0 | 0 | 1.41 | 1 | 1 | 1 | 2 | 0 | 0 | 1 | 1 | 0 | 0.096 |  | 0 | 2 | 41876614 | 1 | 0 | 555 | 1 | 0 | 0 | 0 | 0 | 0 | 0 | 0 | 3.6202 | 0 | 0 | 0 | 0 | 0 | 1 | 3.6202 | 0 | 0 | 0 | 0 | 0 | 1 |  | 0 | 0 | 0.2448 | 53.17 | 37.71 | 1.41 | 3.62 | 0 | 13.02 | 0 | 0 | 0 | 13.02 | 0 |  | 0 |  | 0
311 | 41874946 | 41876597 | 41010390 | 1 | 1 | 1 | 3 | 10.3.02.03-0011 | ФСБЦ-2022, 10.3.02.03-0011, приказ Минстроя России от 18.05.2022 г. № 378/пр | Припои оловянно-свинцовые бессурьмянистые, марка ПОС30 | 1346 | 1009 | кг | кг | 1 | 0 | -1430972015 | 0.5 | 810.07 | 0 | 0 | 0 | 931.11 | 0 | 0 | 0 | 0.87 | 1 | 1 | 1 | 2 | 0 | 0 | 1 | 1 | 0 | 0.5 |  | 0 | 2 | 41876615 | 1 | 0 | 556 | 1 | 0 | 0 | 0 | 0 | 0 | 0 | 0 | 465.555 | 0 | 0 | 0 | 0 | 0 | 1 | 465.555 | 0 | 0 | 0 | 0 | 0 | 1 |  | 0 | 0 | 1.275 | 810.07 | 931.11 | 0.87 | 465.56 | 0 | 1032.84 | 0 | 0 | 0 | 1032.84 | 0 |  | 0 |  | 0
311 | 41874946 | 41876597 | 41024923 | 1 | 1 | 1 | 3 | 14.4.03.03-0002 | ФСБЦ-2022 доп.4, 14.4.03.03-0002, приказ Минстроя России от 27.12.2022 г. № 1133/пр | Лак битумный БТ-123 | 1348 | 1009 | т | т | 1000 | 0 | -246350641 | 6e-05 | 99237.77 | 0 | 0 | 0 | 82698.14 | 0 | 0 | 0 | 1.2 | 1 | 1 | 1 | 2 | 0 | 0 | 1 | 1 | 0 | 6e-05 |  | 0 | 2 | 41876616 | 1 | 0 | 557 | 1 | 0 | 0 | 0 | 0 | 0 | 0 | 0 | 4.9619 | 0 | 0 | 0 | 0 | 0 | 1 | 4.9619 | 0 | 0 | 0 | 0 | 0 | 1 |  | 0 | 0 | 0.000153 | 99237.77 | 82698.14 | 1.2 | 4.96 | 0 | 15.18 | 0 | 0 | 0 | 15.18 | 0 |  | 0 |  | 0
311 | 41874946 | 41876597 | 40676108 | 108 | 1 | 1 | 3 | 421/пр_2020_п.75_пп.а |  | Сметная стоимость вспомогательных ненормируемых материальных ресурсов, не учтенная в сметной норме, 2% | 3277935 | 1013 | % | % | 1 | 0 | 274903907 | 2 | 0 | 0 | 0 | 0 | 0 | 0 | 0 | 0 | 1 | 1 | 1 | 1 | 0 | 0 | 0 | 0 | 0 | 0 | 2 |  | 0 | 2 | 41876617 | 1 | 0 | 558 | 0 | 0 | 0 | 0 | 0 | 0 | 0 | 0 | 0 | 0 | 0 | 0 | 0 | 0 | 0 | 0 | 0 | 0 | 0 | 0 | 0 | 0 |  | 0 | 0 | 5.1 | 0 | 0 | 1 | 0 | 0 | 0 | 0 | 0 | 0 | 0 | 0 |  | 0 |  | 0
313 | 41874946 | 41876619 | 40669968 | 108 | 1 | 1 | 1 | 1-100-38 |  | Затраты труда рабочих (Средний разряд - 3,8) | 1191 | 1013 | чел.-ч. | чел.-ч. | 1 | 0 | -2012709214 | 21.448 | 0 | 0 | 0 | 296.32 | 0 | 0 | 0 | 296.32 | 1 | 1 | 1 | 1 | -2 | 0 | 0 | 1 | 1 | 0 | 30.64 | *0,7 | 1 | 2 | 41876631 | 1 | 0 | 559 | 1 | 0 | 0 | 0 | 0 | 0 | 0 | 0 | 0 | 0 | 0 | 9079.2448 | 30.64 | 0 | 1 | 0 | 0 | 0 | 6355.4714 | 21.448 | 0 | 1 | 1361.89 | 3.2172 | 0 | 3.2172 | 296.32 | 296.32 | 1 | 6355.47 | 0 | 0 | 0 | 0 | 953.32 | 953.32 | 1 |  | 0 |  | 0
313 | 41874946 | 41876619 | 40670210 | 108 | 1 | 1 | 1 | 4-100-00 |  | Затраты труда машинистов | 1191 | 1013 | чел.-ч. | чел.-ч. | 1 | 0 | -1417349443 | 0.224 | 0 | 0 | 0 | 0 | 0 | 0 | 0 | 0 | 1 | 1 | 1 | 1 | -2 | 0 | 0 | 1 | 1 | 0 | 0.32 | *0,7 | 2 | 2 | 41876632 | 1 | 0 | 560 | 1 | 0 | 0 | 0 | 0 | 0 | 0 | 0 | 0 | 0 | 0 | 0 | 0 | 0 | 0 | 0 | 0 | 0 | 0 | 0 | 0 | 0 |  | 0 | 0 | 0.0336 | 0 | 0 | 1 | 0 | 0 | 0 | 0 | 0 | 0 | 0 | 0 |  | 0 |  | 0
313 | 41874946 | 41876619 | 40987978 | 1 | 1 | 1 | 2 | 91.05.05-015 | ФСЭМ-2022, 91.05.05-015, приказ Минстроя России от 18.05.2022 г. № 378/пр | Краны на автомобильном ходу, грузоподъемность 16 т | 1368 | 1011 | маш.-ч | маш.-ч | 1 | 0 | -848025172 | 0.112 | 0 | 1442.85 | 407.16 | 0 | 0 | 1442.85 | 407.16 | 0 | 1 | 1 | 1 | 1 | -2 | 0 | 0 | 1 | 1 | 0 | 0.16 | *0,7 | 1 | 2 | 41876633 | 1 | 0 | 561 | 1 | 0 | 0 | 0 | 0 | 0 | 0 | 0 | 0 | 230.856 | 65.1456 | 0 | 0 | 0.16 | 1 | 0 | 161.5992 | 45.6019 | 0 | 0 | 0.112 | 1 |  | 0 | 0.0168 | 0.0168 | 1442.85 | 1442.85 | 1 | 161.6 | 45.61 | 0 | 24.24 | 6.84 | 0 | 31.08 | 1 | 4-100-060 | 6 | чел.-ч. | 1
313 | 41874946 | 41876619 | 40989217 | 1 | 1 | 1 | 2 | 91.14.02-001 | ФСЭМ-2022 доп.7, 91.14.02-001, приказ Минстроя России от 02.08.2023 г. № 551/пр | Автомобили бортовые, грузоподъемность до 5 т | 1368 | 1011 | маш.-ч | маш.-ч | 1 | 0 | 1230426758 | 0.112 | 0 | 557.94 | 303.11 | 0 | 0 | 557.94 | 303.11 | 0 | 1 | 1 | 1 | 1 | -2 | 0 | 0 | 1 | 1 | 0 | 0.16 | *0,7 | 1 | 2 | 41876634 | 1 | 0 | 562 | 1 | 0 | 0 | 0 | 0 | 0 | 0 | 0 | 0 | 89.2704 | 48.4976 | 0 | 0 | 0.16 | 1 | 0 | 62.4893 | 33.9483 | 0 | 0 | 0.112 | 1 |  | 0 | 0.0168 | 0.0168 | 557.94 | 557.94 | 1 | 62.49 | 33.95 | 0 | 9.37 | 5.09 | 0 | 14.46 | 1 | 4-100-040 | 4 | чел.-ч. | 1
313 | 41874946 | 41876619 | 40989496 | 1 | 1 | 1 | 2 | 91.17.04-233 | ФСЭМ-2022, 91.17.04-233, приказ Минстроя России от 18.05.2022 г. № 378/пр | Аппараты сварочные для ручной дуговой сварки, сварочный ток до 350 А | 1368 | 1011 | маш.-ч | маш.-ч | 1 | 0 | 1280601743 | 3.458 | 0 | 17.78 | 0 | 0 | 0 | 17.78 | 0 | 0 | 1 | 1 | 1 | 1 | -2 | 0 | 0 | 1 | 1 | 0 | 4.94 | *0,7 | 1 | 2 | 41876635 | 1 | 0 | 563 | 1 | 0 | 0 | 0 | 0 | 0 | 0 | 0 | 0 | 87.8332 | 0 | 0 | 0 | 0 | 1 | 0 | 61.4832 | 0 | 0 | 0 | 0 | 1 |  | 0 | 0.5187 | 0.5187 | 17.78 | 17.78 | 1 | 61.48 | 0 | 0 | 9.22 | 0 | 0 | 9.22 | 1 |  | 0 |  | 0
313 | 41874946 | 41876619 | 40993938 | 1 | 1 | 1 | 3 | 01.7.02.07-0011 | ФСБЦ-2022, 01.7.02.07-0011, приказ Минстроя России от 18.05.2022 г. № 378/пр | Прессшпан листовой, марка А | 1346 | 1009 | кг | кг | 1 | 0 | -1935722651 | 0 | 161.15 | 0 | 0 | 0 | 177.09 | 0 | 0 | 0 | 0.91 | 1 | 1 | 1 | 2 | 0 | 0 | 1 | 1 | 0 | 0.55 | *0 | 0 | 2 | 41876636 | 1 | 0 | 564 | 1 | 0 | 0 | 0 | 0 | 0 | 0 | 0 | 97.3995 | 0 | 0 | 0 | 0 | 0 | 1 | 0 | 0 | 0 | 0 | 0 | 0 | 0 |  | 0 | 0 | 0 | 161.15 | 177.09 | 0.91 | 0 | 0 | 0 | 0 | 0 | 0 | 0 | 0 |  | 0 |  | 0
313 | 41874946 | 41876619 | 40993972 | 1 | 1 | 1 | 3 | 01.7.03.04-0001 | ФСБЦ-2022, 01.7.03.04-0001, приказ Минстроя России от 18.05.2022 г. № 378/пр | Электроэнергия | 1383 | 1013 | КВТ-Ч | КВТ-Ч | 1 | 0 | -218356995 | 0 | 6.45 | 0 | 0 | 0 | 6.45 | 0 | 0 | 0 | 1 | 1 | 1 | 1 | -2 | 0 | 0 | 1 | 1 | 0 | 2.5428 | *0 | 0 | 2 | 41876637 | 1 | 0 | 565 | 1 | 0 | 0 | 0 | 0 | 0 | 0 | 0 | 16.4011 | 0 | 0 | 0 | 0 | 0 | 1 | 0 | 0 | 0 | 0 | 0 | 0 | 0 |  | 0 | 0 | 0 | 6.45 | 6.45 | 1 | 0 | 0 | 0 | 0 | 0 | 0 | 0 | 1 |  | 0 |  | 0
313 | 41874946 | 41876619 | 40995195 | 1 | 1 | 1 | 3 | 01.7.11.07-0227 | ФСБЦ-2022, 01.7.11.07-0227, приказ Минстроя России от 18.05.2022 г. № 378/пр | Электроды сварочные для сварки низколегированных и углеродистых сталей УОНИ 13/45, Э42А, диаметр 4-5 мм | 1346 | 1009 | кг | кг | 1 | 0 | -1545686836 | 0 | 160.3 | 0 | 0 | 0 | 155.63 | 0 | 0 | 0 | 1.03 | 1 | 1 | 1 | 2 | 0 | 0 | 1 | 1 | 0 | 3 | *0 | 0 | 2 | 41876638 | 1 | 0 | 566 | 1 | 0 | 0 | 0 | 0 | 0 | 0 | 0 | 466.89 | 0 | 0 | 0 | 0 | 0 | 1 | 0 | 0 | 0 | 0 | 0 | 0 | 0 |  | 0 | 0 | 0 | 160.3 | 155.63 | 1.03 | 0 | 0 | 0 | 0 | 0 | 0 | 0 | 0 |  | 0 |  | 0
313 | 41874946 | 41876619 | 40996271 | 1 | 1 | 1 | 3 | 01.7.15.04-0011 | ФСБЦ-2022, 01.7.15.04-0011, приказ Минстроя России от 18.05.2022 г. № 378/пр | Винты стальные с полукруглой головкой, длина 50 мм | 1348 | 1009 | т | т | 1000 | 0 | 1683435163 | 0 | 147790.96 | 0 | 0 | 0 | 127406 | 0 | 0 | 0 | 1.16 | 1 | 1 | 1 | 2 | 0 | 0 | 1 | 1 | 0 | 0.00058 | *0 | 0 | 2 | 41876639 | 1 | 0 | 567 | 1 | 0 | 0 | 0 | 0 | 0 | 0 | 0 | 73.8955 | 0 | 0 | 0 | 0 | 0 | 1 | 0 | 0 | 0 | 0 | 0 | 0 | 0 |  | 0 | 0 | 0 | 147790.96 | 127406 | 1.16 | 0 | 0 | 0 | 0 | 0 | 0 | 0 | 0 |  | 0 |  | 0
313 | 41874946 | 41876619 | 41024880 | 1 | 1 | 1 | 3 | 14.4.02.04-0142 | ФСБЦ-2022, 14.4.02.04-0142, приказ Минстроя России от 18.05.2022 г. № 378/пр | Краска масляная МА-0115, мумия, сурик железный | 1346 | 1009 | кг | кг | 1 | 0 | 50985725 | 0 | 109.44 | 0 | 0 | 0 | 79.88 | 0 | 0 | 0 | 1.37 | 1 | 1 | 1 | 2 | 0 | 0 | 1 | 1 | 0 | 0.1 | *0 | 0 | 2 | 41876640 | 1 | 0 | 568 | 1 | 0 | 0 | 0 | 0 | 0 | 0 | 0 | 7.988 | 0 | 0 | 0 | 0 | 0 | 1 | 0 | 0 | 0 | 0 | 0 | 0 | 0 |  | 0 | 0 | 0 | 109.44 | 79.88 | 1.37 | 0 | 0 | 0 | 0 | 0 | 0 | 0 | 0 |  | 0 |  | 0
313 | 41874946 | 41876619 | 40676108 | 108 | 1 | 1 | 3 | 421/пр_2020_п.75_пп.а |  | Сметная стоимость вспомогательных ненормируемых материальных ресурсов, не учтенная в сметной норме, 2% | 3277935 | 1013 | % | % | 1 | 0 | 274903907 | 2 | 0 | 0 | 0 | 0 | 0 | 0 | 0 | 0 | 1 | 1 | 1 | 1 | 0 | 0 | 0 | 0 | 0 | 0 | 2 |  | 0 | 2 | 41876641 | 1 | 2048 | 569 | 0 | 0 | 0 | 0 | 0 | 0 | 0 | 0 | 0 | 0 | 0 | 0 | 0 | 0 | 0 | 0 | 0 | 0 | 0 | 0 | 0 | 0 |  | 0 | 0 | 0.3 | 0 | 0 | 1 | 0 | 0 | 0 | 0 | 0 | 0 | 0 | 0 |  | 0 |  | 0
315 | 41874946 | 41876643 | 40669968 | 108 | 1 | 1 | 1 | 1-100-38 |  | Затраты труда рабочих (Средний разряд - 3,8) | 1191 | 1013 | чел.-ч. | чел.-ч. | 1 | 0 | -2012709214 | 30.64 | 0 | 0 | 0 | 296.32 | 0 | 0 | 0 | 296.32 | 1 | 1 | 1 | 1 | -2 | 0 | 0 | 1 | 1 | 0 | 30.64 |  | 1 | 2 | 41876655 | 1 | 0 | 570 | 1 | 0 | 0 | 0 | 0 | 0 | 0 | 0 | 0 | 0 | 0 | 9079.2448 | 30.64 | 0 | 1 | 0 | 0 | 0 | 9079.2448 | 30.64 | 0 | 1 | 1361.89 | 4.596 | 0 | 4.596 | 296.32 | 296.32 | 1 | 9079.24 | 0 | 0 | 0 | 0 | 1361.89 | 1361.89 | 1 |  | 0 |  | 0
315 | 41874946 | 41876643 | 40670210 | 108 | 1 | 1 | 1 | 4-100-00 |  | Затраты труда машинистов | 1191 | 1013 | чел.-ч. | чел.-ч. | 1 | 0 | -1417349443 | 0.32 | 0 | 0 | 0 | 0 | 0 | 0 | 0 | 0 | 1 | 1 | 1 | 1 | -2 | 0 | 0 | 1 | 1 | 0 | 0.32 |  | 2 | 2 | 41876656 | 1 | 0 | 571 | 1 | 0 | 0 | 0 | 0 | 0 | 0 | 0 | 0 | 0 | 0 | 0 | 0 | 0 | 0 | 0 | 0 | 0 | 0 | 0 | 0 | 0 |  | 0 | 0 | 0.048 | 0 | 0 | 1 | 0 | 0 | 0 | 0 | 0 | 0 | 0 | 0 |  | 0 |  | 0
315 | 41874946 | 41876643 | 40987978 | 1 | 1 | 1 | 2 | 91.05.05-015 | ФСЭМ-2022, 91.05.05-015, приказ Минстроя России от 18.05.2022 г. № 378/пр | Краны на автомобильном ходу, грузоподъемность 16 т | 1368 | 1011 | маш.-ч | маш.-ч | 1 | 0 | -848025172 | 0.16 | 0 | 1442.85 | 407.16 | 0 | 0 | 1442.85 | 407.16 | 0 | 1 | 1 | 1 | 1 | -2 | 0 | 0 | 1 | 1 | 0 | 0.16 |  | 1 | 2 | 41876657 | 1 | 0 | 572 | 1 | 0 | 0 | 0 | 0 | 0 | 0 | 0 | 0 | 230.856 | 65.1456 | 0 | 0 | 0.16 | 1 | 0 | 230.856 | 65.1456 | 0 | 0 | 0.16 | 1 |  | 0 | 0.024 | 0.024 | 1442.85 | 1442.85 | 1 | 230.86 | 65.15 | 0 | 34.63 | 9.77 | 0 | 44.4 | 1 | 4-100-060 | 6 | чел.-ч. | 1
315 | 41874946 | 41876643 | 40989217 | 1 | 1 | 1 | 2 | 91.14.02-001 | ФСЭМ-2022 доп.7, 91.14.02-001, приказ Минстроя России от 02.08.2023 г. № 551/пр | Автомобили бортовые, грузоподъемность до 5 т | 1368 | 1011 | маш.-ч | маш.-ч | 1 | 0 | 1230426758 | 0.16 | 0 | 557.94 | 303.11 | 0 | 0 | 557.94 | 303.11 | 0 | 1 | 1 | 1 | 1 | -2 | 0 | 0 | 1 | 1 | 0 | 0.16 |  | 1 | 2 | 41876658 | 1 | 0 | 573 | 1 | 0 | 0 | 0 | 0 | 0 | 0 | 0 | 0 | 89.2704 | 48.4976 | 0 | 0 | 0.16 | 1 | 0 | 89.2704 | 48.4976 | 0 | 0 | 0.16 | 1 |  | 0 | 0.024 | 0.024 | 557.94 | 557.94 | 1 | 89.27 | 48.5 | 0 | 13.39 | 7.27 | 0 | 20.66 | 1 | 4-100-040 | 4 | чел.-ч. | 1
315 | 41874946 | 41876643 | 40989496 | 1 | 1 | 1 | 2 | 91.17.04-233 | ФСЭМ-2022, 91.17.04-233, приказ Минстроя России от 18.05.2022 г. № 378/пр | Аппараты сварочные для ручной дуговой сварки, сварочный ток до 350 А | 1368 | 1011 | маш.-ч | маш.-ч | 1 | 0 | 1280601743 | 4.94 | 0 | 17.78 | 0 | 0 | 0 | 17.78 | 0 | 0 | 1 | 1 | 1 | 1 | -2 | 0 | 0 | 1 | 1 | 0 | 4.94 |  | 1 | 2 | 41876659 | 1 | 0 | 574 | 1 | 0 | 0 | 0 | 0 | 0 | 0 | 0 | 0 | 87.8332 | 0 | 0 | 0 | 0 | 1 | 0 | 87.8332 | 0 | 0 | 0 | 0 | 1 |  | 0 | 0.741 | 0.741 | 17.78 | 17.78 | 1 | 87.83 | 0 | 0 | 13.17 | 0 | 0 | 13.17 | 1 |  | 0 |  | 0
315 | 41874946 | 41876643 | 40993938 | 1 | 1 | 1 | 3 | 01.7.02.07-0011 | ФСБЦ-2022, 01.7.02.07-0011, приказ Минстроя России от 18.05.2022 г. № 378/пр | Прессшпан листовой, марка А | 1346 | 1009 | кг | кг | 1 | 0 | -1935722651 | 0.55 | 161.15 | 0 | 0 | 0 | 177.09 | 0 | 0 | 0 | 0.91 | 1 | 1 | 1 | 2 | 0 | 0 | 1 | 1 | 0 | 0.55 |  | 0 | 2 | 41876660 | 1 | 0 | 575 | 1 | 0 | 0 | 0 | 0 | 0 | 0 | 0 | 97.3995 | 0 | 0 | 0 | 0 | 0 | 1 | 97.3995 | 0 | 0 | 0 | 0 | 0 | 1 |  | 0 | 0 | 0.0825 | 161.15 | 177.09 | 0.91 | 97.4 | 0 | 13.29 | 0 | 0 | 0 | 13.29 | 0 |  | 0 |  | 0
315 | 41874946 | 41876643 | 40993972 | 1 | 1 | 1 | 3 | 01.7.03.04-0001 | ФСБЦ-2022, 01.7.03.04-0001, приказ Минстроя России от 18.05.2022 г. № 378/пр | Электроэнергия | 1383 | 1013 | КВТ-Ч | КВТ-Ч | 1 | 0 | -218356995 | 2.5428 | 6.45 | 0 | 0 | 0 | 6.45 | 0 | 0 | 0 | 1 | 1 | 1 | 1 | -2 | 0 | 0 | 1 | 1 | 0 | 2.5428 |  | 0 | 2 | 41876661 | 1 | 0 | 576 | 1 | 0 | 0 | 0 | 0 | 0 | 0 | 0 | 16.4011 | 0 | 0 | 0 | 0 | 0 | 1 | 16.4011 | 0 | 0 | 0 | 0 | 0 | 1 |  | 0 | 0 | 0.38142 | 6.45 | 6.45 | 1 | 16.4 | 0 | 2.46 | 0 | 0 | 0 | 2.46 | 1 |  | 0 |  | 0
315 | 41874946 | 41876643 | 40995195 | 1 | 1 | 1 | 3 | 01.7.11.07-0227 | ФСБЦ-2022, 01.7.11.07-0227, приказ Минстроя России от 18.05.2022 г. № 378/пр | Электроды сварочные для сварки низколегированных и углеродистых сталей УОНИ 13/45, Э42А, диаметр 4-5 мм | 1346 | 1009 | кг | кг | 1 | 0 | -1545686836 | 3 | 160.3 | 0 | 0 | 0 | 155.63 | 0 | 0 | 0 | 1.03 | 1 | 1 | 1 | 2 | 0 | 0 | 1 | 1 | 0 | 3 |  | 0 | 2 | 41876662 | 1 | 0 | 577 | 1 | 0 | 0 | 0 | 0 | 0 | 0 | 0 | 466.89 | 0 | 0 | 0 | 0 | 0 | 1 | 466.89 | 0 | 0 | 0 | 0 | 0 | 1 |  | 0 | 0 | 0.45 | 160.3 | 155.63 | 1.03 | 466.89 | 0 | 72.14 | 0 | 0 | 0 | 72.14 | 0 |  | 0 |  | 0
315 | 41874946 | 41876643 | 40996271 | 1 | 1 | 1 | 3 | 01.7.15.04-0011 | ФСБЦ-2022, 01.7.15.04-0011, приказ Минстроя России от 18.05.2022 г. № 378/пр | Винты стальные с полукруглой головкой, длина 50 мм | 1348 | 1009 | т | т | 1000 | 0 | 1683435163 | 0.00058 | 147790.96 | 0 | 0 | 0 | 127406 | 0 | 0 | 0 | 1.16 | 1 | 1 | 1 | 2 | 0 | 0 | 1 | 1 | 0 | 0.00058 |  | 0 | 2 | 41876663 | 1 | 0 | 578 | 1 | 0 | 0 | 0 | 0 | 0 | 0 | 0 | 73.8955 | 0 | 0 | 0 | 0 | 0 | 1 | 73.8955 | 0 | 0 | 0 | 0 | 0 | 1 |  | 0 | 0 | 8.7e-05 | 147790.96 | 127406 | 1.16 | 73.9 | 0 | 12.86 | 0 | 0 | 0 | 12.86 | 0 |  | 0 |  | 0
315 | 41874946 | 41876643 | 41024880 | 1 | 1 | 1 | 3 | 14.4.02.04-0142 | ФСБЦ-2022, 14.4.02.04-0142, приказ Минстроя России от 18.05.2022 г. № 378/пр | Краска масляная МА-0115, мумия, сурик железный | 1346 | 1009 | кг | кг | 1 | 0 | 50985725 | 0.1 | 109.44 | 0 | 0 | 0 | 79.88 | 0 | 0 | 0 | 1.37 | 1 | 1 | 1 | 2 | 0 | 0 | 1 | 1 | 0 | 0.1 |  | 0 | 2 | 41876664 | 1 | 0 | 579 | 1 | 0 | 0 | 0 | 0 | 0 | 0 | 0 | 7.988 | 0 | 0 | 0 | 0 | 0 | 1 | 7.988 | 0 | 0 | 0 | 0 | 0 | 1 |  | 0 | 0 | 0.015 | 109.44 | 79.88 | 1.37 | 7.99 | 0 | 1.64 | 0 | 0 | 0 | 1.64 | 0 |  | 0 |  | 0
315 | 41874946 | 41876643 | 40676108 | 108 | 1 | 1 | 3 | 421/пр_2020_п.75_пп.а |  | Сметная стоимость вспомогательных ненормируемых материальных ресурсов, не учтенная в сметной норме, 2% | 3277935 | 1013 | % | % | 1 | 0 | 274903907 | 2 | 0 | 0 | 0 | 0 | 0 | 0 | 0 | 0 | 1 | 1 | 1 | 1 | 0 | 0 | 0 | 0 | 0 | 0 | 2 |  | 0 | 2 | 41876665 | 1 | 0 | 580 | 0 | 0 | 0 | 0 | 0 | 0 | 0 | 0 | 0 | 0 | 0 | 0 | 0 | 0 | 0 | 0 | 0 | 0 | 0 | 0 | 0 | 0 |  | 0 | 0 | 0.3 | 0 | 0 | 1 | 0 | 0 | 0 | 0 | 0 | 0 | 0 | 0 |  | 0 |  | 0
364 | 41874946 | 41876667 | 40669982 | 108 | 1 | 1 | 1 | 1-100-42 |  | Затраты труда рабочих (Средний разряд - 4,2) | 1191 | 1013 | чел.-ч. | чел.-ч. | 1 | 0 | -1936699058 | 1.442 | 0 | 0 | 0 | 312.16 | 0 | 0 | 0 | 312.16 | 1 | 1 | 1 | 1 | -2 | 0 | 0 | 1 | 1 | 0 | 2.06 | *0,7 | 1 | 2 | 41876679 | 1 | 0 | 581 | 1 | 0 | 0 | 0 | 0 | 0 | 0 | 0 | 0 | 0 | 0 | 643.0496 | 2.06 | 0 | 1 | 0 | 0 | 0 | 450.1347 | 1.442 | 0 | 1 | 1286.1 | 2.884 | 0 | 2.884 | 312.16 | 312.16 | 1 | 450.14 | 0 | 0 | 0 | 0 | 900.27 | 900.27 | 1 |  | 0 |  | 0
364 | 41874946 | 41876667 | 40670210 | 108 | 1 | 1 | 1 | 4-100-00 |  | Затраты труда машинистов | 1191 | 1013 | чел.-ч. | чел.-ч. | 1 | 0 | -1417349443 | 0.217 | 0 | 0 | 0 | 0 | 0 | 0 | 0 | 0 | 1 | 1 | 1 | 1 | -2 | 0 | 0 | 1 | 1 | 0 | 0.31 | *0,7 | 2 | 2 | 41876680 | 1 | 0 | 582 | 1 | 0 | 0 | 0 | 0 | 0 | 0 | 0 | 0 | 0 | 0 | 0 | 0 | 0 | 0 | 0 | 0 | 0 | 0 | 0 | 0 | 0 |  | 0 | 0 | 0.434 | 0 | 0 | 1 | 0 | 0 | 0 | 0 | 0 | 0 | 0 | 0 |  | 0 |  | 0
364 | 41874946 | 41876667 | 40987839 | 1 | 1 | 1 | 2 | 91.04.01-041 | ФСЭМ-2022 доп.8, 91.04.01-041, приказ Минстроя России от 14.11.2023 г. № 817/пр | Молотки бурильные легкие при работе от передвижных компрессорных установок | 1368 | 1011 | маш.-ч | маш.-ч | 1 | 0 | -1881301001 | 0.133 | 0 | 26.75 | 0 | 0 | 0 | 21.06 | 0 | 0 | 1 | 1.27 | 1 | 1 | 2 | 0 | 0 | 1 | 1 | 0 | 0.19 | *0,7 | 1 | 2 | 41876681 | 1 | 0 | 583 | 1 | 0 | 0 | 0 | 0 | 0 | 0 | 0 | 0 | 4.0014 | 0 | 0 | 0 | 0 | 1 | 0 | 2.801 | 0 | 0 | 0 | 0 | 1 |  | 0 | 0.266 | 0.266 | 26.75 | 21.06 | 1.27 | 2.8 | 0 | 0 | 7.12 | 0 | 0 | 7.12 | 1 |  | 0 |  | 0
364 | 41874946 | 41876667 | 40987978 | 1 | 1 | 1 | 2 | 91.05.05-015 | ФСЭМ-2022, 91.05.05-015, приказ Минстроя России от 18.05.2022 г. № 378/пр | Краны на автомобильном ходу, грузоподъемность 16 т | 1368 | 1011 | маш.-ч | маш.-ч | 1 | 0 | -848025172 | 0.042 | 0 | 1442.85 | 407.16 | 0 | 0 | 1442.85 | 407.16 | 0 | 1 | 1 | 1 | 1 | -2 | 0 | 0 | 1 | 1 | 0 | 0.06 | *0,7 | 1 | 2 | 41876682 | 1 | 0 | 584 | 1 | 0 | 0 | 0 | 0 | 0 | 0 | 0 | 0 | 86.571 | 24.4296 | 0 | 0 | 0.06 | 1 | 0 | 60.5997 | 17.1007 | 0 | 0 | 0.042 | 1 |  | 0 | 0.084 | 0.084 | 1442.85 | 1442.85 | 1 | 60.6 | 17.1 | 0 | 121.2 | 34.2 | 0 | 155.4 | 1 | 4-100-060 | 6 | чел.-ч. | 1
364 | 41874946 | 41876667 | 40989217 | 1 | 1 | 1 | 2 | 91.14.02-001 | ФСЭМ-2022 доп.7, 91.14.02-001, приказ Минстроя России от 02.08.2023 г. № 551/пр | Автомобили бортовые, грузоподъемность до 5 т | 1368 | 1011 | маш.-ч | маш.-ч | 1 | 0 | 1230426758 | 0.042 | 0 | 557.94 | 303.11 | 0 | 0 | 557.94 | 303.11 | 0 | 1 | 1 | 1 | 1 | -2 | 0 | 0 | 1 | 1 | 0 | 0.06 | *0,7 | 1 | 2 | 41876683 | 1 | 0 | 585 | 1 | 0 | 0 | 0 | 0 | 0 | 0 | 0 | 0 | 33.4764 | 18.1866 | 0 | 0 | 0.06 | 1 | 0 | 23.4335 | 12.7306 | 0 | 0 | 0.042 | 1 |  | 0 | 0.084 | 0.084 | 557.94 | 557.94 | 1 | 23.44 | 12.73 | 0 | 46.87 | 25.46 | 0 | 72.33 | 1 | 4-100-040 | 4 | чел.-ч. | 1
364 | 41874946 | 41876667 | 40989496 | 1 | 1 | 1 | 2 | 91.17.04-233 | ФСЭМ-2022, 91.17.04-233, приказ Минстроя России от 18.05.2022 г. № 378/пр | Аппараты сварочные для ручной дуговой сварки, сварочный ток до 350 А | 1368 | 1011 | маш.-ч | маш.-ч | 1 | 0 | 1280601743 | 0.427 | 0 | 17.78 | 0 | 0 | 0 | 17.78 | 0 | 0 | 1 | 1 | 1 | 1 | -2 | 0 | 0 | 1 | 1 | 0 | 0.61 | *0,7 | 1 | 2 | 41876684 | 1 | 0 | 586 | 1 | 0 | 0 | 0 | 0 | 0 | 0 | 0 | 0 | 10.8458 | 0 | 0 | 0 | 0 | 1 | 0 | 7.5921 | 0 | 0 | 0 | 0 | 1 |  | 0 | 0.854 | 0.854 | 17.78 | 17.78 | 1 | 7.6 | 0 | 0 | 15.18 | 0 | 0 | 15.18 | 1 |  | 0 |  | 0
364 | 41874946 | 41876667 | 40989514 | 1 | 1 | 1 | 2 | 91.18.01-007 | ФСЭМ-2022, 91.18.01-007, приказ Минстроя России от 18.05.2022 г. № 378/пр | Компрессоры винтовые передвижные с двигателем внутреннего сгорания, давление до 0,7 МПа (7 атм), производительность до 5,4 м3/мин | 1368 | 1011 | маш.-ч | маш.-ч | 1 | 0 | -951898368 | 0.133 | 0 | 342.61 | 303.11 | 0 | 0 | 342.61 | 303.11 | 0 | 1 | 1 | 1 | 1 | -2 | 0 | 0 | 1 | 1 | 0 | 0.19 | *0,7 | 1 | 2 | 41876685 | 1 | 0 | 587 | 1 | 0 | 0 | 0 | 0 | 0 | 0 | 0 | 0 | 65.0959 | 57.5909 | 0 | 0 | 0.19 | 1 | 0 | 45.5671 | 40.3136 | 0 | 0 | 0.133 | 1 |  | 0 | 0.266 | 0.266 | 342.61 | 342.61 | 1 | 45.57 | 40.31 | 0 | 91.13 | 80.63 | 0 | 171.76 | 1 | 4-100-040 | 4 | чел.-ч. | 1
364 | 41874946 | 41876667 | 40995195 | 1 | 1 | 1 | 3 | 01.7.11.07-0227 | ФСБЦ-2022, 01.7.11.07-0227, приказ Минстроя России от 18.05.2022 г. № 378/пр | Электроды сварочные для сварки низколегированных и углеродистых сталей УОНИ 13/45, Э42А, диаметр 4-5 мм | 1346 | 1009 | кг | кг | 1 | 0 | -1545686836 | 0 | 160.3 | 0 | 0 | 0 | 155.63 | 0 | 0 | 0 | 1.03 | 1 | 1 | 1 | 2 | 0 | 0 | 1 | 1 | 0 | 0.1 | *0 | 0 | 2 | 41876686 | 1 | 0 | 588 | 1 | 0 | 0 | 0 | 0 | 0 | 0 | 0 | 15.563 | 0 | 0 | 0 | 0 | 0 | 1 | 0 | 0 | 0 | 0 | 0 | 0 | 0 |  | 0 | 0 | 0 | 160.3 | 155.63 | 1.03 | 0 | 0 | 0 | 0 | 0 | 0 | 0 | 0 |  | 0 |  | 0
364 | 41874946 | 41876667 | 40996264 | 1 | 1 | 1 | 3 | 01.7.15.03-0042 | ФСБЦ-2022, 01.7.15.03-0042, приказ Минстроя России от 18.05.2022 г. № 378/пр | Болты с гайками и шайбами строительные | 1346 | 1009 | кг | кг | 1 | 0 | -385218612 | 0 | 194.17 | 0 | 0 | 0 | 174.93 | 0 | 0 | 0 | 1.11 | 1 | 1 | 1 | 2 | 0 | 0 | 1 | 1 | 0 | 0.1 | *0 | 0 | 2 | 41876687 | 1 | 0 | 589 | 1 | 0 | 0 | 0 | 0 | 0 | 0 | 0 | 17.493 | 0 | 0 | 0 | 0 | 0 | 1 | 0 | 0 | 0 | 0 | 0 | 0 | 0 |  | 0 | 0 | 0 | 194.17 | 174.93 | 1.11 | 0 | 0 | 0 | 0 | 0 | 0 | 0 | 0 |  | 0 |  | 0
364 | 41874946 | 41876667 | 41024880 | 1 | 1 | 1 | 3 | 14.4.02.04-0142 | ФСБЦ-2022, 14.4.02.04-0142, приказ Минстроя России от 18.05.2022 г. № 378/пр | Краска масляная МА-0115, мумия, сурик железный | 1346 | 1009 | кг | кг | 1 | 0 | 50985725 | 0 | 109.44 | 0 | 0 | 0 | 79.88 | 0 | 0 | 0 | 1.37 | 1 | 1 | 1 | 2 | 0 | 0 | 1 | 1 | 0 | 0.02 | *0 | 0 | 2 | 41876688 | 1 | 0 | 590 | 1 | 0 | 0 | 0 | 0 | 0 | 0 | 0 | 1.5976 | 0 | 0 | 0 | 0 | 0 | 1 | 0 | 0 | 0 | 0 | 0 | 0 | 0 |  | 0 | 0 | 0 | 109.44 | 79.88 | 1.37 | 0 | 0 | 0 | 0 | 0 | 0 | 0 | 0 |  | 0 |  | 0
364 | 41874946 | 41876667 | 40676108 | 108 | 1 | 1 | 3 | 421/пр_2020_п.75_пп.а |  | Сметная стоимость вспомогательных ненормируемых материальных ресурсов, не учтенная в сметной норме, 2% | 3277935 | 1013 | % | % | 1 | 0 | 274903907 | 2 | 0 | 0 | 0 | 0 | 0 | 0 | 0 | 0 | 1 | 1 | 1 | 1 | 0 | 0 | 0 | 0 | 0 | 0 | 2 |  | 0 | 2 | 41876689 | 1 | 2048 | 591 | 0 | 0 | 0 | 0 | 0 | 0 | 0 | 0 | 0 | 0 | 0 | 0 | 0 | 0 | 0 | 0 | 0 | 0 | 0 | 0 | 0 | 0 |  | 0 | 0 | 4 | 0 | 0 | 1 | 0 | 0 | 0 | 0 | 0 | 0 | 0 | 0 |  | 0 |  | 0
366 | 41874946 | 41876691 | 40669982 | 108 | 1 | 1 | 1 | 1-100-42 |  | Затраты труда рабочих (Средний разряд - 4,2) | 1191 | 1013 | чел.-ч. | чел.-ч. | 1 | 0 | -1936699058 | 2.06 | 0 | 0 | 0 | 312.16 | 0 | 0 | 0 | 312.16 | 1 | 1 | 1 | 1 | -2 | 0 | 0 | 1 | 1 | 0 | 2.06 |  | 1 | 2 | 41876704 | 1 | 0 | 592 | 1 | 0 | 0 | 0 | 0 | 0 | 0 | 0 | 0 | 0 | 0 | 643.0496 | 2.06 | 0 | 1 | 0 | 0 | 0 | 643.0496 | 2.06 | 0 | 1 | 1286.1 | 4.12 | 0 | 4.12 | 312.16 | 312.16 | 1 | 643.05 | 0 | 0 | 0 | 0 | 1286.1 | 1286.1 | 1 |  | 0 |  | 0
366 | 41874946 | 41876691 | 40670210 | 108 | 1 | 1 | 1 | 4-100-00 |  | Затраты труда машинистов | 1191 | 1013 | чел.-ч. | чел.-ч. | 1 | 0 | -1417349443 | 0.74 | 0 | 0 | 0 | 0 | 0 | 0 | 0 | 0 | 1 | 1 | 1 | 1 | -2 | 0 | 0 | 1 | 1 | 0 | 0.74 |  | 2 | 2 | 41876705 | 1 | 0 | 593 | 1 | 0 | 0 | 0 | 0 | 0 | 0 | 0 | 0 | 0 | 0 | 0 | 0 | 0 | 0 | 0 | 0 | 0 | 0 | 0 | 0 | 0 |  | 0 | 0 | 1.48 | 0 | 0 | 1 | 0 | 0 | 0 | 0 | 0 | 0 | 0 | 0 |  | 0 |  | 0
366 | 41874946 | 41876691 | 40987839 | 1 | 1 | 1 | 2 | 91.04.01-041 | ФСЭМ-2022 доп.8, 91.04.01-041, приказ Минстроя России от 14.11.2023 г. № 817/пр | Молотки бурильные легкие при работе от передвижных компрессорных установок | 1368 | 1011 | маш.-ч | маш.-ч | 1 | 0 | -1881301001 | 0.3 | 0 | 26.75 | 0 | 0 | 0 | 21.06 | 0 | 0 | 1 | 1.27 | 1 | 1 | 2 | 0 | 0 | 1 | 1 | 0 | 0.3 |  | 1 | 2 | 41876706 | 1 | 0 | 594 | 1 | 0 | 0 | 0 | 0 | 0 | 0 | 0 | 0 | 6.318 | 0 | 0 | 0 | 0 | 1 | 0 | 6.318 | 0 | 0 | 0 | 0 | 1 |  | 0 | 0.6 | 0.6 | 26.75 | 21.06 | 1.27 | 6.32 | 0 | 0 | 16.05 | 0 | 0 | 16.05 | 1 |  | 0 |  | 0
366 | 41874946 | 41876691 | 40987978 | 1 | 1 | 1 | 2 | 91.05.05-015 | ФСЭМ-2022, 91.05.05-015, приказ Минстроя России от 18.05.2022 г. № 378/пр | Краны на автомобильном ходу, грузоподъемность 16 т | 1368 | 1011 | маш.-ч | маш.-ч | 1 | 0 | -848025172 | 0.22 | 0 | 1442.85 | 407.16 | 0 | 0 | 1442.85 | 407.16 | 0 | 1 | 1 | 1 | 1 | -2 | 0 | 0 | 1 | 1 | 0 | 0.22 |  | 1 | 2 | 41876707 | 1 | 0 | 595 | 1 | 0 | 0 | 0 | 0 | 0 | 0 | 0 | 0 | 317.427 | 89.5752 | 0 | 0 | 0.22 | 1 | 0 | 317.427 | 89.5752 | 0 | 0 | 0.22 | 1 |  | 0 | 0.44 | 0.44 | 1442.85 | 1442.85 | 1 | 317.43 | 89.58 | 0 | 634.85 | 179.15 | 0 | 814 | 1 | 4-100-060 | 6 | чел.-ч. | 1
366 | 41874946 | 41876691 | 40989217 | 1 | 1 | 1 | 2 | 91.14.02-001 | ФСЭМ-2022 доп.7, 91.14.02-001, приказ Минстроя России от 02.08.2023 г. № 551/пр | Автомобили бортовые, грузоподъемность до 5 т | 1368 | 1011 | маш.-ч | маш.-ч | 1 | 0 | 1230426758 | 0.22 | 0 | 557.94 | 303.11 | 0 | 0 | 557.94 | 303.11 | 0 | 1 | 1 | 1 | 1 | -2 | 0 | 0 | 1 | 1 | 0 | 0.22 |  | 1 | 2 | 41876708 | 1 | 0 | 596 | 1 | 0 | 0 | 0 | 0 | 0 | 0 | 0 | 0 | 122.7468 | 66.6842 | 0 | 0 | 0.22 | 1 | 0 | 122.7468 | 66.6842 | 0 | 0 | 0.22 | 1 |  | 0 | 0.44 | 0.44 | 557.94 | 557.94 | 1 | 122.75 | 66.68 | 0 | 245.49 | 133.37 | 0 | 378.86 | 1 | 4-100-040 | 4 | чел.-ч. | 1
366 | 41874946 | 41876691 | 40989496 | 1 | 1 | 1 | 2 | 91.17.04-233 | ФСЭМ-2022, 91.17.04-233, приказ Минстроя России от 18.05.2022 г. № 378/пр | Аппараты сварочные для ручной дуговой сварки, сварочный ток до 350 А | 1368 | 1011 | маш.-ч | маш.-ч | 1 | 0 | 1280601743 | 0.68 | 0 | 17.78 | 0 | 0 | 0 | 17.78 | 0 | 0 | 1 | 1 | 1 | 1 | -2 | 0 | 0 | 1 | 1 | 0 | 0.68 |  | 1 | 2 | 41876709 | 1 | 0 | 597 | 1 | 0 | 0 | 0 | 0 | 0 | 0 | 0 | 0 | 12.0904 | 0 | 0 | 0 | 0 | 1 | 0 | 12.0904 | 0 | 0 | 0 | 0 | 1 |  | 0 | 1.36 | 1.36 | 17.78 | 17.78 | 1 | 12.09 | 0 | 0 | 24.18 | 0 | 0 | 24.18 | 1 |  | 0 |  | 0
366 | 41874946 | 41876691 | 40989514 | 1 | 1 | 1 | 2 | 91.18.01-007 | ФСЭМ-2022, 91.18.01-007, приказ Минстроя России от 18.05.2022 г. № 378/пр | Компрессоры винтовые передвижные с двигателем внутреннего сгорания, давление до 0,7 МПа (7 атм), производительность до 5,4 м3/мин | 1368 | 1011 | маш.-ч | маш.-ч | 1 | 0 | -951898368 | 0.3 | 0 | 342.61 | 303.11 | 0 | 0 | 342.61 | 303.11 | 0 | 1 | 1 | 1 | 1 | -2 | 0 | 0 | 1 | 1 | 0 | 0.3 |  | 1 | 2 | 41876710 | 1 | 0 | 598 | 1 | 0 | 0 | 0 | 0 | 0 | 0 | 0 | 0 | 102.783 | 90.933 | 0 | 0 | 0.3 | 1 | 0 | 102.783 | 90.933 | 0 | 0 | 0.3 | 1 |  | 0 | 0.6 | 0.6 | 342.61 | 342.61 | 1 | 102.78 | 90.93 | 0 | 205.57 | 181.87 | 0 | 387.44 | 1 | 4-100-040 | 4 | чел.-ч. | 1
366 | 41874946 | 41876691 | 40995195 | 1 | 1 | 1 | 3 | 01.7.11.07-0227 | ФСБЦ-2022, 01.7.11.07-0227, приказ Минстроя России от 18.05.2022 г. № 378/пр | Электроды сварочные для сварки низколегированных и углеродистых сталей УОНИ 13/45, Э42А, диаметр 4-5 мм | 1346 | 1009 | кг | кг | 1 | 0 | -1545686836 | 0.15 | 160.3 | 0 | 0 | 0 | 155.63 | 0 | 0 | 0 | 1.03 | 1 | 1 | 1 | 2 | 0 | 0 | 1 | 1 | 0 | 0.15 |  | 0 | 2 | 41876711 | 1 | 0 | 599 | 1 | 0 | 0 | 0 | 0 | 0 | 0 | 0 | 23.3445 | 0 | 0 | 0 | 0 | 0 | 1 | 23.3445 | 0 | 0 | 0 | 0 | 0 | 1 |  | 0 | 0 | 0.3 | 160.3 | 155.63 | 1.03 | 23.34 | 0 | 48.09 | 0 | 0 | 0 | 48.09 | 0 |  | 0 |  | 0
366 | 41874946 | 41876691 | 40996264 | 1 | 1 | 1 | 3 | 01.7.15.03-0042 | ФСБЦ-2022, 01.7.15.03-0042, приказ Минстроя России от 18.05.2022 г. № 378/пр | Болты с гайками и шайбами строительные | 1346 | 1009 | кг | кг | 1 | 0 | -385218612 | 0.1 | 194.17 | 0 | 0 | 0 | 174.93 | 0 | 0 | 0 | 1.11 | 1 | 1 | 1 | 2 | 0 | 0 | 1 | 1 | 0 | 0.1 |  | 0 | 2 | 41876712 | 1 | 0 | 600 | 1 | 0 | 0 | 0 | 0 | 0 | 0 | 0 | 17.493 | 0 | 0 | 0 | 0 | 0 | 1 | 17.493 | 0 | 0 | 0 | 0 | 0 | 1 |  | 0 | 0 | 0.2 | 194.17 | 174.93 | 1.11 | 17.49 | 0 | 38.83 | 0 | 0 | 0 | 38.83 | 0 |  | 0 |  | 0
366 | 41874946 | 41876691 | 41008058 | 1 | 1 | 1 | 3 | 08.3.07.01-0052 | ФСБЦ-2022 доп.4, 08.3.07.01-0052, приказ Минстроя России от 27.12.2022 г. № 1133/пр | Прокат стальной горячекатаный полосовой, марки стали Ст3сп, Ст3пс, размеры 50х5 мм | 1348 | 1009 | т | т | 1000 | 0 | 1567871126 | 0.0003 | 61873.2 | 0 | 0 | 0 | 70310.45 | 0 | 0 | 0 | 0.88 | 1 | 1 | 1 | 2 | 0 | 0 | 1 | 1 | 0 | 0.0003 |  | 0 | 2 | 41876713 | 1 | 0 | 601 | 1 | 0 | 0 | 0 | 0 | 0 | 0 | 0 | 21.0931 | 0 | 0 | 0 | 0 | 0 | 1 | 21.0931 | 0 | 0 | 0 | 0 | 0 | 1 |  | 0 | 0 | 0.0006 | 61873.2 | 70310.45 | 0.88 | 21.09 | 0 | 37.12 | 0 | 0 | 0 | 37.12 | 0 |  | 0 |  | 0
366 | 41874946 | 41876691 | 41024880 | 1 | 1 | 1 | 3 | 14.4.02.04-0142 | ФСБЦ-2022, 14.4.02.04-0142, приказ Минстроя России от 18.05.2022 г. № 378/пр | Краска масляная МА-0115, мумия, сурик железный | 1346 | 1009 | кг | кг | 1 | 0 | 50985725 | 0.05 | 109.44 | 0 | 0 | 0 | 79.88 | 0 | 0 | 0 | 1.37 | 1 | 1 | 1 | 2 | 0 | 0 | 1 | 1 | 0 | 0.05 |  | 0 | 2 | 41876714 | 1 | 0 | 602 | 1 | 0 | 0 | 0 | 0 | 0 | 0 | 0 | 3.994 | 0 | 0 | 0 | 0 | 0 | 1 | 3.994 | 0 | 0 | 0 | 0 | 0 | 1 |  | 0 | 0 | 0.1 | 109.44 | 79.88 | 1.37 | 3.99 | 0 | 10.94 | 0 | 0 | 0 | 10.94 | 0 |  | 0 |  | 0
366 | 41874946 | 41876691 | 40676108 | 108 | 1 | 1 | 3 | 421/пр_2020_п.75_пп.а |  | Сметная стоимость вспомогательных ненормируемых материальных ресурсов, не учтенная в сметной норме, 2% | 3277935 | 1013 | % | % | 1 | 0 | 274903907 | 2 | 0 | 0 | 0 | 0 | 0 | 0 | 0 | 0 | 1 | 1 | 1 | 1 | 0 | 0 | 0 | 0 | 0 | 0 | 2 |  | 0 | 2 | 41876715 | 1 | 0 | 603 | 0 | 0 | 0 | 0 | 0 | 0 | 0 | 0 | 0 | 0 | 0 | 0 | 0 | 0 | 0 | 0 | 0 | 0 | 0 | 0 | 0 | 0 |  | 0 | 0 | 4 | 0 | 0 | 1 | 0 | 0 | 0 | 0 | 0 | 0 | 0 | 0 |  | 0 |  | 0
368 | 41874946 | 41876717 | 40670197 | 108 | 1 | 1 | 1 | 3-200-01 |  | Инженер I категории | 1369 | 1013 | чел.-ч | чел.-ч | 1 | 0 | -66267284 | 11.2 | 0 | 0 | 0 | 486.33 | 0 | 0 | 0 | 486.33 | 1 | 1 | 1 | 1 | -2 | 0 | 0 | 1 | 1 | 0 | 16 | *0,7 | 1 | 2 | 41876721 | 1 | 0 | 604 | 1 | 0 | 0 | 0 | 0 | 0 | 0 | 0 | 0 | 0 | 0 | 7781.28 | 16 | 0 | 1 | 0 | 0 | 0 | 5446.896 | 11.2 | 0 | 1 | 7781.28 | 11.2 | 0 | 11.2 | 486.33 | 486.33 | 1 | 5446.9 | 0 | 0 | 0 | 0 | 5446.9 | 5446.9 | 1 |  | 0 |  | 0
368 | 41874946 | 41876717 | 40670200 | 108 | 1 | 1 | 1 | 3-200-02 |  | Инженер II категории | 1369 | 1013 | чел.-ч | чел.-ч | 1 | 0 | -2140504649 | 11.2 | 0 | 0 | 0 | 443.35 | 0 | 0 | 0 | 443.35 | 1 | 1 | 1 | 1 | -2 | 0 | 0 | 1 | 1 | 0 | 16 | *0,7 | 1 | 2 | 41876722 | 1 | 0 | 605 | 1 | 0 | 0 | 0 | 0 | 0 | 0 | 0 | 0 | 0 | 0 | 7093.6 | 16 | 0 | 1 | 0 | 0 | 0 | 4965.52 | 11.2 | 0 | 1 | 7093.6 | 11.2 | 0 | 11.2 | 443.35 | 443.35 | 1 | 4965.52 | 0 | 0 | 0 | 0 | 4965.52 | 4965.52 | 1 |  | 0 |  | 0
368 | 41874946 | 41876717 | 40676108 | 108 | 1 | 1 | 3 | 421/пр_2020_п.75_пп.а |  | Сметная стоимость вспомогательных ненормируемых материальных ресурсов, не учтенная в сметной норме, 2% | 3277935 | 1013 | % | % | 1 | 0 | 274903907 | 2 | 0 | 0 | 0 | 0 | 0 | 0 | 0 | 0 | 1 | 1 | 1 | 1 | 0 | 0 | 0 | 0 | 0 | 0 | 2 |  | 0 | 2 | 41876723 | 1 | 2048 | 606 | 0 | 0 | 0 | 0 | 0 | 0 | 0 | 0 | 0 | 0 | 0 | 0 | 0 | 0 | 0 | 0 | 0 | 0 | 0 | 0 | 0 | 0 |  | 0 | 0 | 2 | 0 | 0 | 1 | 0 | 0 | 0 | 0 | 0 | 0 | 0 | 0 |  | 0 |  | 0
370 | 41874946 | 41876725 | 40670197 | 108 | 1 | 1 | 1 | 3-200-01 |  | Инженер I категории | 1369 | 1013 | чел.-ч | чел.-ч | 1 | 0 | -66267284 | 16 | 0 | 0 | 0 | 486.33 | 0 | 0 | 0 | 486.33 | 1 | 1 | 1 | 1 | -2 | 0 | 0 | 1 | 1 | 0 | 16 |  | 1 | 2 | 41876729 | 1 | 0 | 607 | 1 | 0 | 0 | 0 | 0 | 0 | 0 | 0 | 0 | 0 | 0 | 7781.28 | 16 | 0 | 1 | 0 | 0 | 0 | 7781.28 | 16 | 0 | 1 | 7781.28 | 16 | 0 | 16 | 486.33 | 486.33 | 1 | 7781.28 | 0 | 0 | 0 | 0 | 7781.28 | 7781.28 | 1 |  | 0 |  | 0
370 | 41874946 | 41876725 | 40670200 | 108 | 1 | 1 | 1 | 3-200-02 |  | Инженер II категории | 1369 | 1013 | чел.-ч | чел.-ч | 1 | 0 | -2140504649 | 16 | 0 | 0 | 0 | 443.35 | 0 | 0 | 0 | 443.35 | 1 | 1 | 1 | 1 | -2 | 0 | 0 | 1 | 1 | 0 | 16 |  | 1 | 2 | 41876730 | 1 | 0 | 608 | 1 | 0 | 0 | 0 | 0 | 0 | 0 | 0 | 0 | 0 | 0 | 7093.6 | 16 | 0 | 1 | 0 | 0 | 0 | 7093.6 | 16 | 0 | 1 | 7093.6 | 16 | 0 | 16 | 443.35 | 443.35 | 1 | 7093.6 | 0 | 0 | 0 | 0 | 7093.6 | 7093.6 | 1 |  | 0 |  | 0
370 | 41874946 | 41876725 | 40676108 | 108 | 1 | 1 | 3 | 421/пр_2020_п.75_пп.а |  | Сметная стоимость вспомогательных ненормируемых материальных ресурсов, не учтенная в сметной норме, 2% | 3277935 | 1013 | % | % | 1 | 0 | 274903907 | 2 | 0 | 0 | 0 | 0 | 0 | 0 | 0 | 0 | 1 | 1 | 1 | 1 | 0 | 0 | 0 | 0 | 0 | 0 | 2 |  | 0 | 2 | 41876731 | 1 | 0 | 609 | 0 | 0 | 0 | 0 | 0 | 0 | 0 | 0 | 0 | 0 | 0 | 0 | 0 | 0 | 0 | 0 | 0 | 0 | 0 | 0 | 0 | 0 |  | 0 | 0 | 2 | 0 | 0 | 1 | 0 | 0 | 0 | 0 | 0 | 0 | 0 | 0 |  | 0 |  | 0
372 | 41874946 | 41876733 | 40669968 | 108 | 1 | 1 | 1 | 1-100-38 |  | Затраты труда рабочих (Средний разряд - 3,8) | 1191 | 1013 | чел.-ч. | чел.-ч. | 1 | 0 | -2012709214 | 9.856 | 0 | 0 | 0 | 296.32 | 0 | 0 | 0 | 296.32 | 1 | 1 | 1 | 1 | -2 | 0 | 0 | 1 | 1 | 0 | 14.08 | *0,7 | 1 | 2 | 41876745 | 1 | 0 | 610 | 1 | 0 | 0 | 0 | 0 | 0 | 0 | 0 | 0 | 0 | 0 | 4172.1856 | 14.08 | 0 | 1 | 0 | 0 | 0 | 2920.5299 | 9.856 | 0 | 1 | 12558.28 | 29.6666 | 0 | 29.6666 | 296.32 | 296.32 | 1 | 2920.53 | 0 | 0 | 0 | 0 | 8790.8 | 8790.8 | 1 |  | 0 |  | 0
372 | 41874946 | 41876733 | 40670210 | 108 | 1 | 1 | 1 | 4-100-00 |  | Затраты труда машинистов | 1191 | 1013 | чел.-ч. | чел.-ч. | 1 | 0 | -1417349443 | 0.28 | 0 | 0 | 0 | 0 | 0 | 0 | 0 | 0 | 1 | 1 | 1 | 1 | -2 | 0 | 0 | 1 | 1 | 0 | 0.4 | *0,7 | 2 | 2 | 41876746 | 1 | 0 | 611 | 1 | 0 | 0 | 0 | 0 | 0 | 0 | 0 | 0 | 0 | 0 | 0 | 0 | 0 | 0 | 0 | 0 | 0 | 0 | 0 | 0 | 0 |  | 0 | 0 | 0.8428 | 0 | 0 | 1 | 0 | 0 | 0 | 0 | 0 | 0 | 0 | 0 |  | 0 |  | 0
372 | 41874946 | 41876733 | 40987978 | 1 | 1 | 1 | 2 | 91.05.05-015 | ФСЭМ-2022, 91.05.05-015, приказ Минстроя России от 18.05.2022 г. № 378/пр | Краны на автомобильном ходу, грузоподъемность 16 т | 1368 | 1011 | маш.-ч | маш.-ч | 1 | 0 | -848025172 | 0.14 | 0 | 1442.85 | 407.16 | 0 | 0 | 1442.85 | 407.16 | 0 | 1 | 1 | 1 | 1 | -2 | 0 | 0 | 1 | 1 | 0 | 0.2 | *0,7 | 1 | 2 | 41876747 | 1 | 0 | 612 | 1 | 0 | 0 | 0 | 0 | 0 | 0 | 0 | 0 | 288.57 | 81.432 | 0 | 0 | 0.2 | 1 | 0 | 201.999 | 57.0024 | 0 | 0 | 0.14 | 1 |  | 0 | 0.4214 | 0.4214 | 1442.85 | 1442.85 | 1 | 202 | 57 | 0 | 608.02 | 171.58 | 0 | 779.6 | 1 | 4-100-060 | 6 | чел.-ч. | 1
372 | 41874946 | 41876733 | 40988121 | 1 | 1 | 1 | 2 | 91.06.01-003 | ФСЭМ-2022, 91.06.01-003, приказ Минстроя России от 18.05.2022 г. № 378/пр | Домкраты гидравлические, грузоподъемность 63-100 т | 1368 | 1011 | маш.-ч | маш.-ч | 1 | 0 | 30357429 | 2.338 | 0 | 2.42 | 0 | 0 | 0 | 1.75 | 0 | 0 | 1 | 1.38 | 1 | 1 | 2 | 0 | 0 | 1 | 1 | 0 | 3.34 | *0,7 | 1 | 2 | 41876748 | 1 | 0 | 613 | 1 | 0 | 0 | 0 | 0 | 0 | 0 | 0 | 0 | 5.845 | 0 | 0 | 0 | 0 | 1 | 0 | 4.0915 | 0 | 0 | 0 | 0 | 1 |  | 0 | 7.0374 | 7.0374 | 2.42 | 1.75 | 1.38 | 4.1 | 0 | 0 | 17.03 | 0 | 0 | 17.03 | 1 |  | 0 |  | 0
372 | 41874946 | 41876733 | 40988171 | 1 | 1 | 1 | 2 | 91.06.03-061 | ФСЭМ-2022, 91.06.03-061, приказ Минстроя России от 18.05.2022 г. № 378/пр | Лебедки электрические тяговым усилием до 12,26 кН (1,25 т) | 1368 | 1011 | маш.-ч | маш.-ч | 1 | 0 | 1027374887 | 2.338 | 0 | 11.4 | 0 | 0 | 0 | 8.84 | 0 | 0 | 1 | 1.29 | 1 | 1 | 2 | 0 | 0 | 1 | 1 | 0 | 3.34 | *0,7 | 1 | 2 | 41876749 | 1 | 0 | 614 | 1 | 0 | 0 | 0 | 0 | 0 | 0 | 0 | 0 | 29.5256 | 0 | 0 | 0 | 0 | 1 | 0 | 20.6679 | 0 | 0 | 0 | 0 | 1 |  | 0 | 7.0374 | 7.0374 | 11.4 | 8.84 | 1.29 | 20.67 | 0 | 0 | 80.23 | 0 | 0 | 80.23 | 1 |  | 0 |  | 0
372 | 41874946 | 41876733 | 40989217 | 1 | 1 | 1 | 2 | 91.14.02-001 | ФСЭМ-2022 доп.7, 91.14.02-001, приказ Минстроя России от 02.08.2023 г. № 551/пр | Автомобили бортовые, грузоподъемность до 5 т | 1368 | 1011 | маш.-ч | маш.-ч | 1 | 0 | 1230426758 | 0.14 | 0 | 557.94 | 303.11 | 0 | 0 | 557.94 | 303.11 | 0 | 1 | 1 | 1 | 1 | -2 | 0 | 0 | 1 | 1 | 0 | 0.2 | *0,7 | 1 | 2 | 41876750 | 1 | 0 | 615 | 1 | 0 | 0 | 0 | 0 | 0 | 0 | 0 | 0 | 111.588 | 60.622 | 0 | 0 | 0.2 | 1 | 0 | 78.1116 | 42.4354 | 0 | 0 | 0.14 | 1 |  | 0 | 0.4214 | 0.4214 | 557.94 | 557.94 | 1 | 78.11 | 42.43 | 0 | 235.12 | 127.73 | 0 | 362.85 | 1 | 4-100-040 | 4 | чел.-ч. | 1
372 | 41874946 | 41876733 | 40994286 | 1 | 1 | 1 | 3 | 01.7.06.07-0002 | ФСБЦ-2022, 01.7.06.07-0002, приказ Минстроя России от 18.05.2022 г. № 378/пр | Ленты монтажные из пластмассы для бандажирования проводов, скрепляются пластмассовыми кнопками, ширина 10 мм | 1302 | 1003 | 10 м | 10 м | 10 | 0 | -2131833725 | 0 | 53.17 | 0 | 0 | 0 | 37.71 | 0 | 0 | 0 | 1.41 | 1 | 1 | 1 | 2 | 0 | 0 | 1 | 1 | 0 | 0.245 | *0 | 0 | 2 | 41876751 | 1 | 0 | 616 | 1 | 0 | 0 | 0 | 0 | 0 | 0 | 0 | 9.239 | 0 | 0 | 0 | 0 | 0 | 1 | 0 | 0 | 0 | 0 | 0 | 0 | 0 |  | 0 | 0 | 0 | 53.17 | 37.71 | 1.41 | 0 | 0 | 0 | 0 | 0 | 0 | 0 | 0 |  | 0 |  | 0
372 | 41874946 | 41876733 | 40996884 | 1 | 1 | 1 | 3 | 01.7.15.14-0165 | ФСБЦ-2022 доп.2, 01.7.15.14-0165, приказ Минстроя России от 26.08.2022 г. № 703/пр | Шурупы самонарезающие стальные с полукруглой головкой и прямым шлицем, остроконечные, диаметр 4 мм, длина 40 мм | 1348 | 1009 | т | т | 1000 | 0 | -783139045 | 0 | 115061.51 | 0 | 0 | 0 | 99190.96 | 0 | 0 | 0 | 1.16 | 1 | 1 | 1 | 2 | 0 | 0 | 1 | 1 | 0 | 0.00062 | *0 | 0 | 2 | 41876752 | 1 | 0 | 617 | 1 | 0 | 0 | 0 | 0 | 0 | 0 | 0 | 61.4984 | 0 | 0 | 0 | 0 | 0 | 1 | 0 | 0 | 0 | 0 | 0 | 0 | 0 |  | 0 | 0 | 0 | 115061.51 | 99190.96 | 1.16 | 0 | 0 | 0 | 0 | 0 | 0 | 0 | 0 |  | 0 |  | 0
372 | 41874946 | 41876733 | 41010390 | 1 | 1 | 1 | 3 | 10.3.02.03-0011 | ФСБЦ-2022, 10.3.02.03-0011, приказ Минстроя России от 18.05.2022 г. № 378/пр | Припои оловянно-свинцовые бессурьмянистые, марка ПОС30 | 1346 | 1009 | кг | кг | 1 | 0 | -1430972015 | 0 | 810.07 | 0 | 0 | 0 | 931.11 | 0 | 0 | 0 | 0.87 | 1 | 1 | 1 | 2 | 0 | 0 | 1 | 1 | 0 | 0.25 | *0 | 0 | 2 | 41876753 | 1 | 0 | 618 | 1 | 0 | 0 | 0 | 0 | 0 | 0 | 0 | 232.7775 | 0 | 0 | 0 | 0 | 0 | 1 | 0 | 0 | 0 | 0 | 0 | 0 | 0 |  | 0 | 0 | 0 | 810.07 | 931.11 | 0.87 | 0 | 0 | 0 | 0 | 0 | 0 | 0 | 0 |  | 0 |  | 0
372 | 41874946 | 41876733 | 41024923 | 1 | 1 | 1 | 3 | 14.4.03.03-0002 | ФСБЦ-2022 доп.4, 14.4.03.03-0002, приказ Минстроя России от 27.12.2022 г. № 1133/пр | Лак битумный БТ-123 | 1348 | 1009 | т | т | 1000 | 0 | -246350641 | 0 | 99237.77 | 0 | 0 | 0 | 82698.14 | 0 | 0 | 0 | 1.2 | 1 | 1 | 1 | 2 | 0 | 0 | 1 | 1 | 0 | 0.00072 | *0 | 0 | 2 | 41876754 | 1 | 0 | 619 | 1 | 0 | 0 | 0 | 0 | 0 | 0 | 0 | 59.5427 | 0 | 0 | 0 | 0 | 0 | 1 | 0 | 0 | 0 | 0 | 0 | 0 | 0 |  | 0 | 0 | 0 | 99237.77 | 82698.14 | 1.2 | 0 | 0 | 0 | 0 | 0 | 0 | 0 | 0 |  | 0 |  | 0
372 | 41874946 | 41876733 | 40676108 | 108 | 1 | 1 | 3 | 421/пр_2020_п.75_пп.а |  | Сметная стоимость вспомогательных ненормируемых материальных ресурсов, не учтенная в сметной норме, 2% | 3277935 | 1013 | % | % | 1 | 0 | 274903907 | 2 | 0 | 0 | 0 | 0 | 0 | 0 | 0 | 0 | 1 | 1 | 1 | 1 | 0 | 0 | 0 | 0 | 0 | 0 | 2 |  | 0 | 2 | 41876755 | 1 | 2048 | 620 | 0 | 0 | 0 | 0 | 0 | 0 | 0 | 0 | 0 | 0 | 0 | 0 | 0 | 0 | 0 | 0 | 0 | 0 | 0 | 0 | 0 | 0 |  | 0 | 0 | 6.02 | 0 | 0 | 1 | 0 | 0 | 0 | 0 | 0 | 0 | 0 | 0 |  | 0 |  | 0
374 | 41874946 | 41876757 | 40669968 | 108 | 1 | 1 | 1 | 1-100-38 |  | Затраты труда рабочих (Средний разряд - 3,8) | 1191 | 1013 | чел.-ч. | чел.-ч. | 1 | 0 | -2012709214 | 14.08 | 0 | 0 | 0 | 296.32 | 0 | 0 | 0 | 296.32 | 1 | 1 | 1 | 1 | -2 | 0 | 0 | 1 | 1 | 0 | 14.08 |  | 1 | 2 | 41876769 | 1 | 0 | 621 | 1 | 0 | 0 | 0 | 0 | 0 | 0 | 0 | 0 | 0 | 0 | 4172.1856 | 14.08 | 0 | 1 | 0 | 0 | 0 | 4172.1856 | 14.08 | 0 | 1 | 12558.28 | 42.3808 | 0 | 42.3808 | 296.32 | 296.32 | 1 | 4172.19 | 0 | 0 | 0 | 0 | 12558.28 | 12558.28 | 1 |  | 0 |  | 0
374 | 41874946 | 41876757 | 40670210 | 108 | 1 | 1 | 1 | 4-100-00 |  | Затраты труда машинистов | 1191 | 1013 | чел.-ч. | чел.-ч. | 1 | 0 | -1417349443 | 0.4 | 0 | 0 | 0 | 0 | 0 | 0 | 0 | 0 | 1 | 1 | 1 | 1 | -2 | 0 | 0 | 1 | 1 | 0 | 0.4 |  | 2 | 2 | 41876770 | 1 | 0 | 622 | 1 | 0 | 0 | 0 | 0 | 0 | 0 | 0 | 0 | 0 | 0 | 0 | 0 | 0 | 0 | 0 | 0 | 0 | 0 | 0 | 0 | 0 |  | 0 | 0 | 1.204 | 0 | 0 | 1 | 0 | 0 | 0 | 0 | 0 | 0 | 0 | 0 |  | 0 |  | 0
374 | 41874946 | 41876757 | 40987978 | 1 | 1 | 1 | 2 | 91.05.05-015 | ФСЭМ-2022, 91.05.05-015, приказ Минстроя России от 18.05.2022 г. № 378/пр | Краны на автомобильном ходу, грузоподъемность 16 т | 1368 | 1011 | маш.-ч | маш.-ч | 1 | 0 | -848025172 | 0.2 | 0 | 1442.85 | 407.16 | 0 | 0 | 1442.85 | 407.16 | 0 | 1 | 1 | 1 | 1 | -2 | 0 | 0 | 1 | 1 | 0 | 0.2 |  | 1 | 2 | 41876771 | 1 | 0 | 623 | 1 | 0 | 0 | 0 | 0 | 0 | 0 | 0 | 0 | 288.57 | 81.432 | 0 | 0 | 0.2 | 1 | 0 | 288.57 | 81.432 | 0 | 0 | 0.2 | 1 |  | 0 | 0.602 | 0.602 | 1442.85 | 1442.85 | 1 | 288.57 | 81.43 | 0 | 868.6 | 245.11 | 0 | 1113.71 | 1 | 4-100-060 | 6 | чел.-ч. | 1
374 | 41874946 | 41876757 | 40988121 | 1 | 1 | 1 | 2 | 91.06.01-003 | ФСЭМ-2022, 91.06.01-003, приказ Минстроя России от 18.05.2022 г. № 378/пр | Домкраты гидравлические, грузоподъемность 63-100 т | 1368 | 1011 | маш.-ч | маш.-ч | 1 | 0 | 30357429 | 3.34 | 0 | 2.42 | 0 | 0 | 0 | 1.75 | 0 | 0 | 1 | 1.38 | 1 | 1 | 2 | 0 | 0 | 1 | 1 | 0 | 3.34 |  | 1 | 2 | 41876772 | 1 | 0 | 624 | 1 | 0 | 0 | 0 | 0 | 0 | 0 | 0 | 0 | 5.845 | 0 | 0 | 0 | 0 | 1 | 0 | 5.845 | 0 | 0 | 0 | 0 | 1 |  | 0 | 10.0534 | 10.0534 | 2.42 | 1.75 | 1.38 | 5.85 | 0 | 0 | 24.33 | 0 | 0 | 24.33 | 1 |  | 0 |  | 0
374 | 41874946 | 41876757 | 40988171 | 1 | 1 | 1 | 2 | 91.06.03-061 | ФСЭМ-2022, 91.06.03-061, приказ Минстроя России от 18.05.2022 г. № 378/пр | Лебедки электрические тяговым усилием до 12,26 кН (1,25 т) | 1368 | 1011 | маш.-ч | маш.-ч | 1 | 0 | 1027374887 | 3.34 | 0 | 11.4 | 0 | 0 | 0 | 8.84 | 0 | 0 | 1 | 1.29 | 1 | 1 | 2 | 0 | 0 | 1 | 1 | 0 | 3.34 |  | 1 | 2 | 41876773 | 1 | 0 | 625 | 1 | 0 | 0 | 0 | 0 | 0 | 0 | 0 | 0 | 29.5256 | 0 | 0 | 0 | 0 | 1 | 0 | 29.5256 | 0 | 0 | 0 | 0 | 1 |  | 0 | 10.0534 | 10.0534 | 11.4 | 8.84 | 1.29 | 29.53 | 0 | 0 | 114.61 | 0 | 0 | 114.61 | 1 |  | 0 |  | 0
374 | 41874946 | 41876757 | 40989217 | 1 | 1 | 1 | 2 | 91.14.02-001 | ФСЭМ-2022 доп.7, 91.14.02-001, приказ Минстроя России от 02.08.2023 г. № 551/пр | Автомобили бортовые, грузоподъемность до 5 т | 1368 | 1011 | маш.-ч | маш.-ч | 1 | 0 | 1230426758 | 0.2 | 0 | 557.94 | 303.11 | 0 | 0 | 557.94 | 303.11 | 0 | 1 | 1 | 1 | 1 | -2 | 0 | 0 | 1 | 1 | 0 | 0.2 |  | 1 | 2 | 41876774 | 1 | 0 | 626 | 1 | 0 | 0 | 0 | 0 | 0 | 0 | 0 | 0 | 111.588 | 60.622 | 0 | 0 | 0.2 | 1 | 0 | 111.588 | 60.622 | 0 | 0 | 0.2 | 1 |  | 0 | 0.602 | 0.602 | 557.94 | 557.94 | 1 | 111.59 | 60.62 | 0 | 335.88 | 182.47 | 0 | 518.35 | 1 | 4-100-040 | 4 | чел.-ч. | 1
374 | 41874946 | 41876757 | 40994286 | 1 | 1 | 1 | 3 | 01.7.06.07-0002 | ФСБЦ-2022, 01.7.06.07-0002, приказ Минстроя России от 18.05.2022 г. № 378/пр | Ленты монтажные из пластмассы для бандажирования проводов, скрепляются пластмассовыми кнопками, ширина 10 мм | 1302 | 1003 | 10 м | 10 м | 10 | 0 | -2131833725 | 0.245 | 53.17 | 0 | 0 | 0 | 37.71 | 0 | 0 | 0 | 1.41 | 1 | 1 | 1 | 2 | 0 | 0 | 1 | 1 | 0 | 0.245 |  | 0 | 2 | 41876775 | 1 | 0 | 627 | 1 | 0 | 0 | 0 | 0 | 0 | 0 | 0 | 9.239 | 0 | 0 | 0 | 0 | 0 | 1 | 9.239 | 0 | 0 | 0 | 0 | 0 | 1 |  | 0 | 0 | 0.73745 | 53.17 | 37.71 | 1.41 | 9.24 | 0 | 39.21 | 0 | 0 | 0 | 39.21 | 0 |  | 0 |  | 0
374 | 41874946 | 41876757 | 40996884 | 1 | 1 | 1 | 3 | 01.7.15.14-0165 | ФСБЦ-2022 доп.2, 01.7.15.14-0165, приказ Минстроя России от 26.08.2022 г. № 703/пр | Шурупы самонарезающие стальные с полукруглой головкой и прямым шлицем, остроконечные, диаметр 4 мм, длина 40 мм | 1348 | 1009 | т | т | 1000 | 0 | -783139045 | 0.00062 | 115061.51 | 0 | 0 | 0 | 99190.96 | 0 | 0 | 0 | 1.16 | 1 | 1 | 1 | 2 | 0 | 0 | 1 | 1 | 0 | 0.00062 |  | 0 | 2 | 41876776 | 1 | 0 | 628 | 1 | 0 | 0 | 0 | 0 | 0 | 0 | 0 | 61.4984 | 0 | 0 | 0 | 0 | 0 | 1 | 61.4984 | 0 | 0 | 0 | 0 | 0 | 1 |  | 0 | 0 | 0.0018662 | 115061.51 | 99190.96 | 1.16 | 61.5 | 0 | 214.73 | 0 | 0 | 0 | 214.73 | 0 |  | 0 |  | 0
374 | 41874946 | 41876757 | 41010390 | 1 | 1 | 1 | 3 | 10.3.02.03-0011 | ФСБЦ-2022, 10.3.02.03-0011, приказ Минстроя России от 18.05.2022 г. № 378/пр | Припои оловянно-свинцовые бессурьмянистые, марка ПОС30 | 1346 | 1009 | кг | кг | 1 | 0 | -1430972015 | 0.25 | 810.07 | 0 | 0 | 0 | 931.11 | 0 | 0 | 0 | 0.87 | 1 | 1 | 1 | 2 | 0 | 0 | 1 | 1 | 0 | 0.25 |  | 0 | 2 | 41876777 | 1 | 0 | 629 | 1 | 0 | 0 | 0 | 0 | 0 | 0 | 0 | 232.7775 | 0 | 0 | 0 | 0 | 0 | 1 | 232.7775 | 0 | 0 | 0 | 0 | 0 | 1 |  | 0 | 0 | 0.7525 | 810.07 | 931.11 | 0.87 | 232.78 | 0 | 609.58 | 0 | 0 | 0 | 609.58 | 0 |  | 0 |  | 0
374 | 41874946 | 41876757 | 41024923 | 1 | 1 | 1 | 3 | 14.4.03.03-0002 | ФСБЦ-2022 доп.4, 14.4.03.03-0002, приказ Минстроя России от 27.12.2022 г. № 1133/пр | Лак битумный БТ-123 | 1348 | 1009 | т | т | 1000 | 0 | -246350641 | 0.00072 | 99237.77 | 0 | 0 | 0 | 82698.14 | 0 | 0 | 0 | 1.2 | 1 | 1 | 1 | 2 | 0 | 0 | 1 | 1 | 0 | 0.00072 |  | 0 | 2 | 41876778 | 1 | 0 | 630 | 1 | 0 | 0 | 0 | 0 | 0 | 0 | 0 | 59.5427 | 0 | 0 | 0 | 0 | 0 | 1 | 59.5427 | 0 | 0 | 0 | 0 | 0 | 1 |  | 0 | 0 | 0.0021672 | 99237.77 | 82698.14 | 1.2 | 59.54 | 0 | 215.07 | 0 | 0 | 0 | 215.07 | 0 |  | 0 |  | 0
374 | 41874946 | 41876757 | 40676108 | 108 | 1 | 1 | 3 | 421/пр_2020_п.75_пп.а |  | Сметная стоимость вспомогательных ненормируемых материальных ресурсов, не учтенная в сметной норме, 2% | 3277935 | 1013 | % | % | 1 | 0 | 274903907 | 2 | 0 | 0 | 0 | 0 | 0 | 0 | 0 | 0 | 1 | 1 | 1 | 1 | 0 | 0 | 0 | 0 | 0 | 0 | 2 |  | 0 | 2 | 41876779 | 1 | 0 | 631 | 0 | 0 | 0 | 0 | 0 | 0 | 0 | 0 | 0 | 0 | 0 | 0 | 0 | 0 | 0 | 0 | 0 | 0 | 0 | 0 | 0 | 0 |  | 0 | 0 | 6.02 | 0 | 0 | 1 | 0 | 0 | 0 | 0 | 0 | 0 | 0 | 0 |  | 0 |  | 0
376 | 41874946 | 41876781 | 40669976 | 108 | 1 | 1 | 1 | 1-100-40 |  | Затраты труда рабочих (Средний разряд - 4) | 1191 | 1013 | чел.-ч. | чел.-ч. | 1 | 0 | -1111239348 | 0.721 | 0 | 0 | 0 | 303.11 | 0 | 0 | 0 | 303.11 | 1 | 1 | 1 | 1 | -2 | 0 | 0 | 1 | 1 | 0 | 1.03 | *0,7 | 1 | 2 | 41876788 | 1 | 0 | 632 | 1 | 0 | 0 | 0 | 0 | 0 | 0 | 0 | 0 | 0 | 0 | 312.2033 | 1.03 | 0 | 1 | 0 | 0 | 0 | 218.5423 | 0.721 | 0 | 1 | 3122.03 | 7.21 | 0 | 7.21 | 303.11 | 303.11 | 1 | 218.54 | 0 | 0 | 0 | 0 | 2185.42 | 2185.42 | 1 |  | 0 |  | 0
376 | 41874946 | 41876781 | 40670210 | 108 | 1 | 1 | 1 | 4-100-00 |  | Затраты труда машинистов | 1191 | 1013 | чел.-ч. | чел.-ч. | 1 | 0 | -1417349443 | 0.042 | 0 | 0 | 0 | 0 | 0 | 0 | 0 | 0 | 1 | 1 | 1 | 1 | -2 | 0 | 0 | 1 | 1 | 0 | 0.06 | *0,7 | 2 | 2 | 41876789 | 1 | 0 | 633 | 1 | 0 | 0 | 0 | 0 | 0 | 0 | 0 | 0 | 0 | 0 | 0 | 0 | 0 | 0 | 0 | 0 | 0 | 0 | 0 | 0 | 0 |  | 0 | 0 | 0.42 | 0 | 0 | 1 | 0 | 0 | 0 | 0 | 0 | 0 | 0 | 0 |  | 0 |  | 0
376 | 41874946 | 41876781 | 40987978 | 1 | 1 | 1 | 2 | 91.05.05-015 | ФСЭМ-2022, 91.05.05-015, приказ Минстроя России от 18.05.2022 г. № 378/пр | Краны на автомобильном ходу, грузоподъемность 16 т | 1368 | 1011 | маш.-ч | маш.-ч | 1 | 0 | -848025172 | 0.021 | 0 | 1442.85 | 407.16 | 0 | 0 | 1442.85 | 407.16 | 0 | 1 | 1 | 1 | 1 | -2 | 0 | 0 | 1 | 1 | 0 | 0.03 | *0,7 | 1 | 2 | 41876790 | 1 | 0 | 634 | 1 | 0 | 0 | 0 | 0 | 0 | 0 | 0 | 0 | 43.2855 | 12.2148 | 0 | 0 | 0.03 | 1 | 0 | 30.2998 | 8.5504 | 0 | 0 | 0.021 | 1 |  | 0 | 0.21 | 0.21 | 1442.85 | 1442.85 | 1 | 30.3 | 8.55 | 0 | 303 | 85.5 | 0 | 388.5 | 1 | 4-100-060 | 6 | чел.-ч. | 1
376 | 41874946 | 41876781 | 40989217 | 1 | 1 | 1 | 2 | 91.14.02-001 | ФСЭМ-2022 доп.7, 91.14.02-001, приказ Минстроя России от 02.08.2023 г. № 551/пр | Автомобили бортовые, грузоподъемность до 5 т | 1368 | 1011 | маш.-ч | маш.-ч | 1 | 0 | 1230426758 | 0.021 | 0 | 557.94 | 303.11 | 0 | 0 | 557.94 | 303.11 | 0 | 1 | 1 | 1 | 1 | -2 | 0 | 0 | 1 | 1 | 0 | 0.03 | *0,7 | 1 | 2 | 41876791 | 1 | 0 | 635 | 1 | 0 | 0 | 0 | 0 | 0 | 0 | 0 | 0 | 16.7382 | 9.0933 | 0 | 0 | 0.03 | 1 | 0 | 11.7167 | 6.3653 | 0 | 0 | 0.021 | 1 |  | 0 | 0.21 | 0.21 | 557.94 | 557.94 | 1 | 11.72 | 6.36 | 0 | 117.17 | 63.65 | 0 | 180.82 | 1 | 4-100-040 | 4 | чел.-ч. | 1
376 | 41874946 | 41876781 | 40996264 | 1 | 1 | 1 | 3 | 01.7.15.03-0042 | ФСБЦ-2022, 01.7.15.03-0042, приказ Минстроя России от 18.05.2022 г. № 378/пр | Болты с гайками и шайбами строительные | 1346 | 1009 | кг | кг | 1 | 0 | -385218612 | 0 | 194.17 | 0 | 0 | 0 | 174.93 | 0 | 0 | 0 | 1.11 | 1 | 1 | 1 | 2 | 0 | 0 | 1 | 1 | 0 | 0.04 | *0 | 0 | 2 | 41876792 | 1 | 0 | 636 | 1 | 0 | 0 | 0 | 0 | 0 | 0 | 0 | 6.9972 | 0 | 0 | 0 | 0 | 0 | 1 | 0 | 0 | 0 | 0 | 0 | 0 | 0 |  | 0 | 0 | 0 | 194.17 | 174.93 | 1.11 | 0 | 0 | 0 | 0 | 0 | 0 | 0 | 0 |  | 0 |  | 0
376 | 41874946 | 41876781 | 40676108 | 108 | 1 | 1 | 3 | 421/пр_2020_п.75_пп.а |  | Сметная стоимость вспомогательных ненормируемых материальных ресурсов, не учтенная в сметной норме, 2% | 3277935 | 1013 | % | % | 1 | 0 | 274903907 | 2 | 0 | 0 | 0 | 0 | 0 | 0 | 0 | 0 | 1 | 1 | 1 | 1 | 0 | 0 | 0 | 0 | 0 | 0 | 2 |  | 0 | 2 | 41876793 | 1 | 2048 | 637 | 0 | 0 | 0 | 0 | 0 | 0 | 0 | 0 | 0 | 0 | 0 | 0 | 0 | 0 | 0 | 0 | 0 | 0 | 0 | 0 | 0 | 0 |  | 0 | 0 | 20 | 0 | 0 | 1 | 0 | 0 | 0 | 0 | 0 | 0 | 0 | 0 |  | 0 |  | 0
378 | 41874946 | 41876795 | 40669976 | 108 | 1 | 1 | 1 | 1-100-40 |  | Затраты труда рабочих (Средний разряд - 4) | 1191 | 1013 | чел.-ч. | чел.-ч. | 1 | 0 | -1111239348 | 1.03 | 0 | 0 | 0 | 303.11 | 0 | 0 | 0 | 303.11 | 1 | 1 | 1 | 1 | -2 | 0 | 0 | 1 | 1 | 0 | 1.03 |  | 1 | 2 | 41876802 | 1 | 0 | 638 | 1 | 0 | 0 | 0 | 0 | 0 | 0 | 0 | 0 | 0 | 0 | 312.2033 | 1.03 | 0 | 1 | 0 | 0 | 0 | 312.2033 | 1.03 | 0 | 1 | 3122.03 | 10.3 | 0 | 10.3 | 303.11 | 303.11 | 1 | 312.2 | 0 | 0 | 0 | 0 | 3122.03 | 3122.03 | 1 |  | 0 |  | 0
378 | 41874946 | 41876795 | 40670210 | 108 | 1 | 1 | 1 | 4-100-00 |  | Затраты труда машинистов | 1191 | 1013 | чел.-ч. | чел.-ч. | 1 | 0 | -1417349443 | 0.06 | 0 | 0 | 0 | 0 | 0 | 0 | 0 | 0 | 1 | 1 | 1 | 1 | -2 | 0 | 0 | 1 | 1 | 0 | 0.06 |  | 2 | 2 | 41876803 | 1 | 0 | 639 | 1 | 0 | 0 | 0 | 0 | 0 | 0 | 0 | 0 | 0 | 0 | 0 | 0 | 0 | 0 | 0 | 0 | 0 | 0 | 0 | 0 | 0 |  | 0 | 0 | 0.6 | 0 | 0 | 1 | 0 | 0 | 0 | 0 | 0 | 0 | 0 | 0 |  | 0 |  | 0
378 | 41874946 | 41876795 | 40987978 | 1 | 1 | 1 | 2 | 91.05.05-015 | ФСЭМ-2022, 91.05.05-015, приказ Минстроя России от 18.05.2022 г. № 378/пр | Краны на автомобильном ходу, грузоподъемность 16 т | 1368 | 1011 | маш.-ч | маш.-ч | 1 | 0 | -848025172 | 0.03 | 0 | 1442.85 | 407.16 | 0 | 0 | 1442.85 | 407.16 | 0 | 1 | 1 | 1 | 1 | -2 | 0 | 0 | 1 | 1 | 0 | 0.03 |  | 1 | 2 | 41876804 | 1 | 0 | 640 | 1 | 0 | 0 | 0 | 0 | 0 | 0 | 0 | 0 | 43.2855 | 12.2148 | 0 | 0 | 0.03 | 1 | 0 | 43.2855 | 12.2148 | 0 | 0 | 0.03 | 1 |  | 0 | 0.3 | 0.3 | 1442.85 | 1442.85 | 1 | 43.29 | 12.21 | 0 | 432.86 | 122.15 | 0 | 555.01 | 1 | 4-100-060 | 6 | чел.-ч. | 1
378 | 41874946 | 41876795 | 40989217 | 1 | 1 | 1 | 2 | 91.14.02-001 | ФСЭМ-2022 доп.7, 91.14.02-001, приказ Минстроя России от 02.08.2023 г. № 551/пр | Автомобили бортовые, грузоподъемность до 5 т | 1368 | 1011 | маш.-ч | маш.-ч | 1 | 0 | 1230426758 | 0.03 | 0 | 557.94 | 303.11 | 0 | 0 | 557.94 | 303.11 | 0 | 1 | 1 | 1 | 1 | -2 | 0 | 0 | 1 | 1 | 0 | 0.03 |  | 1 | 2 | 41876805 | 1 | 0 | 641 | 1 | 0 | 0 | 0 | 0 | 0 | 0 | 0 | 0 | 16.7382 | 9.0933 | 0 | 0 | 0.03 | 1 | 0 | 16.7382 | 9.0933 | 0 | 0 | 0.03 | 1 |  | 0 | 0.3 | 0.3 | 557.94 | 557.94 | 1 | 16.74 | 9.09 | 0 | 167.38 | 90.93 | 0 | 258.31 | 1 | 4-100-040 | 4 | чел.-ч. | 1
378 | 41874946 | 41876795 | 40996264 | 1 | 1 | 1 | 3 | 01.7.15.03-0042 | ФСБЦ-2022, 01.7.15.03-0042, приказ Минстроя России от 18.05.2022 г. № 378/пр | Болты с гайками и шайбами строительные | 1346 | 1009 | кг | кг | 1 | 0 | -385218612 | 0.04 | 194.17 | 0 | 0 | 0 | 174.93 | 0 | 0 | 0 | 1.11 | 1 | 1 | 1 | 2 | 0 | 0 | 1 | 1 | 0 | 0.04 |  | 0 | 2 | 41876806 | 1 | 0 | 642 | 1 | 0 | 0 | 0 | 0 | 0 | 0 | 0 | 6.9972 | 0 | 0 | 0 | 0 | 0 | 1 | 6.9972 | 0 | 0 | 0 | 0 | 0 | 1 |  | 0 | 0 | 0.4 | 194.17 | 174.93 | 1.11 | 7 | 0 | 77.67 | 0 | 0 | 0 | 77.67 | 0 |  | 0 |  | 0
378 | 41874946 | 41876795 | 40676108 | 108 | 1 | 1 | 3 | 421/пр_2020_п.75_пп.а |  | Сметная стоимость вспомогательных ненормируемых материальных ресурсов, не учтенная в сметной норме, 2% | 3277935 | 1013 | % | % | 1 | 0 | 274903907 | 2 | 0 | 0 | 0 | 0 | 0 | 0 | 0 | 0 | 1 | 1 | 1 | 1 | 0 | 0 | 0 | 0 | 0 | 0 | 2 |  | 0 | 2 | 41876807 | 1 | 0 | 643 | 0 | 0 | 0 | 0 | 0 | 0 | 0 | 0 | 0 | 0 | 0 | 0 | 0 | 0 | 0 | 0 | 0 | 0 | 0 | 0 | 0 | 0 |  | 0 | 0 | 20 | 0 | 0 | 1 | 0 | 0 | 0 | 0 | 0 | 0 | 0 | 0 |  | 0 |  | 0
380 | 41874946 | 41876809 | 40669968 | 108 | 1 | 1 | 1 | 1-100-38 |  | Затраты труда рабочих (Средний разряд - 3,8) | 1191 | 1013 | чел.-ч. | чел.-ч. | 1 | 0 | -2012709214 | 0.644 | 0 | 0 | 0 | 296.32 | 0 | 0 | 0 | 296.32 | 1 | 1 | 1 | 1 | -2 | 0 | 0 | 1 | 1 | 0 | 0.92 | *0,7 | 1 | 2 | 41876819 | 1 | 0 | 644 | 1 | 0 | 0 | 0 | 0 | 0 | 0 | 0 | 0 | 0 | 0 | 272.6144 | 0.92 | 0 | 1 | 0 | 0 | 0 | 190.8301 | 0.644 | 0 | 1 | 545.23 | 1.288 | 0 | 1.288 | 296.32 | 296.32 | 1 | 190.83 | 0 | 0 | 0 | 0 | 381.66 | 381.66 | 1 |  | 0 |  | 0
380 | 41874946 | 41876809 | 40670210 | 108 | 1 | 1 | 1 | 4-100-00 |  | Затраты труда машинистов | 1191 | 1013 | чел.-ч. | чел.-ч. | 1 | 0 | -1417349443 | 0.014 | 0 | 0 | 0 | 0 | 0 | 0 | 0 | 0 | 1 | 1 | 1 | 1 | -2 | 0 | 0 | 1 | 1 | 0 | 0.02 | *0,7 | 2 | 2 | 41876820 | 1 | 0 | 645 | 1 | 0 | 0 | 0 | 0 | 0 | 0 | 0 | 0 | 0 | 0 | 0 | 0 | 0 | 0 | 0 | 0 | 0 | 0 | 0 | 0 | 0 |  | 0 | 0 | 0.028 | 0 | 0 | 1 | 0 | 0 | 0 | 0 | 0 | 0 | 0 | 0 |  | 0 |  | 0
380 | 41874946 | 41876809 | 40987978 | 1 | 1 | 1 | 2 | 91.05.05-015 | ФСЭМ-2022, 91.05.05-015, приказ Минстроя России от 18.05.2022 г. № 378/пр | Краны на автомобильном ходу, грузоподъемность 16 т | 1368 | 1011 | маш.-ч | маш.-ч | 1 | 0 | -848025172 | 0.007 | 0 | 1442.85 | 407.16 | 0 | 0 | 1442.85 | 407.16 | 0 | 1 | 1 | 1 | 1 | -2 | 0 | 0 | 1 | 1 | 0 | 0.01 | *0,7 | 1 | 2 | 41876821 | 1 | 0 | 646 | 1 | 0 | 0 | 0 | 0 | 0 | 0 | 0 | 0 | 14.4285 | 4.0716 | 0 | 0 | 0.01 | 1 | 0 | 10.0999 | 2.8501 | 0 | 0 | 0.007 | 1 |  | 0 | 0.014 | 0.014 | 1442.85 | 1442.85 | 1 | 10.1 | 2.85 | 0 | 20.2 | 5.7 | 0 | 25.9 | 1 | 4-100-060 | 6 | чел.-ч. | 1
380 | 41874946 | 41876809 | 40989217 | 1 | 1 | 1 | 2 | 91.14.02-001 | ФСЭМ-2022 доп.7, 91.14.02-001, приказ Минстроя России от 02.08.2023 г. № 551/пр | Автомобили бортовые, грузоподъемность до 5 т | 1368 | 1011 | маш.-ч | маш.-ч | 1 | 0 | 1230426758 | 0.007 | 0 | 557.94 | 303.11 | 0 | 0 | 557.94 | 303.11 | 0 | 1 | 1 | 1 | 1 | -2 | 0 | 0 | 1 | 1 | 0 | 0.01 | *0,7 | 1 | 2 | 41876822 | 1 | 0 | 647 | 1 | 0 | 0 | 0 | 0 | 0 | 0 | 0 | 0 | 5.5794 | 3.0311 | 0 | 0 | 0.01 | 1 | 0 | 3.9056 | 2.1218 | 0 | 0 | 0.007 | 1 |  | 0 | 0.014 | 0.014 | 557.94 | 557.94 | 1 | 3.91 | 2.12 | 0 | 7.81 | 4.24 | 0 | 12.05 | 1 | 4-100-040 | 4 | чел.-ч. | 1
380 | 41874946 | 41876809 | 40990926 | 1 | 1 | 1 | 3 | 01.3.01.01-0001 | ФСБЦ-2022 доп.6, 01.3.01.01-0001, приказ Минстроя России от 11.05.2023 г. № 335/пр | Бензин авиационный Б-70 | 1348 | 1009 | т | т | 1000 | 0 | -303335567 | 0 | 125764.62 | 0 | 0 | 0 | 116448.72 | 0 | 0 | 0 | 1.08 | 1 | 1 | 1 | 2 | 0 | 0 | 1 | 1 | 0 | 0.0008 | *0 | 0 | 2 | 41876823 | 1 | 0 | 648 | 1 | 0 | 0 | 0 | 0 | 0 | 0 | 0 | 93.159 | 0 | 0 | 0 | 0 | 0 | 1 | 0 | 0 | 0 | 0 | 0 | 0 | 0 |  | 0 | 0 | 0 | 125764.62 | 116448.72 | 1.08 | 0 | 0 | 0 | 0 | 0 | 0 | 0 | 0 |  | 0 |  | 0
380 | 41874946 | 41876809 | 40990948 | 1 | 1 | 1 | 3 | 01.3.01.05-0009 | ФСБЦ-2022 доп.8, 01.3.01.05-0009, приказ Минстроя России от 14.11.2023 г. № 817/пр | Парафин нефтяной твердый Т-1 | 1348 | 1009 | т | т | 1000 | 0 | -268460180 | 0 | 92464.74 | 0 | 0 | 0 | 81827.2 | 0 | 0 | 0 | 1.13 | 1 | 1 | 1 | 2 | 0 | 0 | 1 | 1 | 0 | 1e-05 | *0 | 0 | 2 | 41876824 | 1 | 0 | 649 | 1 | 0 | 0 | 0 | 0 | 0 | 0 | 0 | 0.81827 | 0 | 0 | 0 | 0 | 0 | 1 | 0 | 0 | 0 | 0 | 0 | 0 | 0 |  | 0 | 0 | 0 | 92464.74 | 81827.2 | 1.13 | 0 | 0 | 0 | 0 | 0 | 0 | 0 | 0 |  | 0 |  | 0
380 | 41874946 | 41876809 | 40991021 | 1 | 1 | 1 | 3 | 01.3.02.09-0022 | ФСБЦ-2022 доп.3, 01.3.02.09-0022, приказ Минстроя России от 26.10.2022 г. № 905/пр | Пропан-бутан смесь техническая | 1346 | 1009 | кг | кг | 1 | 0 | -1420688185 | 0 | 49.66 | 0 | 0 | 0 | 41.38 | 0 | 0 | 0 | 1.2 | 1 | 1 | 1 | 2 | 0 | 0 | 1 | 1 | 0 | 0.15 | *0 | 0 | 2 | 41876825 | 1 | 0 | 650 | 1 | 0 | 0 | 0 | 0 | 0 | 0 | 0 | 6.207 | 0 | 0 | 0 | 0 | 0 | 1 | 0 | 0 | 0 | 0 | 0 | 0 | 0 |  | 0 | 0 | 0 | 49.66 | 41.38 | 1.2 | 0 | 0 | 0 | 0 | 0 | 0 | 0 | 0 |  | 0 |  | 0
380 | 41874946 | 41876809 | 40994286 | 1 | 1 | 1 | 3 | 01.7.06.07-0002 | ФСБЦ-2022, 01.7.06.07-0002, приказ Минстроя России от 18.05.2022 г. № 378/пр | Ленты монтажные из пластмассы для бандажирования проводов, скрепляются пластмассовыми кнопками, ширина 10 мм | 1302 | 1003 | 10 м | 10 м | 10 | 0 | -2131833725 | 0 | 53.17 | 0 | 0 | 0 | 37.71 | 0 | 0 | 0 | 1.41 | 1 | 1 | 1 | 2 | 0 | 0 | 1 | 1 | 0 | 0.024 | *0 | 0 | 2 | 41876826 | 1 | 0 | 651 | 1 | 0 | 0 | 0 | 0 | 0 | 0 | 0 | 0.90504 | 0 | 0 | 0 | 0 | 0 | 1 | 0 | 0 | 0 | 0 | 0 | 0 | 0 |  | 0 | 0 | 0 | 53.17 | 37.71 | 1.41 | 0 | 0 | 0 | 0 | 0 | 0 | 0 | 0 |  | 0 |  | 0
380 | 41874946 | 41876809 | 40676108 | 108 | 1 | 1 | 3 | 421/пр_2020_п.75_пп.а |  | Сметная стоимость вспомогательных ненормируемых материальных ресурсов, не учтенная в сметной норме, 2% | 3277935 | 1013 | % | % | 1 | 0 | 274903907 | 2 | 0 | 0 | 0 | 0 | 0 | 0 | 0 | 0 | 1 | 1 | 1 | 1 | 0 | 0 | 0 | 0 | 0 | 0 | 2 |  | 0 | 2 | 41876827 | 1 | 2048 | 652 | 0 | 0 | 0 | 0 | 0 | 0 | 0 | 0 | 0 | 0 | 0 | 0 | 0 | 0 | 0 | 0 | 0 | 0 | 0 | 0 | 0 | 0 |  | 0 | 0 | 4 | 0 | 0 | 1 | 0 | 0 | 0 | 0 | 0 | 0 | 0 | 0 |  | 0 |  | 0
382 | 41874946 | 41876829 | 40669968 | 108 | 1 | 1 | 1 | 1-100-38 |  | Затраты труда рабочих (Средний разряд - 3,8) | 1191 | 1013 | чел.-ч. | чел.-ч. | 1 | 0 | -2012709214 | 0.92 | 0 | 0 | 0 | 296.32 | 0 | 0 | 0 | 296.32 | 1 | 1 | 1 | 1 | -2 | 0 | 0 | 1 | 1 | 0 | 0.92 |  | 1 | 2 | 41876839 | 1 | 0 | 653 | 1 | 0 | 0 | 0 | 0 | 0 | 0 | 0 | 0 | 0 | 0 | 272.6144 | 0.92 | 0 | 1 | 0 | 0 | 0 | 272.6144 | 0.92 | 0 | 1 | 545.23 | 1.84 | 0 | 1.84 | 296.32 | 296.32 | 1 | 272.61 | 0 | 0 | 0 | 0 | 545.23 | 545.23 | 1 |  | 0 |  | 0
382 | 41874946 | 41876829 | 40670210 | 108 | 1 | 1 | 1 | 4-100-00 |  | Затраты труда машинистов | 1191 | 1013 | чел.-ч. | чел.-ч. | 1 | 0 | -1417349443 | 0.02 | 0 | 0 | 0 | 0 | 0 | 0 | 0 | 0 | 1 | 1 | 1 | 1 | -2 | 0 | 0 | 1 | 1 | 0 | 0.02 |  | 2 | 2 | 41876840 | 1 | 0 | 654 | 1 | 0 | 0 | 0 | 0 | 0 | 0 | 0 | 0 | 0 | 0 | 0 | 0 | 0 | 0 | 0 | 0 | 0 | 0 | 0 | 0 | 0 |  | 0 | 0 | 0.04 | 0 | 0 | 1 | 0 | 0 | 0 | 0 | 0 | 0 | 0 | 0 |  | 0 |  | 0
382 | 41874946 | 41876829 | 40987978 | 1 | 1 | 1 | 2 | 91.05.05-015 | ФСЭМ-2022, 91.05.05-015, приказ Минстроя России от 18.05.2022 г. № 378/пр | Краны на автомобильном ходу, грузоподъемность 16 т | 1368 | 1011 | маш.-ч | маш.-ч | 1 | 0 | -848025172 | 0.01 | 0 | 1442.85 | 407.16 | 0 | 0 | 1442.85 | 407.16 | 0 | 1 | 1 | 1 | 1 | -2 | 0 | 0 | 1 | 1 | 0 | 0.01 |  | 1 | 2 | 41876841 | 1 | 0 | 655 | 1 | 0 | 0 | 0 | 0 | 0 | 0 | 0 | 0 | 14.4285 | 4.0716 | 0 | 0 | 0.01 | 1 | 0 | 14.4285 | 4.0716 | 0 | 0 | 0.01 | 1 |  | 0 | 0.02 | 0.02 | 1442.85 | 1442.85 | 1 | 14.43 | 4.07 | 0 | 28.86 | 8.14 | 0 | 37 | 1 | 4-100-060 | 6 | чел.-ч. | 1
382 | 41874946 | 41876829 | 40989217 | 1 | 1 | 1 | 2 | 91.14.02-001 | ФСЭМ-2022 доп.7, 91.14.02-001, приказ Минстроя России от 02.08.2023 г. № 551/пр | Автомобили бортовые, грузоподъемность до 5 т | 1368 | 1011 | маш.-ч | маш.-ч | 1 | 0 | 1230426758 | 0.01 | 0 | 557.94 | 303.11 | 0 | 0 | 557.94 | 303.11 | 0 | 1 | 1 | 1 | 1 | -2 | 0 | 0 | 1 | 1 | 0 | 0.01 |  | 1 | 2 | 41876842 | 1 | 0 | 656 | 1 | 0 | 0 | 0 | 0 | 0 | 0 | 0 | 0 | 5.5794 | 3.0311 | 0 | 0 | 0.01 | 1 | 0 | 5.5794 | 3.0311 | 0 | 0 | 0.01 | 1 |  | 0 | 0.02 | 0.02 | 557.94 | 557.94 | 1 | 5.58 | 3.03 | 0 | 11.16 | 6.06 | 0 | 17.22 | 1 | 4-100-040 | 4 | чел.-ч. | 1
382 | 41874946 | 41876829 | 40990926 | 1 | 1 | 1 | 3 | 01.3.01.01-0001 | ФСБЦ-2022 доп.6, 01.3.01.01-0001, приказ Минстроя России от 11.05.2023 г. № 335/пр | Бензин авиационный Б-70 | 1348 | 1009 | т | т | 1000 | 0 | -303335567 | 0.0008 | 125764.62 | 0 | 0 | 0 | 116448.72 | 0 | 0 | 0 | 1.08 | 1 | 1 | 1 | 2 | 0 | 0 | 1 | 1 | 0 | 0.0008 |  | 0 | 2 | 41876843 | 1 | 0 | 657 | 1 | 0 | 0 | 0 | 0 | 0 | 0 | 0 | 93.159 | 0 | 0 | 0 | 0 | 0 | 1 | 93.159 | 0 | 0 | 0 | 0 | 0 | 1 |  | 0 | 0 | 0.0016 | 125764.62 | 116448.72 | 1.08 | 93.16 | 0 | 201.22 | 0 | 0 | 0 | 201.22 | 0 |  | 0 |  | 0
382 | 41874946 | 41876829 | 40990948 | 1 | 1 | 1 | 3 | 01.3.01.05-0009 | ФСБЦ-2022 доп.8, 01.3.01.05-0009, приказ Минстроя России от 14.11.2023 г. № 817/пр | Парафин нефтяной твердый Т-1 | 1348 | 1009 | т | т | 1000 | 0 | -268460180 | 1e-05 | 92464.74 | 0 | 0 | 0 | 81827.2 | 0 | 0 | 0 | 1.13 | 1 | 1 | 1 | 2 | 0 | 0 | 1 | 1 | 0 | 1e-05 |  | 0 | 2 | 41876844 | 1 | 0 | 658 | 1 | 0 | 0 | 0 | 0 | 0 | 0 | 0 | 0.81827 | 0 | 0 | 0 | 0 | 0 | 1 | 0.81827 | 0 | 0 | 0 | 0 | 0 | 1 |  | 0 | 0 | 2e-05 | 92464.74 | 81827.2 | 1.13 | 0.82 | 0 | 1.85 | 0 | 0 | 0 | 1.85 | 0 |  | 0 |  | 0
382 | 41874946 | 41876829 | 40991021 | 1 | 1 | 1 | 3 | 01.3.02.09-0022 | ФСБЦ-2022 доп.3, 01.3.02.09-0022, приказ Минстроя России от 26.10.2022 г. № 905/пр | Пропан-бутан смесь техническая | 1346 | 1009 | кг | кг | 1 | 0 | -1420688185 | 0.15 | 49.66 | 0 | 0 | 0 | 41.38 | 0 | 0 | 0 | 1.2 | 1 | 1 | 1 | 2 | 0 | 0 | 1 | 1 | 0 | 0.15 |  | 0 | 2 | 41876845 | 1 | 0 | 659 | 1 | 0 | 0 | 0 | 0 | 0 | 0 | 0 | 6.207 | 0 | 0 | 0 | 0 | 0 | 1 | 6.207 | 0 | 0 | 0 | 0 | 0 | 1 |  | 0 | 0 | 0.3 | 49.66 | 41.38 | 1.2 | 6.21 | 0 | 14.9 | 0 | 0 | 0 | 14.9 | 0 |  | 0 |  | 0
382 | 41874946 | 41876829 | 40994286 | 1 | 1 | 1 | 3 | 01.7.06.07-0002 | ФСБЦ-2022, 01.7.06.07-0002, приказ Минстроя России от 18.05.2022 г. № 378/пр | Ленты монтажные из пластмассы для бандажирования проводов, скрепляются пластмассовыми кнопками, ширина 10 мм | 1302 | 1003 | 10 м | 10 м | 10 | 0 | -2131833725 | 0.024 | 53.17 | 0 | 0 | 0 | 37.71 | 0 | 0 | 0 | 1.41 | 1 | 1 | 1 | 2 | 0 | 0 | 1 | 1 | 0 | 0.024 |  | 0 | 2 | 41876846 | 1 | 0 | 660 | 1 | 0 | 0 | 0 | 0 | 0 | 0 | 0 | 0.90504 | 0 | 0 | 0 | 0 | 0 | 1 | 0.90504 | 0 | 0 | 0 | 0 | 0 | 1 |  | 0 | 0 | 0.048 | 53.17 | 37.71 | 1.41 | 0.91 | 0 | 2.55 | 0 | 0 | 0 | 2.55 | 0 |  | 0 |  | 0
382 | 41874946 | 41876829 | 40676108 | 108 | 1 | 1 | 3 | 421/пр_2020_п.75_пп.а |  | Сметная стоимость вспомогательных ненормируемых материальных ресурсов, не учтенная в сметной норме, 2% | 3277935 | 1013 | % | % | 1 | 0 | 274903907 | 2 | 0 | 0 | 0 | 0 | 0 | 0 | 0 | 0 | 1 | 1 | 1 | 1 | 0 | 0 | 0 | 0 | 0 | 0 | 2 |  | 0 | 2 | 41876847 | 1 | 0 | 661 | 0 | 0 | 0 | 0 | 0 | 0 | 0 | 0 | 0 | 0 | 0 | 0 | 0 | 0 | 0 | 0 | 0 | 0 | 0 | 0 | 0 | 0 |  | 0 | 0 | 4 | 0 | 0 | 1 | 0 | 0 | 0 | 0 | 0 | 0 | 0 | 0 |  | 0 |  | 0
384 | 41874946 | 41876849 | 40669968 | 108 | 1 | 1 | 1 | 1-100-38 |  | Затраты труда рабочих (Средний разряд - 3,8) | 1191 | 1013 | чел.-ч. | чел.-ч. | 1 | 0 | -2012709214 | 0.21 | 0 | 0 | 0 | 296.32 | 0 | 0 | 0 | 296.32 | 1 | 1 | 1 | 1 | -2 | 0 | 0 | 1 | 1 | 0 | 0.3 | *0,7 | 1 | 2 | 41876856 | 1 | 0 | 662 | 1 | 0 | 0 | 0 | 0 | 0 | 0 | 0 | 0 | 0 | 0 | 88.896 | 0.3 | 0 | 1 | 0 | 0 | 0 | 62.2272 | 0.21 | 0 | 1 | 177.79 | 0.42 | 0 | 0.42 | 296.32 | 296.32 | 1 | 62.23 | 0 | 0 | 0 | 0 | 124.45 | 124.45 | 1 |  | 0 |  | 0
384 | 41874946 | 41876849 | 40990948 | 1 | 1 | 1 | 3 | 01.3.01.05-0009 | ФСБЦ-2022 доп.8, 01.3.01.05-0009, приказ Минстроя России от 14.11.2023 г. № 817/пр | Парафин нефтяной твердый Т-1 | 1348 | 1009 | т | т | 1000 | 0 | -268460180 | 0 | 92464.74 | 0 | 0 | 0 | 81827.2 | 0 | 0 | 0 | 1.13 | 1 | 1 | 1 | 2 | 0 | 0 | 1 | 1 | 0 | 1e-05 | *0 | 0 | 2 | 41876857 | 1 | 0 | 663 | 1 | 0 | 0 | 0 | 0 | 0 | 0 | 0 | 0.81827 | 0 | 0 | 0 | 0 | 0 | 1 | 0 | 0 | 0 | 0 | 0 | 0 | 0 |  | 0 | 0 | 0 | 92464.74 | 81827.2 | 1.13 | 0 | 0 | 0 | 0 | 0 | 0 | 0 | 0 |  | 0 |  | 0
384 | 41874946 | 41876849 | 40994260 | 1 | 1 | 1 | 3 | 01.7.06.05-0041 | ФСБЦ-2022, 01.7.06.05-0041, приказ Минстроя России от 18.05.2022 г. № 378/пр | Ленты изоляционные хлопчатобумажные прорезиненные для электромонтажных и ремонтных работ, цвет черный, ширина 20 мм, толщина 0,35 мм | 1301 | 1003 | м | м | 1 | 0 | 971772098 | 0 | 6.63 | 0 | 0 | 0 | 5.87 | 0 | 0 | 0 | 1.13 | 1 | 1 | 1 | 2 | 0 | 0 | 1 | 1 | 0 | 0.83 | *0 | 0 | 2 | 41876858 | 1 | 0 | 664 | 1 | 0 | 0 | 0 | 0 | 0 | 0 | 0 | 4.8721 | 0 | 0 | 0 | 0 | 0 | 1 | 0 | 0 | 0 | 0 | 0 | 0 | 0 |  | 0 | 0 | 0 | 6.63 | 5.87 | 1.13 | 0 | 0 | 0 | 0 | 0 | 0 | 0 | 0 |  | 0 |  | 0
384 | 41874946 | 41876849 | 41010390 | 1 | 1 | 1 | 3 | 10.3.02.03-0011 | ФСБЦ-2022, 10.3.02.03-0011, приказ Минстроя России от 18.05.2022 г. № 378/пр | Припои оловянно-свинцовые бессурьмянистые, марка ПОС30 | 1346 | 1009 | кг | кг | 1 | 0 | -1430972015 | 0 | 810.07 | 0 | 0 | 0 | 931.11 | 0 | 0 | 0 | 0.87 | 1 | 1 | 1 | 2 | 0 | 0 | 1 | 1 | 0 | 0.05 | *0 | 0 | 2 | 41876859 | 1 | 0 | 665 | 1 | 0 | 0 | 0 | 0 | 0 | 0 | 0 | 46.5555 | 0 | 0 | 0 | 0 | 0 | 1 | 0 | 0 | 0 | 0 | 0 | 0 | 0 |  | 0 | 0 | 0 | 810.07 | 931.11 | 0.87 | 0 | 0 | 0 | 0 | 0 | 0 | 0 | 0 |  | 0 |  | 0
384 | 41874946 | 41876849 | 41036324 | 1 | 1 | 1 | 3 | 20.1.02.06-0001 | ФСБЦ-2022, 20.1.02.06-0001, приказ Минстроя России от 18.05.2022 г. № 378/пр | Жир паяльный | 1346 | 1009 | кг | кг | 1 | 0 | 977359757 | 0 | 666.18 | 0 | 0 | 0 | 646.78 | 0 | 0 | 0 | 1.03 | 1 | 1 | 1 | 2 | 0 | 0 | 1 | 1 | 0 | 0.02 | *0 | 0 | 2 | 41876860 | 1 | 0 | 666 | 1 | 0 | 0 | 0 | 0 | 0 | 0 | 0 | 12.9356 | 0 | 0 | 0 | 0 | 0 | 1 | 0 | 0 | 0 | 0 | 0 | 0 | 0 |  | 0 | 0 | 0 | 666.18 | 646.78 | 1.03 | 0 | 0 | 0 | 0 | 0 | 0 | 0 | 0 |  | 0 |  | 0
384 | 41874946 | 41876849 | 40676108 | 108 | 1 | 1 | 3 | 421/пр_2020_п.75_пп.а |  | Сметная стоимость вспомогательных ненормируемых материальных ресурсов, не учтенная в сметной норме, 2% | 3277935 | 1013 | % | % | 1 | 0 | 274903907 | 2 | 0 | 0 | 0 | 0 | 0 | 0 | 0 | 0 | 1 | 1 | 1 | 1 | 0 | 0 | 0 | 0 | 0 | 0 | 2 |  | 0 | 2 | 41876861 | 1 | 2048 | 667 | 0 | 0 | 0 | 0 | 0 | 0 | 0 | 0 | 0 | 0 | 0 | 0 | 0 | 0 | 0 | 0 | 0 | 0 | 0 | 0 | 0 | 0 |  | 0 | 0 | 4 | 0 | 0 | 1 | 0 | 0 | 0 | 0 | 0 | 0 | 0 | 0 |  | 0 |  | 0
386 | 41874946 | 41876863 | 40669968 | 108 | 1 | 1 | 1 | 1-100-38 |  | Затраты труда рабочих (Средний разряд - 3,8) | 1191 | 1013 | чел.-ч. | чел.-ч. | 1 | 0 | -2012709214 | 0.3 | 0 | 0 | 0 | 296.32 | 0 | 0 | 0 | 296.32 | 1 | 1 | 1 | 1 | -2 | 0 | 0 | 1 | 1 | 0 | 0.3 |  | 1 | 2 | 41876870 | 1 | 0 | 668 | 1 | 0 | 0 | 0 | 0 | 0 | 0 | 0 | 0 | 0 | 0 | 88.896 | 0.3 | 0 | 1 | 0 | 0 | 0 | 88.896 | 0.3 | 0 | 1 | 177.79 | 0.6 | 0 | 0.6 | 296.32 | 296.32 | 1 | 88.9 | 0 | 0 | 0 | 0 | 177.79 | 177.79 | 1 |  | 0 |  | 0
386 | 41874946 | 41876863 | 40990948 | 1 | 1 | 1 | 3 | 01.3.01.05-0009 | ФСБЦ-2022 доп.8, 01.3.01.05-0009, приказ Минстроя России от 14.11.2023 г. № 817/пр | Парафин нефтяной твердый Т-1 | 1348 | 1009 | т | т | 1000 | 0 | -268460180 | 1e-05 | 92464.74 | 0 | 0 | 0 | 81827.2 | 0 | 0 | 0 | 1.13 | 1 | 1 | 1 | 2 | 0 | 0 | 1 | 1 | 0 | 1e-05 |  | 0 | 2 | 41876871 | 1 | 0 | 669 | 1 | 0 | 0 | 0 | 0 | 0 | 0 | 0 | 0.81827 | 0 | 0 | 0 | 0 | 0 | 1 | 0.81827 | 0 | 0 | 0 | 0 | 0 | 1 |  | 0 | 0 | 2e-05 | 92464.74 | 81827.2 | 1.13 | 0.82 | 0 | 1.85 | 0 | 0 | 0 | 1.85 | 0 |  | 0 |  | 0
386 | 41874946 | 41876863 | 40994260 | 1 | 1 | 1 | 3 | 01.7.06.05-0041 | ФСБЦ-2022, 01.7.06.05-0041, приказ Минстроя России от 18.05.2022 г. № 378/пр | Ленты изоляционные хлопчатобумажные прорезиненные для электромонтажных и ремонтных работ, цвет черный, ширина 20 мм, толщина 0,35 мм | 1301 | 1003 | м | м | 1 | 0 | 971772098 | 0.83 | 6.63 | 0 | 0 | 0 | 5.87 | 0 | 0 | 0 | 1.13 | 1 | 1 | 1 | 2 | 0 | 0 | 1 | 1 | 0 | 0.83 |  | 0 | 2 | 41876872 | 1 | 0 | 670 | 1 | 0 | 0 | 0 | 0 | 0 | 0 | 0 | 4.8721 | 0 | 0 | 0 | 0 | 0 | 1 | 4.8721 | 0 | 0 | 0 | 0 | 0 | 1 |  | 0 | 0 | 1.66 | 6.63 | 5.87 | 1.13 | 4.87 | 0 | 11.01 | 0 | 0 | 0 | 11.01 | 0 |  | 0 |  | 0
386 | 41874946 | 41876863 | 41010390 | 1 | 1 | 1 | 3 | 10.3.02.03-0011 | ФСБЦ-2022, 10.3.02.03-0011, приказ Минстроя России от 18.05.2022 г. № 378/пр | Припои оловянно-свинцовые бессурьмянистые, марка ПОС30 | 1346 | 1009 | кг | кг | 1 | 0 | -1430972015 | 0.05 | 810.07 | 0 | 0 | 0 | 931.11 | 0 | 0 | 0 | 0.87 | 1 | 1 | 1 | 2 | 0 | 0 | 1 | 1 | 0 | 0.05 |  | 0 | 2 | 41876873 | 1 | 0 | 671 | 1 | 0 | 0 | 0 | 0 | 0 | 0 | 0 | 46.5555 | 0 | 0 | 0 | 0 | 0 | 1 | 46.5555 | 0 | 0 | 0 | 0 | 0 | 1 |  | 0 | 0 | 0.1 | 810.07 | 931.11 | 0.87 | 46.56 | 0 | 81.01 | 0 | 0 | 0 | 81.01 | 0 |  | 0 |  | 0
386 | 41874946 | 41876863 | 41036324 | 1 | 1 | 1 | 3 | 20.1.02.06-0001 | ФСБЦ-2022, 20.1.02.06-0001, приказ Минстроя России от 18.05.2022 г. № 378/пр | Жир паяльный | 1346 | 1009 | кг | кг | 1 | 0 | 977359757 | 0.02 | 666.18 | 0 | 0 | 0 | 646.78 | 0 | 0 | 0 | 1.03 | 1 | 1 | 1 | 2 | 0 | 0 | 1 | 1 | 0 | 0.02 |  | 0 | 2 | 41876874 | 1 | 0 | 672 | 1 | 0 | 0 | 0 | 0 | 0 | 0 | 0 | 12.9356 | 0 | 0 | 0 | 0 | 0 | 1 | 12.9356 | 0 | 0 | 0 | 0 | 0 | 1 |  | 0 | 0 | 0.04 | 666.18 | 646.78 | 1.03 | 12.94 | 0 | 26.65 | 0 | 0 | 0 | 26.65 | 0 |  | 0 |  | 0
386 | 41874946 | 41876863 | 40676108 | 108 | 1 | 1 | 3 | 421/пр_2020_п.75_пп.а |  | Сметная стоимость вспомогательных ненормируемых материальных ресурсов, не учтенная в сметной норме, 2% | 3277935 | 1013 | % | % | 1 | 0 | 274903907 | 2 | 0 | 0 | 0 | 0 | 0 | 0 | 0 | 0 | 1 | 1 | 1 | 1 | 0 | 0 | 0 | 0 | 0 | 0 | 2 |  | 0 | 2 | 41876875 | 1 | 0 | 673 | 0 | 0 | 0 | 0 | 0 | 0 | 0 | 0 | 0 | 0 | 0 | 0 | 0 | 0 | 0 | 0 | 0 | 0 | 0 | 0 | 0 | 0 |  | 0 | 0 | 4 | 0 | 0 | 1 | 0 | 0 | 0 | 0 | 0 | 0 | 0 | 0 |  | 0 |  | 0
388 | 41874946 | 41876877 | 40669982 | 108 | 1 | 1 | 1 | 1-100-42 |  | Затраты труда рабочих (Средний разряд - 4,2) | 1191 | 1013 | чел.-ч. | чел.-ч. | 1 | 0 | -1936699058 | 10.815 | 0 | 0 | 0 | 312.16 | 0 | 0 | 0 | 312.16 | 1 | 1 | 1 | 1 | -2 | 0 | 0 | 1 | 1 | 0 | 15.45 | *0,7 | 1 | 2 | 41876891 | 1 | 0 | 674 | 1 | 0 | 0 | 0 | 0 | 0 | 0 | 0 | 0 | 0 | 0 | 4822.872 | 15.45 | 0 | 1 | 0 | 0 | 0 | 3376.0104 | 10.815 | 0 | 1 | 385.83 | 0.8652 | 0 | 0.8652 | 312.16 | 312.16 | 1 | 3376.01 | 0 | 0 | 0 | 0 | 270.08 | 270.08 | 1 |  | 0 |  | 0
388 | 41874946 | 41876877 | 40670210 | 108 | 1 | 1 | 1 | 4-100-00 |  | Затраты труда машинистов | 1191 | 1013 | чел.-ч. | чел.-ч. | 1 | 0 | -1417349443 | 0.014 | 0 | 0 | 0 | 0 | 0 | 0 | 0 | 0 | 1 | 1 | 1 | 1 | -2 | 0 | 0 | 1 | 1 | 0 | 0.02 | *0,7 | 2 | 2 | 41876892 | 1 | 0 | 675 | 1 | 0 | 0 | 0 | 0 | 0 | 0 | 0 | 0 | 0 | 0 | 0 | 0 | 0 | 0 | 0 | 0 | 0 | 0 | 0 | 0 | 0 |  | 0 | 0 | 0.00112 | 0 | 0 | 1 | 0 | 0 | 0 | 0 | 0 | 0 | 0 | 0 |  | 0 |  | 0
388 | 41874946 | 41876877 | 40987978 | 1 | 1 | 1 | 2 | 91.05.05-015 | ФСЭМ-2022, 91.05.05-015, приказ Минстроя России от 18.05.2022 г. № 378/пр | Краны на автомобильном ходу, грузоподъемность 16 т | 1368 | 1011 | маш.-ч | маш.-ч | 1 | 0 | -848025172 | 0.007 | 0 | 1442.85 | 407.16 | 0 | 0 | 1442.85 | 407.16 | 0 | 1 | 1 | 1 | 1 | -2 | 0 | 0 | 1 | 1 | 0 | 0.01 | *0,7 | 1 | 2 | 41876893 | 1 | 0 | 676 | 1 | 0 | 0 | 0 | 0 | 0 | 0 | 0 | 0 | 14.4285 | 4.0716 | 0 | 0 | 0.01 | 1 | 0 | 10.0999 | 2.8501 | 0 | 0 | 0.007 | 1 |  | 0 | 0.00056 | 0.00056 | 1442.85 | 1442.85 | 1 | 10.1 | 2.85 | 0 | 0.81 | 0.23 | 0 | 1.04 | 1 | 4-100-060 | 6 | чел.-ч. | 1
388 | 41874946 | 41876877 | 40989217 | 1 | 1 | 1 | 2 | 91.14.02-001 | ФСЭМ-2022 доп.7, 91.14.02-001, приказ Минстроя России от 02.08.2023 г. № 551/пр | Автомобили бортовые, грузоподъемность до 5 т | 1368 | 1011 | маш.-ч | маш.-ч | 1 | 0 | 1230426758 | 0.007 | 0 | 557.94 | 303.11 | 0 | 0 | 557.94 | 303.11 | 0 | 1 | 1 | 1 | 1 | -2 | 0 | 0 | 1 | 1 | 0 | 0.01 | *0,7 | 1 | 2 | 41876894 | 1 | 0 | 677 | 1 | 0 | 0 | 0 | 0 | 0 | 0 | 0 | 0 | 5.5794 | 3.0311 | 0 | 0 | 0.01 | 1 | 0 | 3.9056 | 2.1218 | 0 | 0 | 0.007 | 1 |  | 0 | 0.00056 | 0.00056 | 557.94 | 557.94 | 1 | 3.91 | 2.12 | 0 | 0.31 | 0.17 | 0 | 0.48 | 1 | 4-100-040 | 4 | чел.-ч. | 1
388 | 41874946 | 41876877 | 40990936 | 1 | 1 | 1 | 3 | 01.3.01.02-0002 | ФСБЦ-2022 доп.8, 01.3.01.02-0002, приказ Минстроя России от 14.11.2023 г. № 817/пр | Вазелин технический | 1346 | 1009 | кг | кг | 1 | 0 | 1380577498 | 0 | 225.06 | 0 | 0 | 0 | 150.04 | 0 | 0 | 0 | 1.5 | 1 | 1 | 1 | 2 | 0 | 0 | 1 | 1 | 0 | 0.1 | *0 | 0 | 2 | 41876895 | 1 | 0 | 678 | 1 | 0 | 0 | 0 | 0 | 0 | 0 | 0 | 15.004 | 0 | 0 | 0 | 0 | 0 | 1 | 0 | 0 | 0 | 0 | 0 | 0 | 0 |  | 0 | 0 | 0 | 225.06 | 150.04 | 1.5 | 0 | 0 | 0 | 0 | 0 | 0 | 0 | 0 |  | 0 |  | 0
388 | 41874946 | 41876877 | 40993947 | 1 | 1 | 1 | 3 | 01.7.02.09-0002 | ФСБЦ-2022, 01.7.02.09-0002, приказ Минстроя России от 18.05.2022 г. № 378/пр | Шпагат бумажный, диаметр 2,5 мм | 1346 | 1009 | кг | кг | 1 | 0 | 769317804 | 0 | 170.52 | 0 | 0 | 0 | 187.38 | 0 | 0 | 0 | 0.91 | 1 | 1 | 1 | 2 | 0 | 0 | 1 | 1 | 0 | 0.02 | *0 | 0 | 2 | 41876896 | 1 | 0 | 679 | 1 | 0 | 0 | 0 | 0 | 0 | 0 | 0 | 3.7476 | 0 | 0 | 0 | 0 | 0 | 1 | 0 | 0 | 0 | 0 | 0 | 0 | 0 |  | 0 | 0 | 0 | 170.52 | 187.38 | 0.91 | 0 | 0 | 0 | 0 | 0 | 0 | 0 | 0 |  | 0 |  | 0
388 | 41874946 | 41876877 | 40994260 | 1 | 1 | 1 | 3 | 01.7.06.05-0041 | ФСБЦ-2022, 01.7.06.05-0041, приказ Минстроя России от 18.05.2022 г. № 378/пр | Ленты изоляционные хлопчатобумажные прорезиненные для электромонтажных и ремонтных работ, цвет черный, ширина 20 мм, толщина 0,35 мм | 1301 | 1003 | м | м | 1 | 0 | 971772098 | 0 | 6.63 | 0 | 0 | 0 | 5.87 | 0 | 0 | 0 | 1.13 | 1 | 1 | 1 | 2 | 0 | 0 | 1 | 1 | 0 | 16.67 | *0 | 0 | 2 | 41876897 | 1 | 0 | 680 | 1 | 0 | 0 | 0 | 0 | 0 | 0 | 0 | 97.8529 | 0 | 0 | 0 | 0 | 0 | 1 | 0 | 0 | 0 | 0 | 0 | 0 | 0 |  | 0 | 0 | 0 | 6.63 | 5.87 | 1.13 | 0 | 0 | 0 | 0 | 0 | 0 | 0 | 0 |  | 0 |  | 0
388 | 41874946 | 41876877 | 40994286 | 1 | 1 | 1 | 3 | 01.7.06.07-0002 | ФСБЦ-2022, 01.7.06.07-0002, приказ Минстроя России от 18.05.2022 г. № 378/пр | Ленты монтажные из пластмассы для бандажирования проводов, скрепляются пластмассовыми кнопками, ширина 10 мм | 1302 | 1003 | 10 м | 10 м | 10 | 0 | -2131833725 | 0 | 53.17 | 0 | 0 | 0 | 37.71 | 0 | 0 | 0 | 1.41 | 1 | 1 | 1 | 2 | 0 | 0 | 1 | 1 | 0 | 1 | *0 | 0 | 2 | 41876898 | 1 | 0 | 681 | 1 | 0 | 0 | 0 | 0 | 0 | 0 | 0 | 37.71 | 0 | 0 | 0 | 0 | 0 | 1 | 0 | 0 | 0 | 0 | 0 | 0 | 0 |  | 0 | 0 | 0 | 53.17 | 37.71 | 1.41 | 0 | 0 | 0 | 0 | 0 | 0 | 0 | 0 |  | 0 |  | 0
388 | 41874946 | 41876877 | 40998128 | 1 | 1 | 1 | 3 | 01.7.20.04-0005 | ФСБЦ-2022, 01.7.20.04-0005, приказ Минстроя России от 18.05.2022 г. № 378/пр | Нитки швейные армированные | 1346 | 1009 | кг | кг | 1 | 0 | -1121814016 | 0 | 755.69 | 0 | 0 | 0 | 395.65 | 0 | 0 | 0 | 1.91 | 1 | 1 | 1 | 2 | 0 | 0 | 1 | 1 | 0 | 0.01 | *0 | 0 | 2 | 41876899 | 1 | 0 | 682 | 1 | 0 | 0 | 0 | 0 | 0 | 0 | 0 | 3.9565 | 0 | 0 | 0 | 0 | 0 | 1 | 0 | 0 | 0 | 0 | 0 | 0 | 0 |  | 0 | 0 | 0 | 755.69 | 395.65 | 1.91 | 0 | 0 | 0 | 0 | 0 | 0 | 0 | 0 |  | 0 |  | 0
388 | 41874946 | 41876877 | 41010390 | 1 | 1 | 1 | 3 | 10.3.02.03-0011 | ФСБЦ-2022, 10.3.02.03-0011, приказ Минстроя России от 18.05.2022 г. № 378/пр | Припои оловянно-свинцовые бессурьмянистые, марка ПОС30 | 1346 | 1009 | кг | кг | 1 | 0 | -1430972015 | 0 | 810.07 | 0 | 0 | 0 | 931.11 | 0 | 0 | 0 | 0.87 | 1 | 1 | 1 | 2 | 0 | 0 | 1 | 1 | 0 | 0.08 | *0 | 0 | 2 | 41876900 | 1 | 0 | 683 | 1 | 0 | 0 | 0 | 0 | 0 | 0 | 0 | 74.4888 | 0 | 0 | 0 | 0 | 0 | 1 | 0 | 0 | 0 | 0 | 0 | 0 | 0 |  | 0 | 0 | 0 | 810.07 | 931.11 | 0.87 | 0 | 0 | 0 | 0 | 0 | 0 | 0 | 0 |  | 0 |  | 0
388 | 41874946 | 41876877 | 41024998 | 1 | 1 | 1 | 3 | 14.4.03.17-0101 | ФСБЦ-2022, 14.4.03.17-0101, приказ Минстроя России от 18.05.2022 г. № 378/пр | Лак КФ-965 | 1348 | 1009 | т | т | 1000 | 0 | -1038139189 | 0 | 355177.16 | 0 | 0 | 0 | 308849.7 | 0 | 0 | 0 | 1.15 | 1 | 1 | 1 | 2 | 0 | 0 | 1 | 1 | 0 | 0.0001 | *0 | 0 | 2 | 41876901 | 1 | 0 | 684 | 1 | 0 | 0 | 0 | 0 | 0 | 0 | 0 | 30.885 | 0 | 0 | 0 | 0 | 0 | 1 | 0 | 0 | 0 | 0 | 0 | 0 | 0 |  | 0 | 0 | 0 | 355177.16 | 308849.7 | 1.15 | 0 | 0 | 0 | 0 | 0 | 0 | 0 | 0 |  | 0 |  | 0
388 | 41874946 | 41876877 | 41067474 | 1 | 1 | 1 | 3 | 25.2.01.01-0001 | ФСБЦ-2022, 25.2.01.01-0001, приказ Минстроя России от 18.05.2022 г. № 378/пр | Бирки-оконцеватели маркировочные А671 | 1425 | 1013 | 100 ШТ | 100 ШТ | 1 | 0 | 708456786 | 0 | 780.52 | 0 | 0 | 0 | 655.9 | 0 | 0 | 0 | 1.19 | 1 | 1 | 1 | 2 | 0 | 0 | 1 | 1 | 0 | 1.02 | *0 | 0 | 2 | 41876902 | 1 | 0 | 685 | 1 | 0 | 0 | 0 | 0 | 0 | 0 | 0 | 669.018 | 0 | 0 | 0 | 0 | 0 | 1 | 0 | 0 | 0 | 0 | 0 | 0 | 0 |  | 0 | 0 | 0 | 780.52 | 655.9 | 1.19 | 0 | 0 | 0 | 0 | 0 | 0 | 0 | 0 |  | 0 |  | 0
388 | 41874946 | 41876877 | 40676108 | 108 | 1 | 1 | 3 | 421/пр_2020_п.75_пп.а |  | Сметная стоимость вспомогательных ненормируемых материальных ресурсов, не учтенная в сметной норме, 2% | 3277935 | 1013 | % | % | 1 | 0 | 274903907 | 2 | 0 | 0 | 0 | 0 | 0 | 0 | 0 | 0 | 1 | 1 | 1 | 1 | 0 | 0 | 0 | 0 | 0 | 0 | 2 |  | 0 | 2 | 41876903 | 1 | 2048 | 686 | 0 | 0 | 0 | 0 | 0 | 0 | 0 | 0 | 0 | 0 | 0 | 0 | 0 | 0 | 0 | 0 | 0 | 0 | 0 | 0 | 0 | 0 |  | 0 | 0 | 0.16 | 0 | 0 | 1 | 0 | 0 | 0 | 0 | 0 | 0 | 0 | 0 |  | 0 |  | 0
390 | 41874946 | 41876905 | 40669982 | 108 | 1 | 1 | 1 | 1-100-42 |  | Затраты труда рабочих (Средний разряд - 4,2) | 1191 | 1013 | чел.-ч. | чел.-ч. | 1 | 0 | -1936699058 | 15.45 | 0 | 0 | 0 | 312.16 | 0 | 0 | 0 | 312.16 | 1 | 1 | 1 | 1 | -2 | 0 | 0 | 1 | 1 | 0 | 15.45 |  | 1 | 2 | 41876919 | 1 | 0 | 687 | 1 | 0 | 0 | 0 | 0 | 0 | 0 | 0 | 0 | 0 | 0 | 4822.872 | 15.45 | 0 | 1 | 0 | 0 | 0 | 4822.872 | 15.45 | 0 | 1 | 385.83 | 1.236 | 0 | 1.236 | 312.16 | 312.16 | 1 | 4822.87 | 0 | 0 | 0 | 0 | 385.83 | 385.83 | 1 |  | 0 |  | 0
390 | 41874946 | 41876905 | 40670210 | 108 | 1 | 1 | 1 | 4-100-00 |  | Затраты труда машинистов | 1191 | 1013 | чел.-ч. | чел.-ч. | 1 | 0 | -1417349443 | 0.02 | 0 | 0 | 0 | 0 | 0 | 0 | 0 | 0 | 1 | 1 | 1 | 1 | -2 | 0 | 0 | 1 | 1 | 0 | 0.02 |  | 2 | 2 | 41876920 | 1 | 0 | 688 | 1 | 0 | 0 | 0 | 0 | 0 | 0 | 0 | 0 | 0 | 0 | 0 | 0 | 0 | 0 | 0 | 0 | 0 | 0 | 0 | 0 | 0 |  | 0 | 0 | 0.0016 | 0 | 0 | 1 | 0 | 0 | 0 | 0 | 0 | 0 | 0 | 0 |  | 0 |  | 0
390 | 41874946 | 41876905 | 40987978 | 1 | 1 | 1 | 2 | 91.05.05-015 | ФСЭМ-2022, 91.05.05-015, приказ Минстроя России от 18.05.2022 г. № 378/пр | Краны на автомобильном ходу, грузоподъемность 16 т | 1368 | 1011 | маш.-ч | маш.-ч | 1 | 0 | -848025172 | 0.01 | 0 | 1442.85 | 407.16 | 0 | 0 | 1442.85 | 407.16 | 0 | 1 | 1 | 1 | 1 | -2 | 0 | 0 | 1 | 1 | 0 | 0.01 |  | 1 | 2 | 41876921 | 1 | 0 | 689 | 1 | 0 | 0 | 0 | 0 | 0 | 0 | 0 | 0 | 14.4285 | 4.0716 | 0 | 0 | 0.01 | 1 | 0 | 14.4285 | 4.0716 | 0 | 0 | 0.01 | 1 |  | 0 | 0.0008 | 0.0008 | 1442.85 | 1442.85 | 1 | 14.43 | 4.07 | 0 | 1.15 | 0.33 | 0 | 1.48 | 1 | 4-100-060 | 6 | чел.-ч. | 1
390 | 41874946 | 41876905 | 40989217 | 1 | 1 | 1 | 2 | 91.14.02-001 | ФСЭМ-2022 доп.7, 91.14.02-001, приказ Минстроя России от 02.08.2023 г. № 551/пр | Автомобили бортовые, грузоподъемность до 5 т | 1368 | 1011 | маш.-ч | маш.-ч | 1 | 0 | 1230426758 | 0.01 | 0 | 557.94 | 303.11 | 0 | 0 | 557.94 | 303.11 | 0 | 1 | 1 | 1 | 1 | -2 | 0 | 0 | 1 | 1 | 0 | 0.01 |  | 1 | 2 | 41876922 | 1 | 0 | 690 | 1 | 0 | 0 | 0 | 0 | 0 | 0 | 0 | 0 | 5.5794 | 3.0311 | 0 | 0 | 0.01 | 1 | 0 | 5.5794 | 3.0311 | 0 | 0 | 0.01 | 1 |  | 0 | 0.0008 | 0.0008 | 557.94 | 557.94 | 1 | 5.58 | 3.03 | 0 | 0.45 | 0.24 | 0 | 0.69 | 1 | 4-100-040 | 4 | чел.-ч. | 1
390 | 41874946 | 41876905 | 40990936 | 1 | 1 | 1 | 3 | 01.3.01.02-0002 | ФСБЦ-2022 доп.8, 01.3.01.02-0002, приказ Минстроя России от 14.11.2023 г. № 817/пр | Вазелин технический | 1346 | 1009 | кг | кг | 1 | 0 | 1380577498 | 0.1 | 225.06 | 0 | 0 | 0 | 150.04 | 0 | 0 | 0 | 1.5 | 1 | 1 | 1 | 2 | 0 | 0 | 1 | 1 | 0 | 0.1 |  | 0 | 2 | 41876923 | 1 | 0 | 691 | 1 | 0 | 0 | 0 | 0 | 0 | 0 | 0 | 15.004 | 0 | 0 | 0 | 0 | 0 | 1 | 15.004 | 0 | 0 | 0 | 0 | 0 | 1 |  | 0 | 0 | 0.008 | 225.06 | 150.04 | 1.5 | 15 | 0 | 1.8 | 0 | 0 | 0 | 1.8 | 0 |  | 0 |  | 0
390 | 41874946 | 41876905 | 40993947 | 1 | 1 | 1 | 3 | 01.7.02.09-0002 | ФСБЦ-2022, 01.7.02.09-0002, приказ Минстроя России от 18.05.2022 г. № 378/пр | Шпагат бумажный, диаметр 2,5 мм | 1346 | 1009 | кг | кг | 1 | 0 | 769317804 | 0.02 | 170.52 | 0 | 0 | 0 | 187.38 | 0 | 0 | 0 | 0.91 | 1 | 1 | 1 | 2 | 0 | 0 | 1 | 1 | 0 | 0.02 |  | 0 | 2 | 41876924 | 1 | 0 | 692 | 1 | 0 | 0 | 0 | 0 | 0 | 0 | 0 | 3.7476 | 0 | 0 | 0 | 0 | 0 | 1 | 3.7476 | 0 | 0 | 0 | 0 | 0 | 1 |  | 0 | 0 | 0.0016 | 170.52 | 187.38 | 0.91 | 3.75 | 0 | 0.27 | 0 | 0 | 0 | 0.27 | 0 |  | 0 |  | 0
390 | 41874946 | 41876905 | 40994260 | 1 | 1 | 1 | 3 | 01.7.06.05-0041 | ФСБЦ-2022, 01.7.06.05-0041, приказ Минстроя России от 18.05.2022 г. № 378/пр | Ленты изоляционные хлопчатобумажные прорезиненные для электромонтажных и ремонтных работ, цвет черный, ширина 20 мм, толщина 0,35 мм | 1301 | 1003 | м | м | 1 | 0 | 971772098 | 16.67 | 6.63 | 0 | 0 | 0 | 5.87 | 0 | 0 | 0 | 1.13 | 1 | 1 | 1 | 2 | 0 | 0 | 1 | 1 | 0 | 16.67 |  | 0 | 2 | 41876925 | 1 | 0 | 693 | 1 | 0 | 0 | 0 | 0 | 0 | 0 | 0 | 97.8529 | 0 | 0 | 0 | 0 | 0 | 1 | 97.8529 | 0 | 0 | 0 | 0 | 0 | 1 |  | 0 | 0 | 1.3336 | 6.63 | 5.87 | 1.13 | 97.85 | 0 | 8.84 | 0 | 0 | 0 | 8.84 | 0 |  | 0 |  | 0
390 | 41874946 | 41876905 | 40994286 | 1 | 1 | 1 | 3 | 01.7.06.07-0002 | ФСБЦ-2022, 01.7.06.07-0002, приказ Минстроя России от 18.05.2022 г. № 378/пр | Ленты монтажные из пластмассы для бандажирования проводов, скрепляются пластмассовыми кнопками, ширина 10 мм | 1302 | 1003 | 10 м | 10 м | 10 | 0 | -2131833725 | 1 | 53.17 | 0 | 0 | 0 | 37.71 | 0 | 0 | 0 | 1.41 | 1 | 1 | 1 | 2 | 0 | 0 | 1 | 1 | 0 | 1 |  | 0 | 2 | 41876926 | 1 | 0 | 694 | 1 | 0 | 0 | 0 | 0 | 0 | 0 | 0 | 37.71 | 0 | 0 | 0 | 0 | 0 | 1 | 37.71 | 0 | 0 | 0 | 0 | 0 | 1 |  | 0 | 0 | 0.08 | 53.17 | 37.71 | 1.41 | 37.71 | 0 | 4.25 | 0 | 0 | 0 | 4.25 | 0 |  | 0 |  | 0
390 | 41874946 | 41876905 | 40998128 | 1 | 1 | 1 | 3 | 01.7.20.04-0005 | ФСБЦ-2022, 01.7.20.04-0005, приказ Минстроя России от 18.05.2022 г. № 378/пр | Нитки швейные армированные | 1346 | 1009 | кг | кг | 1 | 0 | -1121814016 | 0.01 | 755.69 | 0 | 0 | 0 | 395.65 | 0 | 0 | 0 | 1.91 | 1 | 1 | 1 | 2 | 0 | 0 | 1 | 1 | 0 | 0.01 |  | 0 | 2 | 41876927 | 1 | 0 | 695 | 1 | 0 | 0 | 0 | 0 | 0 | 0 | 0 | 3.9565 | 0 | 0 | 0 | 0 | 0 | 1 | 3.9565 | 0 | 0 | 0 | 0 | 0 | 1 |  | 0 | 0 | 0.0008 | 755.69 | 395.65 | 1.91 | 3.96 | 0 | 0.6 | 0 | 0 | 0 | 0.6 | 0 |  | 0 |  | 0
390 | 41874946 | 41876905 | 41010390 | 1 | 1 | 1 | 3 | 10.3.02.03-0011 | ФСБЦ-2022, 10.3.02.03-0011, приказ Минстроя России от 18.05.2022 г. № 378/пр | Припои оловянно-свинцовые бессурьмянистые, марка ПОС30 | 1346 | 1009 | кг | кг | 1 | 0 | -1430972015 | 0.08 | 810.07 | 0 | 0 | 0 | 931.11 | 0 | 0 | 0 | 0.87 | 1 | 1 | 1 | 2 | 0 | 0 | 1 | 1 | 0 | 0.08 |  | 0 | 2 | 41876928 | 1 | 0 | 696 | 1 | 0 | 0 | 0 | 0 | 0 | 0 | 0 | 74.4888 | 0 | 0 | 0 | 0 | 0 | 1 | 74.4888 | 0 | 0 | 0 | 0 | 0 | 1 |  | 0 | 0 | 0.0064 | 810.07 | 931.11 | 0.87 | 74.49 | 0 | 5.18 | 0 | 0 | 0 | 5.18 | 0 |  | 0 |  | 0
390 | 41874946 | 41876905 | 41024998 | 1 | 1 | 1 | 3 | 14.4.03.17-0101 | ФСБЦ-2022, 14.4.03.17-0101, приказ Минстроя России от 18.05.2022 г. № 378/пр | Лак КФ-965 | 1348 | 1009 | т | т | 1000 | 0 | -1038139189 | 0.0001 | 355177.16 | 0 | 0 | 0 | 308849.7 | 0 | 0 | 0 | 1.15 | 1 | 1 | 1 | 2 | 0 | 0 | 1 | 1 | 0 | 0.0001 |  | 0 | 2 | 41876929 | 1 | 0 | 697 | 1 | 0 | 0 | 0 | 0 | 0 | 0 | 0 | 30.885 | 0 | 0 | 0 | 0 | 0 | 1 | 30.885 | 0 | 0 | 0 | 0 | 0 | 1 |  | 0 | 0 | 8e-06 | 355177.16 | 308849.7 | 1.15 | 30.88 | 0 | 2.84 | 0 | 0 | 0 | 2.84 | 0 |  | 0 |  | 0
390 | 41874946 | 41876905 | 41067474 | 1 | 1 | 1 | 3 | 25.2.01.01-0001 | ФСБЦ-2022, 25.2.01.01-0001, приказ Минстроя России от 18.05.2022 г. № 378/пр | Бирки-оконцеватели маркировочные А671 | 1425 | 1013 | 100 ШТ | 100 ШТ | 1 | 0 | 708456786 | 1.02 | 780.52 | 0 | 0 | 0 | 655.9 | 0 | 0 | 0 | 1.19 | 1 | 1 | 1 | 2 | 0 | 0 | 1 | 1 | 0 | 1.02 |  | 0 | 2 | 41876930 | 1 | 0 | 698 | 1 | 0 | 0 | 0 | 0 | 0 | 0 | 0 | 669.018 | 0 | 0 | 0 | 0 | 0 | 1 | 669.018 | 0 | 0 | 0 | 0 | 0 | 1 |  | 0 | 0 | 0.0816 | 780.52 | 655.9 | 1.19 | 669.02 | 0 | 63.69 | 0 | 0 | 0 | 63.69 | 0 |  | 0 |  | 0
390 | 41874946 | 41876905 | 40676108 | 108 | 1 | 1 | 3 | 421/пр_2020_п.75_пп.а |  | Сметная стоимость вспомогательных ненормируемых материальных ресурсов, не учтенная в сметной норме, 2% | 3277935 | 1013 | % | % | 1 | 0 | 274903907 | 2 | 0 | 0 | 0 | 0 | 0 | 0 | 0 | 0 | 1 | 1 | 1 | 1 | 0 | 0 | 0 | 0 | 0 | 0 | 2 |  | 0 | 2 | 41876931 | 1 | 0 | 699 | 0 | 0 | 0 | 0 | 0 | 0 | 0 | 0 | 0 | 0 | 0 | 0 | 0 | 0 | 0 | 0 | 0 | 0 | 0 | 0 | 0 | 0 |  | 0 | 0 | 0.16 | 0 | 0 | 1 | 0 | 0 | 0 | 0 | 0 | 0 | 0 | 0 |  | 0 |  | 0
439 | 41874946 | 41876933 | 40669968 | 108 | 1 | 1 | 1 | 1-100-38 |  | Затраты труда рабочих (Средний разряд - 3,8) | 1191 | 1013 | чел.-ч. | чел.-ч. | 1 | 0 | -2012709214 | 9.856 | 0 | 0 | 0 | 296.32 | 0 | 0 | 0 | 296.32 | 1 | 1 | 1 | 1 | -2 | 0 | 0 | 1 | 1 | 0 | 14.08 | *0,7 | 1 | 2 | 41876945 | 1 | 0 | 700 | 1 | 0 | 0 | 0 | 0 | 0 | 0 | 0 | 0 | 0 | 0 | 4172.1856 | 14.08 | 0 | 1 | 0 | 0 | 0 | 2920.5299 | 9.856 | 0 | 1 | 5632.45 | 13.3056 | 0 | 13.3056 | 296.32 | 296.32 | 1 | 2920.53 | 0 | 0 | 0 | 0 | 3942.72 | 3942.72 | 1 |  | 0 |  | 0
439 | 41874946 | 41876933 | 40670210 | 108 | 1 | 1 | 1 | 4-100-00 |  | Затраты труда машинистов | 1191 | 1013 | чел.-ч. | чел.-ч. | 1 | 0 | -1417349443 | 0.28 | 0 | 0 | 0 | 0 | 0 | 0 | 0 | 0 | 1 | 1 | 1 | 1 | -2 | 0 | 0 | 1 | 1 | 0 | 0.4 | *0,7 | 2 | 2 | 41876946 | 1 | 0 | 701 | 1 | 0 | 0 | 0 | 0 | 0 | 0 | 0 | 0 | 0 | 0 | 0 | 0 | 0 | 0 | 0 | 0 | 0 | 0 | 0 | 0 | 0 |  | 0 | 0 | 0.378 | 0 | 0 | 1 | 0 | 0 | 0 | 0 | 0 | 0 | 0 | 0 |  | 0 |  | 0
439 | 41874946 | 41876933 | 40987978 | 1 | 1 | 1 | 2 | 91.05.05-015 | ФСЭМ-2022, 91.05.05-015, приказ Минстроя России от 18.05.2022 г. № 378/пр | Краны на автомобильном ходу, грузоподъемность 16 т | 1368 | 1011 | маш.-ч | маш.-ч | 1 | 0 | -848025172 | 0.14 | 0 | 1442.85 | 407.16 | 0 | 0 | 1442.85 | 407.16 | 0 | 1 | 1 | 1 | 1 | -2 | 0 | 0 | 1 | 1 | 0 | 0.2 | *0,7 | 1 | 2 | 41876947 | 1 | 0 | 702 | 1 | 0 | 0 | 0 | 0 | 0 | 0 | 0 | 0 | 288.57 | 81.432 | 0 | 0 | 0.2 | 1 | 0 | 201.999 | 57.0024 | 0 | 0 | 0.14 | 1 |  | 0 | 0.189 | 0.189 | 1442.85 | 1442.85 | 1 | 202 | 57 | 0 | 272.7 | 76.95 | 0 | 349.65 | 1 | 4-100-060 | 6 | чел.-ч. | 1
439 | 41874946 | 41876933 | 40988121 | 1 | 1 | 1 | 2 | 91.06.01-003 | ФСЭМ-2022, 91.06.01-003, приказ Минстроя России от 18.05.2022 г. № 378/пр | Домкраты гидравлические, грузоподъемность 63-100 т | 1368 | 1011 | маш.-ч | маш.-ч | 1 | 0 | 30357429 | 2.338 | 0 | 2.42 | 0 | 0 | 0 | 1.75 | 0 | 0 | 1 | 1.38 | 1 | 1 | 2 | 0 | 0 | 1 | 1 | 0 | 3.34 | *0,7 | 1 | 2 | 41876948 | 1 | 0 | 703 | 1 | 0 | 0 | 0 | 0 | 0 | 0 | 0 | 0 | 5.845 | 0 | 0 | 0 | 0 | 1 | 0 | 4.0915 | 0 | 0 | 0 | 0 | 1 |  | 0 | 3.1563 | 3.1563 | 2.42 | 1.75 | 1.38 | 4.1 | 0 | 0 | 7.64 | 0 | 0 | 7.64 | 1 |  | 0 |  | 0
439 | 41874946 | 41876933 | 40988171 | 1 | 1 | 1 | 2 | 91.06.03-061 | ФСЭМ-2022, 91.06.03-061, приказ Минстроя России от 18.05.2022 г. № 378/пр | Лебедки электрические тяговым усилием до 12,26 кН (1,25 т) | 1368 | 1011 | маш.-ч | маш.-ч | 1 | 0 | 1027374887 | 2.338 | 0 | 11.4 | 0 | 0 | 0 | 8.84 | 0 | 0 | 1 | 1.29 | 1 | 1 | 2 | 0 | 0 | 1 | 1 | 0 | 3.34 | *0,7 | 1 | 2 | 41876949 | 1 | 0 | 704 | 1 | 0 | 0 | 0 | 0 | 0 | 0 | 0 | 0 | 29.5256 | 0 | 0 | 0 | 0 | 1 | 0 | 20.6679 | 0 | 0 | 0 | 0 | 1 |  | 0 | 3.1563 | 3.1563 | 11.4 | 8.84 | 1.29 | 20.67 | 0 | 0 | 35.98 | 0 | 0 | 35.98 | 1 |  | 0 |  | 0
439 | 41874946 | 41876933 | 40989217 | 1 | 1 | 1 | 2 | 91.14.02-001 | ФСЭМ-2022 доп.7, 91.14.02-001, приказ Минстроя России от 02.08.2023 г. № 551/пр | Автомобили бортовые, грузоподъемность до 5 т | 1368 | 1011 | маш.-ч | маш.-ч | 1 | 0 | 1230426758 | 0.14 | 0 | 557.94 | 303.11 | 0 | 0 | 557.94 | 303.11 | 0 | 1 | 1 | 1 | 1 | -2 | 0 | 0 | 1 | 1 | 0 | 0.2 | *0,7 | 1 | 2 | 41876950 | 1 | 0 | 705 | 1 | 0 | 0 | 0 | 0 | 0 | 0 | 0 | 0 | 111.588 | 60.622 | 0 | 0 | 0.2 | 1 | 0 | 78.1116 | 42.4354 | 0 | 0 | 0.14 | 1 |  | 0 | 0.189 | 0.189 | 557.94 | 557.94 | 1 | 78.11 | 42.43 | 0 | 105.45 | 57.29 | 0 | 162.74 | 1 | 4-100-040 | 4 | чел.-ч. | 1
439 | 41874946 | 41876933 | 40994286 | 1 | 1 | 1 | 3 | 01.7.06.07-0002 | ФСБЦ-2022, 01.7.06.07-0002, приказ Минстроя России от 18.05.2022 г. № 378/пр | Ленты монтажные из пластмассы для бандажирования проводов, скрепляются пластмассовыми кнопками, ширина 10 мм | 1302 | 1003 | 10 м | 10 м | 10 | 0 | -2131833725 | 0 | 53.17 | 0 | 0 | 0 | 37.71 | 0 | 0 | 0 | 1.41 | 1 | 1 | 1 | 2 | 0 | 0 | 1 | 1 | 0 | 0.245 | *0 | 0 | 2 | 41876951 | 1 | 0 | 706 | 1 | 0 | 0 | 0 | 0 | 0 | 0 | 0 | 9.239 | 0 | 0 | 0 | 0 | 0 | 1 | 0 | 0 | 0 | 0 | 0 | 0 | 0 |  | 0 | 0 | 0 | 53.17 | 37.71 | 1.41 | 0 | 0 | 0 | 0 | 0 | 0 | 0 | 0 |  | 0 |  | 0
439 | 41874946 | 41876933 | 40996884 | 1 | 1 | 1 | 3 | 01.7.15.14-0165 | ФСБЦ-2022 доп.2, 01.7.15.14-0165, приказ Минстроя России от 26.08.2022 г. № 703/пр | Шурупы самонарезающие стальные с полукруглой головкой и прямым шлицем, остроконечные, диаметр 4 мм, длина 40 мм | 1348 | 1009 | т | т | 1000 | 0 | -783139045 | 0 | 115061.51 | 0 | 0 | 0 | 99190.96 | 0 | 0 | 0 | 1.16 | 1 | 1 | 1 | 2 | 0 | 0 | 1 | 1 | 0 | 0.00062 | *0 | 0 | 2 | 41876952 | 1 | 0 | 707 | 1 | 0 | 0 | 0 | 0 | 0 | 0 | 0 | 61.4984 | 0 | 0 | 0 | 0 | 0 | 1 | 0 | 0 | 0 | 0 | 0 | 0 | 0 |  | 0 | 0 | 0 | 115061.51 | 99190.96 | 1.16 | 0 | 0 | 0 | 0 | 0 | 0 | 0 | 0 |  | 0 |  | 0
439 | 41874946 | 41876933 | 41010390 | 1 | 1 | 1 | 3 | 10.3.02.03-0011 | ФСБЦ-2022, 10.3.02.03-0011, приказ Минстроя России от 18.05.2022 г. № 378/пр | Припои оловянно-свинцовые бессурьмянистые, марка ПОС30 | 1346 | 1009 | кг | кг | 1 | 0 | -1430972015 | 0 | 810.07 | 0 | 0 | 0 | 931.11 | 0 | 0 | 0 | 0.87 | 1 | 1 | 1 | 2 | 0 | 0 | 1 | 1 | 0 | 0.25 | *0 | 0 | 2 | 41876953 | 1 | 0 | 708 | 1 | 0 | 0 | 0 | 0 | 0 | 0 | 0 | 232.7775 | 0 | 0 | 0 | 0 | 0 | 1 | 0 | 0 | 0 | 0 | 0 | 0 | 0 |  | 0 | 0 | 0 | 810.07 | 931.11 | 0.87 | 0 | 0 | 0 | 0 | 0 | 0 | 0 | 0 |  | 0 |  | 0
439 | 41874946 | 41876933 | 41024923 | 1 | 1 | 1 | 3 | 14.4.03.03-0002 | ФСБЦ-2022 доп.4, 14.4.03.03-0002, приказ Минстроя России от 27.12.2022 г. № 1133/пр | Лак битумный БТ-123 | 1348 | 1009 | т | т | 1000 | 0 | -246350641 | 0 | 99237.77 | 0 | 0 | 0 | 82698.14 | 0 | 0 | 0 | 1.2 | 1 | 1 | 1 | 2 | 0 | 0 | 1 | 1 | 0 | 0.00072 | *0 | 0 | 2 | 41876954 | 1 | 0 | 709 | 1 | 0 | 0 | 0 | 0 | 0 | 0 | 0 | 59.5427 | 0 | 0 | 0 | 0 | 0 | 1 | 0 | 0 | 0 | 0 | 0 | 0 | 0 |  | 0 | 0 | 0 | 99237.77 | 82698.14 | 1.2 | 0 | 0 | 0 | 0 | 0 | 0 | 0 | 0 |  | 0 |  | 0
439 | 41874946 | 41876933 | 40676108 | 108 | 1 | 1 | 3 | 421/пр_2020_п.75_пп.а |  | Сметная стоимость вспомогательных ненормируемых материальных ресурсов, не учтенная в сметной норме, 2% | 3277935 | 1013 | % | % | 1 | 0 | 274903907 | 2 | 0 | 0 | 0 | 0 | 0 | 0 | 0 | 0 | 1 | 1 | 1 | 1 | 0 | 0 | 0 | 0 | 0 | 0 | 2 |  | 0 | 2 | 41876955 | 1 | 2048 | 710 | 0 | 0 | 0 | 0 | 0 | 0 | 0 | 0 | 0 | 0 | 0 | 0 | 0 | 0 | 0 | 0 | 0 | 0 | 0 | 0 | 0 | 0 |  | 0 | 0 | 2.7 | 0 | 0 | 1 | 0 | 0 | 0 | 0 | 0 | 0 | 0 | 0 |  | 0 |  | 0
441 | 41874946 | 41876957 | 40669968 | 108 | 1 | 1 | 1 | 0 |  | Затраты труда рабочих (Средний разряд - 3,8) | 1191 | 1013 | чел.-ч. | чел.-ч. | 1 | 0 | -2012709214 | 14.08 | 0 | 0 | 0 | 296.32 | 0 | 0 | 0 | 296.32 | 1 | 1 | 1 | 1 | -2 | 0 | 0 | 1 | 1 | 0 | 14.08 |  | 1 | 2 | 41876969 | 1 | 0 | 711 | 1 | 0 | 0 | 0 | 0 | 0 | 0 | 0 | 0 | 0 | 0 | 4172.1856 | 14.08 | 0 | 1 | 0 | 0 | 0 | 4172.1856 | 14.08 | 0 | 1 | 5632.45 | 19.008 | 0 | 19.008 | 296.32 | 296.32 | 1 | 4172.19 | 0 | 0 | 0 | 0 | 5632.45 | 5632.45 | 1 |  | 0 |  | 0
441 | 41874946 | 41876957 | 40670210 | 108 | 1 | 1 | 1 | 0 |  | Затраты труда машинистов | 1191 | 1013 | чел.-ч. | чел.-ч. | 1 | 0 | -1417349443 | 0.4 | 0 | 0 | 0 | 0 | 0 | 0 | 0 | 0 | 1 | 1 | 1 | 1 | -2 | 0 | 0 | 1 | 1 | 0 | 0.4 |  | 2 | 2 | 41876970 | 1 | 0 | 712 | 1 | 0 | 0 | 0 | 0 | 0 | 0 | 0 | 0 | 0 | 0 | 0 | 0 | 0 | 0 | 0 | 0 | 0 | 0 | 0 | 0 | 0 |  | 0 | 0 | 0.54 | 0 | 0 | 1 | 0 | 0 | 0 | 0 | 0 | 0 | 0 | 0 |  | 0 |  | 0
441 | 41874946 | 41876957 | 40987978 | 1 | 1 | 1 | 2 | 91.05.05-015 | ФСЭМ-2022, 91.05.05-015, приказ Минстроя России от 18.05.2022 г. № 378/пр | Краны на автомобильном ходу, грузоподъемность 16 т | 1368 | 1011 | маш.-ч | маш.-ч | 1 | 0 | -848025172 | 0.2 | 0 | 1442.85 | 407.16 | 0 | 0 | 1442.85 | 407.16 | 0 | 1 | 1 | 1 | 1 | -2 | 0 | 0 | 1 | 1 | 0 | 0.2 |  | 1 | 2 | 41876971 | 1 | 0 | 713 | 1 | 0 | 0 | 0 | 0 | 0 | 0 | 0 | 0 | 288.57 | 81.432 | 0 | 0 | 0.2 | 1 | 0 | 288.57 | 81.432 | 0 | 0 | 0.2 | 1 |  | 0 | 0.27 | 0.27 | 1442.85 | 1442.85 | 1 | 288.57 | 81.43 | 0 | 389.57 | 109.93 | 0 | 499.5 | 1 | 4-100-060 | 6 | чел.-ч. | 1
441 | 41874946 | 41876957 | 40988121 | 1 | 1 | 1 | 2 | 91.06.01-003 | ФСЭМ-2022, 91.06.01-003, приказ Минстроя России от 18.05.2022 г. № 378/пр | Домкраты гидравлические, грузоподъемность 63-100 т | 1368 | 1011 | маш.-ч | маш.-ч | 1 | 0 | 30357429 | 3.34 | 0 | 2.42 | 0 | 0 | 0 | 1.75 | 0 | 0 | 1 | 1.38 | 1 | 1 | 2 | 0 | 0 | 1 | 1 | 0 | 3.34 |  | 1 | 2 | 41876972 | 1 | 0 | 714 | 1 | 0 | 0 | 0 | 0 | 0 | 0 | 0 | 0 | 5.845 | 0 | 0 | 0 | 0 | 1 | 0 | 5.845 | 0 | 0 | 0 | 0 | 1 |  | 0 | 4.509 | 4.509 | 2.42 | 1.75 | 1.38 | 5.85 | 0 | 0 | 10.91 | 0 | 0 | 10.91 | 1 |  | 0 |  | 0
441 | 41874946 | 41876957 | 40988171 | 1 | 1 | 1 | 2 | 91.06.03-061 | ФСЭМ-2022, 91.06.03-061, приказ Минстроя России от 18.05.2022 г. № 378/пр | Лебедки электрические тяговым усилием до 12,26 кН (1,25 т) | 1368 | 1011 | маш.-ч | маш.-ч | 1 | 0 | 1027374887 | 3.34 | 0 | 11.4 | 0 | 0 | 0 | 8.84 | 0 | 0 | 1 | 1.29 | 1 | 1 | 2 | 0 | 0 | 1 | 1 | 0 | 3.34 |  | 1 | 2 | 41876973 | 1 | 0 | 715 | 1 | 0 | 0 | 0 | 0 | 0 | 0 | 0 | 0 | 29.5256 | 0 | 0 | 0 | 0 | 1 | 0 | 29.5256 | 0 | 0 | 0 | 0 | 1 |  | 0 | 4.509 | 4.509 | 11.4 | 8.84 | 1.29 | 29.53 | 0 | 0 | 51.4 | 0 | 0 | 51.4 | 1 |  | 0 |  | 0
441 | 41874946 | 41876957 | 40989217 | 1 | 1 | 1 | 2 | 91.14.02-001 | ФСЭМ-2022 доп.7, 91.14.02-001, приказ Минстроя России от 02.08.2023 г. № 551/пр | Автомобили бортовые, грузоподъемность до 5 т | 1368 | 1011 | маш.-ч | маш.-ч | 1 | 0 | 1230426758 | 0.2 | 0 | 557.94 | 303.11 | 0 | 0 | 557.94 | 303.11 | 0 | 1 | 1 | 1 | 1 | -2 | 0 | 0 | 1 | 1 | 0 | 0.2 |  | 1 | 2 | 41876974 | 1 | 0 | 716 | 1 | 0 | 0 | 0 | 0 | 0 | 0 | 0 | 0 | 111.588 | 60.622 | 0 | 0 | 0.2 | 1 | 0 | 111.588 | 60.622 | 0 | 0 | 0.2 | 1 |  | 0 | 0.27 | 0.27 | 557.94 | 557.94 | 1 | 111.59 | 60.62 | 0 | 150.64 | 81.84 | 0 | 232.48 | 1 | 4-100-040 | 4 | чел.-ч. | 1
441 | 41874946 | 41876957 | 40994286 | 1 | 1 | 1 | 3 | 01.7.06.07-0002 | ФСБЦ-2022, 01.7.06.07-0002, приказ Минстроя России от 18.05.2022 г. № 378/пр | Ленты монтажные из пластмассы для бандажирования проводов, скрепляются пластмассовыми кнопками, ширина 10 мм | 1302 | 1003 | 10 м | 10 м | 10 | 0 | -2131833725 | 0.245 | 53.17 | 0 | 0 | 0 | 37.71 | 0 | 0 | 0 | 1.41 | 1 | 1 | 1 | 2 | 0 | 0 | 1 | 1 | 0 | 0.245 |  | 0 | 2 | 41876975 | 1 | 0 | 717 | 1 | 0 | 0 | 0 | 0 | 0 | 0 | 0 | 9.239 | 0 | 0 | 0 | 0 | 0 | 1 | 9.239 | 0 | 0 | 0 | 0 | 0 | 1 |  | 0 | 0 | 0.33075 | 53.17 | 37.71 | 1.41 | 9.24 | 0 | 17.59 | 0 | 0 | 0 | 17.59 | 0 |  | 0 |  | 0
441 | 41874946 | 41876957 | 40996884 | 1 | 1 | 1 | 3 | 01.7.15.14-0165 | ФСБЦ-2022 доп.2, 01.7.15.14-0165, приказ Минстроя России от 26.08.2022 г. № 703/пр | Шурупы самонарезающие стальные с полукруглой головкой и прямым шлицем, остроконечные, диаметр 4 мм, длина 40 мм | 1348 | 1009 | т | т | 1000 | 0 | -783139045 | 0.00062 | 115061.51 | 0 | 0 | 0 | 99190.96 | 0 | 0 | 0 | 1.16 | 1 | 1 | 1 | 2 | 0 | 0 | 1 | 1 | 0 | 0.00062 |  | 0 | 2 | 41876976 | 1 | 0 | 718 | 1 | 0 | 0 | 0 | 0 | 0 | 0 | 0 | 61.4984 | 0 | 0 | 0 | 0 | 0 | 1 | 61.4984 | 0 | 0 | 0 | 0 | 0 | 1 |  | 0 | 0 | 0.000837 | 115061.51 | 99190.96 | 1.16 | 61.5 | 0 | 96.31 | 0 | 0 | 0 | 96.31 | 0 |  | 0 |  | 0
441 | 41874946 | 41876957 | 41010390 | 1 | 1 | 1 | 3 | 10.3.02.03-0011 | ФСБЦ-2022, 10.3.02.03-0011, приказ Минстроя России от 18.05.2022 г. № 378/пр | Припои оловянно-свинцовые бессурьмянистые, марка ПОС30 | 1346 | 1009 | кг | кг | 1 | 0 | -1430972015 | 0.25 | 810.07 | 0 | 0 | 0 | 931.11 | 0 | 0 | 0 | 0.87 | 1 | 1 | 1 | 2 | 0 | 0 | 1 | 1 | 0 | 0.25 |  | 0 | 2 | 41876977 | 1 | 0 | 719 | 1 | 0 | 0 | 0 | 0 | 0 | 0 | 0 | 232.7775 | 0 | 0 | 0 | 0 | 0 | 1 | 232.7775 | 0 | 0 | 0 | 0 | 0 | 1 |  | 0 | 0 | 0.3375 | 810.07 | 931.11 | 0.87 | 232.78 | 0 | 273.4 | 0 | 0 | 0 | 273.4 | 0 |  | 0 |  | 0
441 | 41874946 | 41876957 | 41024923 | 1 | 1 | 1 | 3 | 14.4.03.03-0002 | ФСБЦ-2022 доп.4, 14.4.03.03-0002, приказ Минстроя России от 27.12.2022 г. № 1133/пр | Лак битумный БТ-123 | 1348 | 1009 | т | т | 1000 | 0 | -246350641 | 0.00072 | 99237.77 | 0 | 0 | 0 | 82698.14 | 0 | 0 | 0 | 1.2 | 1 | 1 | 1 | 2 | 0 | 0 | 1 | 1 | 0 | 0.00072 |  | 0 | 2 | 41876978 | 1 | 0 | 720 | 1 | 0 | 0 | 0 | 0 | 0 | 0 | 0 | 59.5427 | 0 | 0 | 0 | 0 | 0 | 1 | 59.5427 | 0 | 0 | 0 | 0 | 0 | 1 |  | 0 | 0 | 0.000972 | 99237.77 | 82698.14 | 1.2 | 59.54 | 0 | 96.46 | 0 | 0 | 0 | 96.46 | 0 |  | 0 |  | 0
441 | 41874946 | 41876957 | 40676108 | 108 | 1 | 1 | 3 | 421/пр_2020_п.75_пп.а |  | Сметная стоимость вспомогательных ненормируемых материальных ресурсов, не учтенная в сметной норме, 2% | 3277935 | 1013 | % | % | 1 | 0 | 274903907 | 2 | 0 | 0 | 0 | 0 | 0 | 0 | 0 | 0 | 1 | 1 | 1 | 1 | 0 | 0 | 0 | 0 | 0 | 0 | 2 |  | 0 | 2 | 41876979 | 1 | 0 | 721 | 0 | 0 | 0 | 0 | 0 | 0 | 0 | 0 | 0 | 0 | 0 | 0 | 0 | 0 | 0 | 0 | 0 | 0 | 0 | 0 | 0 | 0 |  | 0 | 0 | 2.7 | 0 | 0 | 1 | 0 | 0 | 0 | 0 | 0 | 0 | 0 | 0 |  | 0 |  | 0
443 | 41874946 | 41876981 | 40669968 | 108 | 1 | 1 | 1 | 1-100-38 |  | Затраты труда рабочих (Средний разряд - 3,8) | 1191 | 1013 | чел.-ч. | чел.-ч. | 1 | 0 | -2012709214 | 0.147 | 0 | 0 | 0 | 296.32 | 0 | 0 | 0 | 296.32 | 1 | 1 | 1 | 1 | -2 | 0 | 0 | 1 | 1 | 0 | 0.21 | *0,7 | 1 | 2 | 41876988 | 1 | 0 | 722 | 1 | 0 | 0 | 0 | 0 | 0 | 0 | 0 | 0 | 0 | 0 | 62.2272 | 0.21 | 0 | 1 | 0 | 0 | 0 | 43.559 | 0.147 | 0 | 1 | 871.18 | 2.058 | 0 | 2.058 | 296.32 | 296.32 | 1 | 43.56 | 0 | 0 | 0 | 0 | 609.83 | 609.83 | 1 |  | 0 |  | 0
443 | 41874946 | 41876981 | 40990948 | 1 | 1 | 1 | 3 | 01.3.01.05-0009 | ФСБЦ-2022 доп.8, 01.3.01.05-0009, приказ Минстроя России от 14.11.2023 г. № 817/пр | Парафин нефтяной твердый Т-1 | 1348 | 1009 | т | т | 1000 | 0 | -268460180 | 0 | 92464.74 | 0 | 0 | 0 | 81827.2 | 0 | 0 | 0 | 1.13 | 1 | 1 | 1 | 2 | 0 | 0 | 1 | 1 | 0 | 1e-05 | *0 | 0 | 2 | 41876989 | 1 | 0 | 723 | 1 | 0 | 0 | 0 | 0 | 0 | 0 | 0 | 0.81827 | 0 | 0 | 0 | 0 | 0 | 1 | 0 | 0 | 0 | 0 | 0 | 0 | 0 |  | 0 | 0 | 0 | 92464.74 | 81827.2 | 1.13 | 0 | 0 | 0 | 0 | 0 | 0 | 0 | 0 |  | 0 |  | 0
443 | 41874946 | 41876981 | 40994260 | 1 | 1 | 1 | 3 | 01.7.06.05-0041 | ФСБЦ-2022, 01.7.06.05-0041, приказ Минстроя России от 18.05.2022 г. № 378/пр | Ленты изоляционные хлопчатобумажные прорезиненные для электромонтажных и ремонтных работ, цвет черный, ширина 20 мм, толщина 0,35 мм | 1301 | 1003 | м | м | 1 | 0 | 971772098 | 0 | 6.63 | 0 | 0 | 0 | 5.87 | 0 | 0 | 0 | 1.13 | 1 | 1 | 1 | 2 | 0 | 0 | 1 | 1 | 0 | 0.83 | *0 | 0 | 2 | 41876990 | 1 | 0 | 724 | 1 | 0 | 0 | 0 | 0 | 0 | 0 | 0 | 4.8721 | 0 | 0 | 0 | 0 | 0 | 1 | 0 | 0 | 0 | 0 | 0 | 0 | 0 |  | 0 | 0 | 0 | 6.63 | 5.87 | 1.13 | 0 | 0 | 0 | 0 | 0 | 0 | 0 | 0 |  | 0 |  | 0
443 | 41874946 | 41876981 | 41010390 | 1 | 1 | 1 | 3 | 10.3.02.03-0011 | ФСБЦ-2022, 10.3.02.03-0011, приказ Минстроя России от 18.05.2022 г. № 378/пр | Припои оловянно-свинцовые бессурьмянистые, марка ПОС30 | 1346 | 1009 | кг | кг | 1 | 0 | -1430972015 | 0 | 810.07 | 0 | 0 | 0 | 931.11 | 0 | 0 | 0 | 0.87 | 1 | 1 | 1 | 2 | 0 | 0 | 1 | 1 | 0 | 0.05 | *0 | 0 | 2 | 41876991 | 1 | 0 | 725 | 1 | 0 | 0 | 0 | 0 | 0 | 0 | 0 | 46.5555 | 0 | 0 | 0 | 0 | 0 | 1 | 0 | 0 | 0 | 0 | 0 | 0 | 0 |  | 0 | 0 | 0 | 810.07 | 931.11 | 0.87 | 0 | 0 | 0 | 0 | 0 | 0 | 0 | 0 |  | 0 |  | 0
443 | 41874946 | 41876981 | 41036324 | 1 | 1 | 1 | 3 | 20.1.02.06-0001 | ФСБЦ-2022, 20.1.02.06-0001, приказ Минстроя России от 18.05.2022 г. № 378/пр | Жир паяльный | 1346 | 1009 | кг | кг | 1 | 0 | 977359757 | 0 | 666.18 | 0 | 0 | 0 | 646.78 | 0 | 0 | 0 | 1.03 | 1 | 1 | 1 | 2 | 0 | 0 | 1 | 1 | 0 | 0.02 | *0 | 0 | 2 | 41876992 | 1 | 0 | 726 | 1 | 0 | 0 | 0 | 0 | 0 | 0 | 0 | 12.9356 | 0 | 0 | 0 | 0 | 0 | 1 | 0 | 0 | 0 | 0 | 0 | 0 | 0 |  | 0 | 0 | 0 | 666.18 | 646.78 | 1.03 | 0 | 0 | 0 | 0 | 0 | 0 | 0 | 0 |  | 0 |  | 0
443 | 41874946 | 41876981 | 40676108 | 108 | 1 | 1 | 3 | 421/пр_2020_п.75_пп.а |  | Сметная стоимость вспомогательных ненормируемых материальных ресурсов, не учтенная в сметной норме, 2% | 3277935 | 1013 | % | % | 1 | 0 | 274903907 | 2 | 0 | 0 | 0 | 0 | 0 | 0 | 0 | 0 | 1 | 1 | 1 | 1 | 0 | 0 | 0 | 0 | 0 | 0 | 2 |  | 0 | 2 | 41876993 | 1 | 2048 | 727 | 0 | 0 | 0 | 0 | 0 | 0 | 0 | 0 | 0 | 0 | 0 | 0 | 0 | 0 | 0 | 0 | 0 | 0 | 0 | 0 | 0 | 0 |  | 0 | 0 | 28 | 0 | 0 | 1 | 0 | 0 | 0 | 0 | 0 | 0 | 0 | 0 |  | 0 |  | 0
445 | 41874946 | 41876995 | 40669968 | 108 | 1 | 1 | 1 | 1-100-38 |  | Затраты труда рабочих (Средний разряд - 3,8) | 1191 | 1013 | чел.-ч. | чел.-ч. | 1 | 0 | -2012709214 | 0.21 | 0 | 0 | 0 | 296.32 | 0 | 0 | 0 | 296.32 | 1 | 1 | 1 | 1 | -2 | 0 | 0 | 1 | 1 | 0 | 0.21 |  | 1 | 2 | 41877002 | 1 | 0 | 728 | 1 | 0 | 0 | 0 | 0 | 0 | 0 | 0 | 0 | 0 | 0 | 62.2272 | 0.21 | 0 | 1 | 0 | 0 | 0 | 62.2272 | 0.21 | 0 | 1 | 871.18 | 2.94 | 0 | 2.94 | 296.32 | 296.32 | 1 | 62.23 | 0 | 0 | 0 | 0 | 871.18 | 871.18 | 1 |  | 0 |  | 0
445 | 41874946 | 41876995 | 40990948 | 1 | 1 | 1 | 3 | 01.3.01.05-0009 | ФСБЦ-2022 доп.8, 01.3.01.05-0009, приказ Минстроя России от 14.11.2023 г. № 817/пр | Парафин нефтяной твердый Т-1 | 1348 | 1009 | т | т | 1000 | 0 | -268460180 | 1e-05 | 92464.74 | 0 | 0 | 0 | 81827.2 | 0 | 0 | 0 | 1.13 | 1 | 1 | 1 | 2 | 0 | 0 | 1 | 1 | 0 | 1e-05 |  | 0 | 2 | 41877003 | 1 | 0 | 729 | 1 | 0 | 0 | 0 | 0 | 0 | 0 | 0 | 0.81827 | 0 | 0 | 0 | 0 | 0 | 1 | 0.81827 | 0 | 0 | 0 | 0 | 0 | 1 |  | 0 | 0 | 0.00014 | 92464.74 | 81827.2 | 1.13 | 0.82 | 0 | 12.95 | 0 | 0 | 0 | 12.95 | 0 |  | 0 |  | 0
445 | 41874946 | 41876995 | 40994260 | 1 | 1 | 1 | 3 | 01.7.06.05-0041 | ФСБЦ-2022, 01.7.06.05-0041, приказ Минстроя России от 18.05.2022 г. № 378/пр | Ленты изоляционные хлопчатобумажные прорезиненные для электромонтажных и ремонтных работ, цвет черный, ширина 20 мм, толщина 0,35 мм | 1301 | 1003 | м | м | 1 | 0 | 971772098 | 0.83 | 6.63 | 0 | 0 | 0 | 5.87 | 0 | 0 | 0 | 1.13 | 1 | 1 | 1 | 2 | 0 | 0 | 1 | 1 | 0 | 0.83 |  | 0 | 2 | 41877004 | 1 | 0 | 730 | 1 | 0 | 0 | 0 | 0 | 0 | 0 | 0 | 4.8721 | 0 | 0 | 0 | 0 | 0 | 1 | 4.8721 | 0 | 0 | 0 | 0 | 0 | 1 |  | 0 | 0 | 11.62 | 6.63 | 5.87 | 1.13 | 4.87 | 0 | 77.04 | 0 | 0 | 0 | 77.04 | 0 |  | 0 |  | 0
445 | 41874946 | 41876995 | 41010390 | 1 | 1 | 1 | 3 | 10.3.02.03-0011 | ФСБЦ-2022, 10.3.02.03-0011, приказ Минстроя России от 18.05.2022 г. № 378/пр | Припои оловянно-свинцовые бессурьмянистые, марка ПОС30 | 1346 | 1009 | кг | кг | 1 | 0 | -1430972015 | 0.05 | 810.07 | 0 | 0 | 0 | 931.11 | 0 | 0 | 0 | 0.87 | 1 | 1 | 1 | 2 | 0 | 0 | 1 | 1 | 0 | 0.05 |  | 0 | 2 | 41877005 | 1 | 0 | 731 | 1 | 0 | 0 | 0 | 0 | 0 | 0 | 0 | 46.5555 | 0 | 0 | 0 | 0 | 0 | 1 | 46.5555 | 0 | 0 | 0 | 0 | 0 | 1 |  | 0 | 0 | 0.7 | 810.07 | 931.11 | 0.87 | 46.56 | 0 | 567.05 | 0 | 0 | 0 | 567.05 | 0 |  | 0 |  | 0
445 | 41874946 | 41876995 | 41036324 | 1 | 1 | 1 | 3 | 20.1.02.06-0001 | ФСБЦ-2022, 20.1.02.06-0001, приказ Минстроя России от 18.05.2022 г. № 378/пр | Жир паяльный | 1346 | 1009 | кг | кг | 1 | 0 | 977359757 | 0.02 | 666.18 | 0 | 0 | 0 | 646.78 | 0 | 0 | 0 | 1.03 | 1 | 1 | 1 | 2 | 0 | 0 | 1 | 1 | 0 | 0.02 |  | 0 | 2 | 41877006 | 1 | 0 | 732 | 1 | 0 | 0 | 0 | 0 | 0 | 0 | 0 | 12.9356 | 0 | 0 | 0 | 0 | 0 | 1 | 12.9356 | 0 | 0 | 0 | 0 | 0 | 1 |  | 0 | 0 | 0.28 | 666.18 | 646.78 | 1.03 | 12.94 | 0 | 186.53 | 0 | 0 | 0 | 186.53 | 0 |  | 0 |  | 0
445 | 41874946 | 41876995 | 40676108 | 108 | 1 | 1 | 3 | 421/пр_2020_п.75_пп.а |  | Сметная стоимость вспомогательных ненормируемых материальных ресурсов, не учтенная в сметной норме, 2% | 3277935 | 1013 | % | % | 1 | 0 | 274903907 | 2 | 0 | 0 | 0 | 0 | 0 | 0 | 0 | 0 | 1 | 1 | 1 | 1 | 0 | 0 | 0 | 0 | 0 | 0 | 2 |  | 0 | 2 | 41877007 | 1 | 0 | 733 | 0 | 0 | 0 | 0 | 0 | 0 | 0 | 0 | 0 | 0 | 0 | 0 | 0 | 0 | 0 | 0 | 0 | 0 | 0 | 0 | 0 | 0 |  | 0 | 0 | 28 | 0 | 0 | 1 | 0 | 0 | 0 | 0 | 0 | 0 | 0 | 0 |  | 0 |  | 0
447 | 41874946 | 41877009 | 40669968 | 108 | 1 | 1 | 1 | 1-100-38 |  | Затраты труда рабочих (Средний разряд - 3,8) | 1191 | 1013 | чел.-ч. | чел.-ч. | 1 | 0 | -2012709214 | 0.21 | 0 | 0 | 0 | 296.32 | 0 | 0 | 0 | 296.32 | 1 | 1 | 1 | 1 | -2 | 0 | 0 | 1 | 1 | 0 | 0.3 | *0,7 | 1 | 2 | 41877016 | 1 | 0 | 734 | 1 | 0 | 0 | 0 | 0 | 0 | 0 | 0 | 0 | 0 | 0 | 88.896 | 0.3 | 0 | 1 | 0 | 0 | 0 | 62.2272 | 0.21 | 0 | 1 | 888.96 | 2.1 | 0 | 2.1 | 296.32 | 296.32 | 1 | 62.23 | 0 | 0 | 0 | 0 | 622.27 | 622.27 | 1 |  | 0 |  | 0
447 | 41874946 | 41877009 | 40990948 | 1 | 1 | 1 | 3 | 01.3.01.05-0009 | ФСБЦ-2022 доп.8, 01.3.01.05-0009, приказ Минстроя России от 14.11.2023 г. № 817/пр | Парафин нефтяной твердый Т-1 | 1348 | 1009 | т | т | 1000 | 0 | -268460180 | 0 | 92464.74 | 0 | 0 | 0 | 81827.2 | 0 | 0 | 0 | 1.13 | 1 | 1 | 1 | 2 | 0 | 0 | 1 | 1 | 0 | 1e-05 | *0 | 0 | 2 | 41877017 | 1 | 0 | 735 | 1 | 0 | 0 | 0 | 0 | 0 | 0 | 0 | 0.81827 | 0 | 0 | 0 | 0 | 0 | 1 | 0 | 0 | 0 | 0 | 0 | 0 | 0 |  | 0 | 0 | 0 | 92464.74 | 81827.2 | 1.13 | 0 | 0 | 0 | 0 | 0 | 0 | 0 | 0 |  | 0 |  | 0
447 | 41874946 | 41877009 | 40994260 | 1 | 1 | 1 | 3 | 01.7.06.05-0041 | ФСБЦ-2022, 01.7.06.05-0041, приказ Минстроя России от 18.05.2022 г. № 378/пр | Ленты изоляционные хлопчатобумажные прорезиненные для электромонтажных и ремонтных работ, цвет черный, ширина 20 мм, толщина 0,35 мм | 1301 | 1003 | м | м | 1 | 0 | 971772098 | 0 | 6.63 | 0 | 0 | 0 | 5.87 | 0 | 0 | 0 | 1.13 | 1 | 1 | 1 | 2 | 0 | 0 | 1 | 1 | 0 | 0.83 | *0 | 0 | 2 | 41877018 | 1 | 0 | 736 | 1 | 0 | 0 | 0 | 0 | 0 | 0 | 0 | 4.8721 | 0 | 0 | 0 | 0 | 0 | 1 | 0 | 0 | 0 | 0 | 0 | 0 | 0 |  | 0 | 0 | 0 | 6.63 | 5.87 | 1.13 | 0 | 0 | 0 | 0 | 0 | 0 | 0 | 0 |  | 0 |  | 0
447 | 41874946 | 41877009 | 41010390 | 1 | 1 | 1 | 3 | 10.3.02.03-0011 | ФСБЦ-2022, 10.3.02.03-0011, приказ Минстроя России от 18.05.2022 г. № 378/пр | Припои оловянно-свинцовые бессурьмянистые, марка ПОС30 | 1346 | 1009 | кг | кг | 1 | 0 | -1430972015 | 0 | 810.07 | 0 | 0 | 0 | 931.11 | 0 | 0 | 0 | 0.87 | 1 | 1 | 1 | 2 | 0 | 0 | 1 | 1 | 0 | 0.05 | *0 | 0 | 2 | 41877019 | 1 | 0 | 737 | 1 | 0 | 0 | 0 | 0 | 0 | 0 | 0 | 46.5555 | 0 | 0 | 0 | 0 | 0 | 1 | 0 | 0 | 0 | 0 | 0 | 0 | 0 |  | 0 | 0 | 0 | 810.07 | 931.11 | 0.87 | 0 | 0 | 0 | 0 | 0 | 0 | 0 | 0 |  | 0 |  | 0
447 | 41874946 | 41877009 | 41036324 | 1 | 1 | 1 | 3 | 20.1.02.06-0001 | ФСБЦ-2022, 20.1.02.06-0001, приказ Минстроя России от 18.05.2022 г. № 378/пр | Жир паяльный | 1346 | 1009 | кг | кг | 1 | 0 | 977359757 | 0 | 666.18 | 0 | 0 | 0 | 646.78 | 0 | 0 | 0 | 1.03 | 1 | 1 | 1 | 2 | 0 | 0 | 1 | 1 | 0 | 0.02 | *0 | 0 | 2 | 41877020 | 1 | 0 | 738 | 1 | 0 | 0 | 0 | 0 | 0 | 0 | 0 | 12.9356 | 0 | 0 | 0 | 0 | 0 | 1 | 0 | 0 | 0 | 0 | 0 | 0 | 0 |  | 0 | 0 | 0 | 666.18 | 646.78 | 1.03 | 0 | 0 | 0 | 0 | 0 | 0 | 0 | 0 |  | 0 |  | 0
447 | 41874946 | 41877009 | 40676108 | 108 | 1 | 1 | 3 | 421/пр_2020_п.75_пп.а |  | Сметная стоимость вспомогательных ненормируемых материальных ресурсов, не учтенная в сметной норме, 2% | 3277935 | 1013 | % | % | 1 | 0 | 274903907 | 2 | 0 | 0 | 0 | 0 | 0 | 0 | 0 | 0 | 1 | 1 | 1 | 1 | 0 | 0 | 0 | 0 | 0 | 0 | 2 |  | 0 | 2 | 41877021 | 1 | 2048 | 739 | 0 | 0 | 0 | 0 | 0 | 0 | 0 | 0 | 0 | 0 | 0 | 0 | 0 | 0 | 0 | 0 | 0 | 0 | 0 | 0 | 0 | 0 |  | 0 | 0 | 20 | 0 | 0 | 1 | 0 | 0 | 0 | 0 | 0 | 0 | 0 | 0 |  | 0 |  | 0
449 | 41874946 | 41877023 | 40669968 | 108 | 1 | 1 | 1 | 1-100-38 |  | Затраты труда рабочих (Средний разряд - 3,8) | 1191 | 1013 | чел.-ч. | чел.-ч. | 1 | 0 | -2012709214 | 0.3 | 0 | 0 | 0 | 296.32 | 0 | 0 | 0 | 296.32 | 1 | 1 | 1 | 1 | -2 | 0 | 0 | 1 | 1 | 0 | 0.3 |  | 1 | 2 | 41877030 | 1 | 0 | 740 | 1 | 0 | 0 | 0 | 0 | 0 | 0 | 0 | 0 | 0 | 0 | 88.896 | 0.3 | 0 | 1 | 0 | 0 | 0 | 88.896 | 0.3 | 0 | 1 | 888.96 | 3 | 0 | 3 | 296.32 | 296.32 | 1 | 88.9 | 0 | 0 | 0 | 0 | 888.96 | 888.96 | 1 |  | 0 |  | 0
449 | 41874946 | 41877023 | 40990948 | 1 | 1 | 1 | 3 | 01.3.01.05-0009 | ФСБЦ-2022 доп.8, 01.3.01.05-0009, приказ Минстроя России от 14.11.2023 г. № 817/пр | Парафин нефтяной твердый Т-1 | 1348 | 1009 | т | т | 1000 | 0 | -268460180 | 1e-05 | 92464.74 | 0 | 0 | 0 | 81827.2 | 0 | 0 | 0 | 1.13 | 1 | 1 | 1 | 2 | 0 | 0 | 1 | 1 | 0 | 1e-05 |  | 0 | 2 | 41877031 | 1 | 0 | 741 | 1 | 0 | 0 | 0 | 0 | 0 | 0 | 0 | 0.81827 | 0 | 0 | 0 | 0 | 0 | 1 | 0.81827 | 0 | 0 | 0 | 0 | 0 | 1 |  | 0 | 0 | 0.0001 | 92464.74 | 81827.2 | 1.13 | 0.82 | 0 | 9.25 | 0 | 0 | 0 | 9.25 | 0 |  | 0 |  | 0
449 | 41874946 | 41877023 | 40994260 | 1 | 1 | 1 | 3 | 01.7.06.05-0041 | ФСБЦ-2022, 01.7.06.05-0041, приказ Минстроя России от 18.05.2022 г. № 378/пр | Ленты изоляционные хлопчатобумажные прорезиненные для электромонтажных и ремонтных работ, цвет черный, ширина 20 мм, толщина 0,35 мм | 1301 | 1003 | м | м | 1 | 0 | 971772098 | 0.83 | 6.63 | 0 | 0 | 0 | 5.87 | 0 | 0 | 0 | 1.13 | 1 | 1 | 1 | 2 | 0 | 0 | 1 | 1 | 0 | 0.83 |  | 0 | 2 | 41877032 | 1 | 0 | 742 | 1 | 0 | 0 | 0 | 0 | 0 | 0 | 0 | 4.8721 | 0 | 0 | 0 | 0 | 0 | 1 | 4.8721 | 0 | 0 | 0 | 0 | 0 | 1 |  | 0 | 0 | 8.3 | 6.63 | 5.87 | 1.13 | 4.87 | 0 | 55.03 | 0 | 0 | 0 | 55.03 | 0 |  | 0 |  | 0
449 | 41874946 | 41877023 | 41010390 | 1 | 1 | 1 | 3 | 10.3.02.03-0011 | ФСБЦ-2022, 10.3.02.03-0011, приказ Минстроя России от 18.05.2022 г. № 378/пр | Припои оловянно-свинцовые бессурьмянистые, марка ПОС30 | 1346 | 1009 | кг | кг | 1 | 0 | -1430972015 | 0.05 | 810.07 | 0 | 0 | 0 | 931.11 | 0 | 0 | 0 | 0.87 | 1 | 1 | 1 | 2 | 0 | 0 | 1 | 1 | 0 | 0.05 |  | 0 | 2 | 41877033 | 1 | 0 | 743 | 1 | 0 | 0 | 0 | 0 | 0 | 0 | 0 | 46.5555 | 0 | 0 | 0 | 0 | 0 | 1 | 46.5555 | 0 | 0 | 0 | 0 | 0 | 1 |  | 0 | 0 | 0.5 | 810.07 | 931.11 | 0.87 | 46.56 | 0 | 405.04 | 0 | 0 | 0 | 405.04 | 0 |  | 0 |  | 0
449 | 41874946 | 41877023 | 41036324 | 1 | 1 | 1 | 3 | 20.1.02.06-0001 | ФСБЦ-2022, 20.1.02.06-0001, приказ Минстроя России от 18.05.2022 г. № 378/пр | Жир паяльный | 1346 | 1009 | кг | кг | 1 | 0 | 977359757 | 0.02 | 666.18 | 0 | 0 | 0 | 646.78 | 0 | 0 | 0 | 1.03 | 1 | 1 | 1 | 2 | 0 | 0 | 1 | 1 | 0 | 0.02 |  | 0 | 2 | 41877034 | 1 | 0 | 744 | 1 | 0 | 0 | 0 | 0 | 0 | 0 | 0 | 12.9356 | 0 | 0 | 0 | 0 | 0 | 1 | 12.9356 | 0 | 0 | 0 | 0 | 0 | 1 |  | 0 | 0 | 0.2 | 666.18 | 646.78 | 1.03 | 12.94 | 0 | 133.24 | 0 | 0 | 0 | 133.24 | 0 |  | 0 |  | 0
449 | 41874946 | 41877023 | 40676108 | 108 | 1 | 1 | 3 | 421/пр_2020_п.75_пп.а |  | Сметная стоимость вспомогательных ненормируемых материальных ресурсов, не учтенная в сметной норме, 2% | 3277935 | 1013 | % | % | 1 | 0 | 274903907 | 2 | 0 | 0 | 0 | 0 | 0 | 0 | 0 | 0 | 1 | 1 | 1 | 1 | 0 | 0 | 0 | 0 | 0 | 0 | 2 |  | 0 | 2 | 41877035 | 1 | 0 | 745 | 0 | 0 | 0 | 0 | 0 | 0 | 0 | 0 | 0 | 0 | 0 | 0 | 0 | 0 | 0 | 0 | 0 | 0 | 0 | 0 | 0 | 0 |  | 0 | 0 | 20 | 0 | 0 | 1 | 0 | 0 | 0 | 0 | 0 | 0 | 0 | 0 |  | 0 |  | 0
498 | 41874946 | 41889235 | 40670169 | 108 | 1 | 1 | 1 | 2-100-04 |  | Рабочий 4 разряда | 1369 | 1013 | чел.-ч | чел.-ч | 1 | 0 | -512803540 | 4.32 | 0 | 0 | 0 | 303.11 | 0 | 0 | 0 | 303.11 | 1 | 1 | 1 | 1 | -2 | 0 | 0 | 1 | 1 | 0 | 4.32 |  | 1 | 2 | 41889236 | 1 | 0 | 746 | 1 | 0 | 0 | 0 | 0 | 0 | 0 | 0 | 0 | 0 | 0 | 1309.4352 | 4.32 | 0 | 1 | 0 | 0 | 0 | 1309.4352 | 4.32 | 0 | 1 | 20950.96 | 69.12 | 0 | 69.12 | 303.11 | 303.11 | 1 | 1309.44 | 0 | 0 | 0 | 0 | 20950.96 | 20950.96 | 1 |  | 0 |  | 0
498 | 41874946 | 41889235 | 40670190 | 108 | 1 | 1 | 1 | 3-100-02 |  | Техник II категории | 1369 | 1013 | чел.-ч | чел.-ч | 1 | 0 | -1275334932 | 4.32 | 0 | 0 | 0 | 289.54 | 0 | 0 | 0 | 289.54 | 1 | 1 | 1 | 1 | -2 | 0 | 0 | 1 | 1 | 0 | 4.32 |  | 1 | 2 | 41889237 | 1 | 0 | 747 | 1 | 0 | 0 | 0 | 0 | 0 | 0 | 0 | 0 | 0 | 0 | 1250.8128 | 4.32 | 0 | 1 | 0 | 0 | 0 | 1250.8128 | 4.32 | 0 | 1 | 20013 | 69.12 | 0 | 69.12 | 289.54 | 289.54 | 1 | 1250.81 | 0 | 0 | 0 | 0 | 20013 | 20013 | 1 |  | 0 |  | 0
498 | 41874946 | 41889235 | 40670200 | 108 | 1 | 1 | 1 | 3-200-02 |  | Инженер II категории | 1369 | 1013 | чел.-ч | чел.-ч | 1 | 0 | -2140504649 | 12.96 | 0 | 0 | 0 | 443.35 | 0 | 0 | 0 | 443.35 | 1 | 1 | 1 | 1 | -2 | 0 | 0 | 1 | 1 | 0 | 12.96 |  | 1 | 2 | 41889238 | 1 | 0 | 748 | 1 | 0 | 0 | 0 | 0 | 0 | 0 | 0 | 0 | 0 | 0 | 5745.816 | 12.96 | 0 | 1 | 0 | 0 | 0 | 5745.816 | 12.96 | 0 | 1 | 91933.06 | 207.36 | 0 | 207.36 | 443.35 | 443.35 | 1 | 5745.82 | 0 | 0 | 0 | 0 | 91933.06 | 91933.06 | 1 |  | 0 |  | 0
499 | 41874946 | 41889239 | 40670190 | 108 | 1 | 1 | 1 | 3-100-02 |  | Техник II категории | 1369 | 1013 | чел.-ч | чел.-ч | 1 | 0 | -1275334932 | 5.4 | 0 | 0 | 0 | 289.54 | 0 | 0 | 0 | 289.54 | 1 | 1 | 1 | 1 | -2 | 0 | 0 | 1 | 1 | 0 | 5.4 |  | 1 | 2 | 41889240 | 1 | 0 | 749 | 1 | 0 | 0 | 0 | 0 | 0 | 0 | 0 | 0 | 0 | 0 | 1563.516 | 5.4 | 0 | 1 | 0 | 0 | 0 | 1563.516 | 5.4 | 0 | 1 | 25016.26 | 86.4 | 0 | 86.4 | 289.54 | 289.54 | 1 | 1563.52 | 0 | 0 | 0 | 0 | 25016.26 | 25016.26 | 1 |  | 0 |  | 0
499 | 41874946 | 41889239 | 40670204 | 108 | 1 | 1 | 1 | 3-200-03 |  | Инженер III категории | 1369 | 1013 | чел.-ч | чел.-ч | 1 | 0 | 126826561 | 12.6 | 0 | 0 | 0 | 398.11 | 0 | 0 | 0 | 398.11 | 1 | 1 | 1 | 1 | -2 | 0 | 0 | 1 | 1 | 0 | 12.6 |  | 1 | 2 | 41889241 | 1 | 0 | 750 | 1 | 0 | 0 | 0 | 0 | 0 | 0 | 0 | 0 | 0 | 0 | 5016.186 | 12.6 | 0 | 1 | 0 | 0 | 0 | 5016.186 | 12.6 | 0 | 1 | 80258.98 | 201.6 | 0 | 201.6 | 398.11 | 398.11 | 1 | 5016.19 | 0 | 0 | 0 | 0 | 80258.98 | 80258.98 | 1 |  | 0 |  | 0
500 | 41874946 | 41889242 | 40670190 | 108 | 1 | 1 | 1 | 3-100-02 |  | Техник II категории | 1369 | 1013 | чел.-ч | чел.-ч | 1 | 0 | -1275334932 | 2.7 | 0 | 0 | 0 | 289.54 | 0 | 0 | 0 | 289.54 | 1 | 1 | 1 | 1 | -2 | 0 | 0 | 1 | 1 | 0 | 2.7 |  | 1 | 2 | 41889243 | 1 | 0 | 751 | 1 | 0 | 0 | 0 | 0 | 0 | 0 | 0 | 0 | 0 | 0 | 781.758 | 2.7 | 0 | 1 | 0 | 0 | 0 | 781.758 | 2.7 | 0 | 1 | 12508.13 | 43.2 | 0 | 43.2 | 289.54 | 289.54 | 1 | 781.76 | 0 | 0 | 0 | 0 | 12508.13 | 12508.13 | 1 |  | 0 |  | 0
500 | 41874946 | 41889242 | 40670204 | 108 | 1 | 1 | 1 | 3-200-03 |  | Инженер III категории | 1369 | 1013 | чел.-ч | чел.-ч | 1 | 0 | 126826561 | 6.3 | 0 | 0 | 0 | 398.11 | 0 | 0 | 0 | 398.11 | 1 | 1 | 1 | 1 | -2 | 0 | 0 | 1 | 1 | 0 | 6.3 |  | 1 | 2 | 41889244 | 1 | 0 | 752 | 1 | 0 | 0 | 0 | 0 | 0 | 0 | 0 | 0 | 0 | 0 | 2508.093 | 6.3 | 0 | 1 | 0 | 0 | 0 | 2508.093 | 6.3 | 0 | 1 | 40129.49 | 100.8 | 0 | 100.8 | 398.11 | 398.11 | 1 | 2508.09 | 0 | 0 | 0 | 0 | 40129.49 | 40129.49 | 1 |  | 0 |  | 0
501 | 41874946 | 41889245 | 40670169 | 108 | 1 | 1 | 1 | 2-100-04 |  | Рабочий 4 разряда | 1369 | 1013 | чел.-ч | чел.-ч | 1 | 0 | -512803540 | 1.62 | 0 | 0 | 0 | 303.11 | 0 | 0 | 0 | 303.11 | 1 | 1 | 1 | 1 | -2 | 0 | 0 | 1 | 1 | 0 | 1.62 |  | 1 | 2 | 41889246 | 1 | 0 | 753 | 1 | 0 | 0 | 0 | 0 | 0 | 0 | 0 | 0 | 0 | 0 | 491.0382 | 1.62 | 0 | 1 | 0 | 0 | 0 | 491.0382 | 1.62 | 0 | 1 | 491.04 | 1.62 | 0 | 1.62 | 303.11 | 303.11 | 1 | 491.04 | 0 | 0 | 0 | 0 | 491.04 | 491.04 | 1 |  | 0 |  | 0
501 | 41874946 | 41889245 | 40670190 | 108 | 1 | 1 | 1 | 3-100-02 |  | Техник II категории | 1369 | 1013 | чел.-ч | чел.-ч | 1 | 0 | -1275334932 | 1.62 | 0 | 0 | 0 | 289.54 | 0 | 0 | 0 | 289.54 | 1 | 1 | 1 | 1 | -2 | 0 | 0 | 1 | 1 | 0 | 1.62 |  | 1 | 2 | 41889247 | 1 | 0 | 754 | 1 | 0 | 0 | 0 | 0 | 0 | 0 | 0 | 0 | 0 | 0 | 469.0548 | 1.62 | 0 | 1 | 0 | 0 | 0 | 469.0548 | 1.62 | 0 | 1 | 469.05 | 1.62 | 0 | 1.62 | 289.54 | 289.54 | 1 | 469.05 | 0 | 0 | 0 | 0 | 469.05 | 469.05 | 1 |  | 0 |  | 0
501 | 41874946 | 41889245 | 40670200 | 108 | 1 | 1 | 1 | 3-200-02 |  | Инженер II категории | 1369 | 1013 | чел.-ч | чел.-ч | 1 | 0 | -2140504649 | 4.86 | 0 | 0 | 0 | 443.35 | 0 | 0 | 0 | 443.35 | 1 | 1 | 1 | 1 | -2 | 0 | 0 | 1 | 1 | 0 | 4.86 |  | 1 | 2 | 41889248 | 1 | 0 | 755 | 1 | 0 | 0 | 0 | 0 | 0 | 0 | 0 | 0 | 0 | 0 | 2154.681 | 4.86 | 0 | 1 | 0 | 0 | 0 | 2154.681 | 4.86 | 0 | 1 | 2154.68 | 4.86 | 0 | 4.86 | 443.35 | 443.35 | 1 | 2154.68 | 0 | 0 | 0 | 0 | 2154.68 | 2154.68 | 1 |  | 0 |  | 0
502 | 41874946 | 41889249 | 40670190 | 108 | 1 | 1 | 1 | 3-100-02 |  | Техник II категории | 1369 | 1013 | чел.-ч | чел.-ч | 1 | 0 | -1275334932 | 1.08 | 0 | 0 | 0 | 289.54 | 0 | 0 | 0 | 289.54 | 1 | 1 | 1 | 1 | -2 | 0 | 0 | 1 | 1 | 0 | 1.08 |  | 1 | 2 | 41889250 | 1 | 0 | 756 | 1 | 0 | 0 | 0 | 0 | 0 | 0 | 0 | 0 | 0 | 0 | 312.7032 | 1.08 | 0 | 1 | 0 | 0 | 0 | 312.7032 | 1.08 | 0 | 1 | 5003.25 | 17.28 | 0 | 17.28 | 289.54 | 289.54 | 1 | 312.7 | 0 | 0 | 0 | 0 | 5003.25 | 5003.25 | 1 |  | 0 |  | 0
502 | 41874946 | 41889249 | 40670200 | 108 | 1 | 1 | 1 | 3-200-02 |  | Инженер II категории | 1369 | 1013 | чел.-ч | чел.-ч | 1 | 0 | -2140504649 | 1.62 | 0 | 0 | 0 | 443.35 | 0 | 0 | 0 | 443.35 | 1 | 1 | 1 | 1 | -2 | 0 | 0 | 1 | 1 | 0 | 1.62 |  | 1 | 2 | 41889251 | 1 | 0 | 757 | 1 | 0 | 0 | 0 | 0 | 0 | 0 | 0 | 0 | 0 | 0 | 718.227 | 1.62 | 0 | 1 | 0 | 0 | 0 | 718.227 | 1.62 | 0 | 1 | 11491.63 | 25.92 | 0 | 25.92 | 443.35 | 443.35 | 1 | 718.23 | 0 | 0 | 0 | 0 | 11491.63 | 11491.63 | 1 |  | 0 |  | 0
503 | 41874946 | 41889252 | 40670169 | 108 | 1 | 1 | 1 | 2-100-04 |  | Рабочий 4 разряда | 1369 | 1013 | чел.-ч | чел.-ч | 1 | 0 | -512803540 | 1.08 | 0 | 0 | 0 | 303.11 | 0 | 0 | 0 | 303.11 | 1 | 1 | 1 | 1 | -2 | 0 | 0 | 1 | 1 | 0 | 1.08 |  | 1 | 2 | 41889253 | 1 | 0 | 758 | 1 | 0 | 0 | 0 | 0 | 0 | 0 | 0 | 0 | 0 | 0 | 327.3588 | 1.08 | 0 | 1 | 0 | 0 | 0 | 327.3588 | 1.08 | 0 | 1 | 9820.76 | 32.4 | 0 | 32.4 | 303.11 | 303.11 | 1 | 327.36 | 0 | 0 | 0 | 0 | 9820.76 | 9820.76 | 1 |  | 0 |  | 0
503 | 41874946 | 41889252 | 40670190 | 108 | 1 | 1 | 1 | 3-100-02 |  | Техник II категории | 1369 | 1013 | чел.-ч | чел.-ч | 1 | 0 | -1275334932 | 1.08 | 0 | 0 | 0 | 289.54 | 0 | 0 | 0 | 289.54 | 1 | 1 | 1 | 1 | -2 | 0 | 0 | 1 | 1 | 0 | 1.08 |  | 1 | 2 | 41889254 | 1 | 0 | 759 | 1 | 0 | 0 | 0 | 0 | 0 | 0 | 0 | 0 | 0 | 0 | 312.7032 | 1.08 | 0 | 1 | 0 | 0 | 0 | 312.7032 | 1.08 | 0 | 1 | 9381.1 | 32.4 | 0 | 32.4 | 289.54 | 289.54 | 1 | 312.7 | 0 | 0 | 0 | 0 | 9381.1 | 9381.1 | 1 |  | 0 |  | 0
503 | 41874946 | 41889252 | 40670200 | 108 | 1 | 1 | 1 | 3-200-02 |  | Инженер II категории | 1369 | 1013 | чел.-ч | чел.-ч | 1 | 0 | -2140504649 | 3.24 | 0 | 0 | 0 | 443.35 | 0 | 0 | 0 | 443.35 | 1 | 1 | 1 | 1 | -2 | 0 | 0 | 1 | 1 | 0 | 3.24 |  | 1 | 2 | 41889255 | 1 | 0 | 760 | 1 | 0 | 0 | 0 | 0 | 0 | 0 | 0 | 0 | 0 | 0 | 1436.454 | 3.24 | 0 | 1 | 0 | 0 | 0 | 1436.454 | 3.24 | 0 | 1 | 43093.62 | 97.2 | 0 | 97.2 | 443.35 | 443.35 | 1 | 1436.45 | 0 | 0 | 0 | 0 | 43093.62 | 43093.62 | 1 |  | 0 |  | 0
504 | 41874946 | 41889256 | 40670190 | 108 | 1 | 1 | 1 | 3-100-02 |  | Техник II категории | 1369 | 1013 | чел.-ч | чел.-ч | 1 | 0 | -1275334932 | 1.08 | 0 | 0 | 0 | 289.54 | 0 | 0 | 0 | 289.54 | 1 | 1 | 1 | 1 | -2 | 0 | 0 | 1 | 1 | 0 | 1.08 |  | 1 | 2 | 41889257 | 1 | 0 | 761 | 1 | 0 | 0 | 0 | 0 | 0 | 0 | 0 | 0 | 0 | 0 | 312.7032 | 1.08 | 0 | 1 | 0 | 0 | 0 | 312.7032 | 1.08 | 0 | 1 | 9381.1 | 32.4 | 0 | 32.4 | 289.54 | 289.54 | 1 | 312.7 | 0 | 0 | 0 | 0 | 9381.1 | 9381.1 | 1 |  | 0 |  | 0
504 | 41874946 | 41889256 | 40670200 | 108 | 1 | 1 | 1 | 3-200-02 |  | Инженер II категории | 1369 | 1013 | чел.-ч | чел.-ч | 1 | 0 | -2140504649 | 1.62 | 0 | 0 | 0 | 443.35 | 0 | 0 | 0 | 443.35 | 1 | 1 | 1 | 1 | -2 | 0 | 0 | 1 | 1 | 0 | 1.62 |  | 1 | 2 | 41889258 | 1 | 0 | 762 | 1 | 0 | 0 | 0 | 0 | 0 | 0 | 0 | 0 | 0 | 0 | 718.227 | 1.62 | 0 | 1 | 0 | 0 | 0 | 718.227 | 1.62 | 0 | 1 | 21546.81 | 48.6 | 0 | 48.6 | 443.35 | 443.35 | 1 | 718.23 | 0 | 0 | 0 | 0 | 21546.81 | 21546.81 | 1 |  | 0 |  | 0
505 | 41874946 | 41889259 | 40670175 | 108 | 1 | 1 | 1 | 2-100-06 |  | Рабочий 6 разряда | 1369 | 1013 | чел.-ч | чел.-ч | 1 | 0 | 286205319 | 0.9 | 0 | 0 | 0 | 407.16 | 0 | 0 | 0 | 407.16 | 1 | 1 | 1 | 1 | -2 | 0 | 0 | 1 | 1 | 0 | 0.9 |  | 1 | 2 | 41889260 | 1 | 0 | 763 | 1 | 0 | 0 | 0 | 0 | 0 | 0 | 0 | 0 | 0 | 0 | 366.444 | 0.9 | 0 | 1 | 0 | 0 | 0 | 366.444 | 0.9 | 0 | 1 | 4397.33 | 10.8 | 0 | 10.8 | 407.16 | 407.16 | 1 | 366.44 | 0 | 0 | 0 | 0 | 4397.33 | 4397.33 | 1 |  | 0 |  | 0
505 | 41874946 | 41889259 | 40670204 | 108 | 1 | 1 | 1 | 3-200-03 |  | Инженер III категории | 1369 | 1013 | чел.-ч | чел.-ч | 1 | 0 | 126826561 | 0.9 | 0 | 0 | 0 | 398.11 | 0 | 0 | 0 | 398.11 | 1 | 1 | 1 | 1 | -2 | 0 | 0 | 1 | 1 | 0 | 0.9 |  | 1 | 2 | 41889261 | 1 | 0 | 764 | 1 | 0 | 0 | 0 | 0 | 0 | 0 | 0 | 0 | 0 | 0 | 358.299 | 0.9 | 0 | 1 | 0 | 0 | 0 | 358.299 | 0.9 | 0 | 1 | 4299.59 | 10.8 | 0 | 10.8 | 398.11 | 398.11 | 1 | 358.3 | 0 | 0 | 0 | 0 | 4299.59 | 4299.59 | 1 |  | 0 |  | 0
506 | 41874946 | 41889262 | 40670190 | 108 | 1 | 1 | 1 | 3-100-02 |  | Техник II категории | 1369 | 1013 | чел.-ч | чел.-ч | 1 | 0 | -1275334932 | 1.8 | 0 | 0 | 0 | 289.54 | 0 | 0 | 0 | 289.54 | 1 | 1 | 1 | 1 | -2 | 0 | 0 | 1 | 1 | 0 | 1.8 |  | 1 | 2 | 41889263 | 1 | 0 | 765 | 1 | 0 | 0 | 0 | 0 | 0 | 0 | 0 | 0 | 0 | 0 | 521.172 | 1.8 | 0 | 1 | 0 | 0 | 0 | 521.172 | 1.8 | 0 | 1 | 25016.26 | 86.4 | 0 | 86.4 | 289.54 | 289.54 | 1 | 521.17 | 0 | 0 | 0 | 0 | 25016.26 | 25016.26 | 1 |  | 0 |  | 0
506 | 41874946 | 41889262 | 40670200 | 108 | 1 | 1 | 1 | 3-200-02 |  | Инженер II категории | 1369 | 1013 | чел.-ч | чел.-ч | 1 | 0 | -2140504649 | 2.7 | 0 | 0 | 0 | 443.35 | 0 | 0 | 0 | 443.35 | 1 | 1 | 1 | 1 | -2 | 0 | 0 | 1 | 1 | 0 | 2.7 |  | 1 | 2 | 41889264 | 1 | 0 | 766 | 1 | 0 | 0 | 0 | 0 | 0 | 0 | 0 | 0 | 0 | 0 | 1197.045 | 2.7 | 0 | 1 | 0 | 0 | 0 | 1197.045 | 2.7 | 0 | 1 | 57458.16 | 129.6 | 0 | 129.6 | 443.35 | 443.35 | 1 | 1197.05 | 0 | 0 | 0 | 0 | 57458.16 | 57458.16 | 1 |  | 0 |  | 0
507 | 41874946 | 41889265 | 40670172 | 108 | 1 | 1 | 1 | 2-100-05 |  | Рабочий 5 разряда | 1369 | 1013 | чел.-ч | чел.-ч | 1 | 0 | 1518711480 | 0.97 | 0 | 0 | 0 | 348.35 | 0 | 0 | 0 | 348.35 | 1 | 1 | 1 | 1 | -2 | 0 | 0 | 1 | 1 | 0 | 0.97 |  | 1 | 2 | 41889266 | 1 | 0 | 767 | 1 | 0 | 0 | 0 | 0 | 0 | 0 | 0 | 0 | 0 | 0 | 337.8995 | 0.97 | 0 | 1 | 0 | 0 | 0 | 337.8995 | 0.97 | 0 | 1 | 16219.18 | 46.56 | 0 | 46.56 | 348.35 | 348.35 | 1 | 337.9 | 0 | 0 | 0 | 0 | 16219.18 | 16219.18 | 1 |  | 0 |  | 0
507 | 41874946 | 41889265 | 40670200 | 108 | 1 | 1 | 1 | 3-200-02 |  | Инженер II категории | 1369 | 1013 | чел.-ч | чел.-ч | 1 | 0 | -2140504649 | 1.46 | 0 | 0 | 0 | 443.35 | 0 | 0 | 0 | 443.35 | 1 | 1 | 1 | 1 | -2 | 0 | 0 | 1 | 1 | 0 | 1.46 |  | 1 | 2 | 41889267 | 1 | 0 | 768 | 1 | 0 | 0 | 0 | 0 | 0 | 0 | 0 | 0 | 0 | 0 | 647.291 | 1.46 | 0 | 1 | 0 | 0 | 0 | 647.291 | 1.46 | 0 | 1 | 31069.97 | 70.08 | 0 | 70.08 | 443.35 | 443.35 | 1 | 647.29 | 0 | 0 | 0 | 0 | 31069.97 | 31069.97 | 1 |  | 0 |  | 0
508 | 41874946 | 41889268 | 40670172 | 108 | 1 | 1 | 1 | 2-100-05 |  | Рабочий 5 разряда | 1369 | 1013 | чел.-ч | чел.-ч | 1 | 0 | 1518711480 | 0.65 | 0 | 0 | 0 | 348.35 | 0 | 0 | 0 | 348.35 | 1 | 1 | 1 | 1 | -2 | 0 | 0 | 1 | 1 | 0 | 0.65 |  | 1 | 2 | 41889269 | 1 | 0 | 769 | 1 | 0 | 0 | 0 | 0 | 0 | 0 | 0 | 0 | 0 | 0 | 226.4275 | 0.65 | 0 | 1 | 0 | 0 | 0 | 226.4275 | 0.65 | 0 | 1 | 11547.8 | 33.15 | 0 | 33.15 | 348.35 | 348.35 | 1 | 226.43 | 0 | 0 | 0 | 0 | 11547.8 | 11547.8 | 1 |  | 0 |  | 0
508 | 41874946 | 41889268 | 40670200 | 108 | 1 | 1 | 1 | 3-200-02 |  | Инженер II категории | 1369 | 1013 | чел.-ч | чел.-ч | 1 | 0 | -2140504649 | 0.97 | 0 | 0 | 0 | 443.35 | 0 | 0 | 0 | 443.35 | 1 | 1 | 1 | 1 | -2 | 0 | 0 | 1 | 1 | 0 | 0.97 |  | 1 | 2 | 41889270 | 1 | 0 | 770 | 1 | 0 | 0 | 0 | 0 | 0 | 0 | 0 | 0 | 0 | 0 | 430.0495 | 0.97 | 0 | 1 | 0 | 0 | 0 | 430.0495 | 0.97 | 0 | 1 | 21932.52 | 49.47 | 0 | 49.47 | 443.35 | 443.35 | 1 | 430.05 | 0 | 0 | 0 | 0 | 21932.52 | 21932.52 | 1 |  | 0 |  | 0
509 | 41874946 | 41889271 | 40670190 | 108 | 1 | 1 | 1 | 3-100-02 |  | Техник II категории | 1369 | 1013 | чел.-ч | чел.-ч | 1 | 0 | -1275334932 | 5.6 | 0 | 0 | 0 | 289.54 | 0 | 0 | 0 | 289.54 | 1 | 1 | 1 | 1 | -2 | 0 | 0 | 1 | 1 | 0 | 5.6 |  | 1 | 2 | 41889272 | 1 | 0 | 771 | 1 | 0 | 0 | 0 | 0 | 0 | 0 | 0 | 0 | 0 | 0 | 1621.424 | 5.6 | 0 | 1 | 0 | 0 | 0 | 1621.424 | 5.6 | 0 | 1 | 4864.27 | 16.8 | 0 | 16.8 | 289.54 | 289.54 | 1 | 1621.42 | 0 | 0 | 0 | 0 | 4864.27 | 4864.27 | 1 |  | 0 |  | 0
509 | 41874946 | 41889271 | 40670200 | 108 | 1 | 1 | 1 | 3-200-02 |  | Инженер II категории | 1369 | 1013 | чел.-ч | чел.-ч | 1 | 0 | -2140504649 | 8.4 | 0 | 0 | 0 | 443.35 | 0 | 0 | 0 | 443.35 | 1 | 1 | 1 | 1 | -2 | 0 | 0 | 1 | 1 | 0 | 8.4 |  | 1 | 2 | 41889273 | 1 | 0 | 772 | 1 | 0 | 0 | 0 | 0 | 0 | 0 | 0 | 0 | 0 | 0 | 3724.14 | 8.4 | 0 | 1 | 0 | 0 | 0 | 3724.14 | 8.4 | 0 | 1 | 11172.42 | 25.2 | 0 | 25.2 | 443.35 | 443.35 | 1 | 3724.14 | 0 | 0 | 0 | 0 | 11172.42 | 11172.42 | 1 |  | 0 |  | 0
510 | 41874946 | 41889274 | 40670172 | 108 | 1 | 1 | 1 | 2-100-05 |  | Рабочий 5 разряда | 1369 | 1013 | чел.-ч | чел.-ч | 1 | 0 | 1518711480 | 0.97 | 0 | 0 | 0 | 348.35 | 0 | 0 | 0 | 348.35 | 1 | 1 | 1 | 1 | -2 | 0 | 0 | 1 | 1 | 0 | 0.97 |  | 1 | 2 | 41889275 | 1 | 0 | 773 | 1 | 0 | 0 | 0 | 0 | 0 | 0 | 0 | 0 | 0 | 0 | 337.8995 | 0.97 | 0 | 1 | 0 | 0 | 0 | 337.8995 | 0.97 | 0 | 1 | 2027.4 | 5.82 | 0 | 5.82 | 348.35 | 348.35 | 1 | 337.9 | 0 | 0 | 0 | 0 | 2027.4 | 2027.4 | 1 |  | 0 |  | 0
510 | 41874946 | 41889274 | 40670200 | 108 | 1 | 1 | 1 | 3-200-02 |  | Инженер II категории | 1369 | 1013 | чел.-ч | чел.-ч | 1 | 0 | -2140504649 | 1.46 | 0 | 0 | 0 | 443.35 | 0 | 0 | 0 | 443.35 | 1 | 1 | 1 | 1 | -2 | 0 | 0 | 1 | 1 | 0 | 1.46 |  | 1 | 2 | 41889276 | 1 | 0 | 774 | 1 | 0 | 0 | 0 | 0 | 0 | 0 | 0 | 0 | 0 | 0 | 647.291 | 1.46 | 0 | 1 | 0 | 0 | 0 | 647.291 | 1.46 | 0 | 1 | 3883.75 | 8.76 | 0 | 8.76 | 443.35 | 443.35 | 1 | 647.29 | 0 | 0 | 0 | 0 | 3883.75 | 3883.75 | 1 |  | 0 |  | 0
511 | 41874946 | 41889277 | 40670172 | 108 | 1 | 1 | 1 | 2-100-05 |  | Рабочий 5 разряда | 1369 | 1013 | чел.-ч | чел.-ч | 1 | 0 | 1518711480 | 0.65 | 0 | 0 | 0 | 348.35 | 0 | 0 | 0 | 348.35 | 1 | 1 | 1 | 1 | -2 | 0 | 0 | 1 | 1 | 0 | 0.65 |  | 1 | 2 | 41889278 | 1 | 0 | 775 | 1 | 0 | 0 | 0 | 0 | 0 | 0 | 0 | 0 | 0 | 0 | 226.4275 | 0.65 | 0 | 1 | 0 | 0 | 0 | 226.4275 | 0.65 | 0 | 1 | 1358.57 | 3.9 | 0 | 3.9 | 348.35 | 348.35 | 1 | 226.43 | 0 | 0 | 0 | 0 | 1358.57 | 1358.57 | 1 |  | 0 |  | 0
511 | 41874946 | 41889277 | 40670200 | 108 | 1 | 1 | 1 | 3-200-02 |  | Инженер II категории | 1369 | 1013 | чел.-ч | чел.-ч | 1 | 0 | -2140504649 | 0.97 | 0 | 0 | 0 | 443.35 | 0 | 0 | 0 | 443.35 | 1 | 1 | 1 | 1 | -2 | 0 | 0 | 1 | 1 | 0 | 0.97 |  | 1 | 2 | 41889279 | 1 | 0 | 776 | 1 | 0 | 0 | 0 | 0 | 0 | 0 | 0 | 0 | 0 | 0 | 430.0495 | 0.97 | 0 | 1 | 0 | 0 | 0 | 430.0495 | 0.97 | 0 | 1 | 2580.3 | 5.82 | 0 | 5.82 | 443.35 | 443.35 | 1 | 430.05 | 0 | 0 | 0 | 0 | 2580.3 | 2580.3 | 1 |  | 0 |  | 0
512 | 41874946 | 41889280 | 40670190 | 108 | 1 | 1 | 1 | 3-100-02 |  | Техник II категории | 1369 | 1013 | чел.-ч | чел.-ч | 1 | 0 | -1275334932 | 0.72 | 0 | 0 | 0 | 289.54 | 0 | 0 | 0 | 289.54 | 1 | 1 | 1 | 1 | -2 | 0 | 0 | 1 | 1 | 0 | 0.72 |  | 1 | 2 | 41889281 | 1 | 0 | 777 | 1 | 0 | 0 | 0 | 0 | 0 | 0 | 0 | 0 | 0 | 0 | 208.4688 | 0.72 | 0 | 1 | 0 | 0 | 0 | 208.4688 | 0.72 | 0 | 1 | 1667.75 | 5.76 | 0 | 5.76 | 289.54 | 289.54 | 1 | 208.47 | 0 | 0 | 0 | 0 | 1667.75 | 1667.75 | 1 |  | 0 |  | 0
512 | 41874946 | 41889280 | 40670200 | 108 | 1 | 1 | 1 | 3-200-02 |  | Инженер II категории | 1369 | 1013 | чел.-ч | чел.-ч | 1 | 0 | -2140504649 | 1.08 | 0 | 0 | 0 | 443.35 | 0 | 0 | 0 | 443.35 | 1 | 1 | 1 | 1 | -2 | 0 | 0 | 1 | 1 | 0 | 1.08 |  | 1 | 2 | 41889282 | 1 | 0 | 778 | 1 | 0 | 0 | 0 | 0 | 0 | 0 | 0 | 0 | 0 | 0 | 478.818 | 1.08 | 0 | 1 | 0 | 0 | 0 | 478.818 | 1.08 | 0 | 1 | 3830.54 | 8.64 | 0 | 8.64 | 443.35 | 443.35 | 1 | 478.82 | 0 | 0 | 0 | 0 | 3830.54 | 3830.54 | 1 |  | 0 |  | 0
513 | 41874946 | 41889283 | 40670190 | 108 | 1 | 1 | 1 | 3-100-02 |  | Техник II категории | 1369 | 1013 | чел.-ч | чел.-ч | 1 | 0 | -1275334932 | 9 | 0 | 0 | 0 | 289.54 | 0 | 0 | 0 | 289.54 | 1 | 1 | 1 | 1 | -2 | 0 | 0 | 1 | 1 | 0 | 9 |  | 1 | 2 | 41889284 | 1 | 0 | 779 | 1 | 0 | 0 | 0 | 0 | 0 | 0 | 0 | 0 | 0 | 0 | 2605.86 | 9 | 0 | 1 | 0 | 0 | 0 | 2605.86 | 9 | 0 | 1 | 2605.86 | 9 | 0 | 9 | 289.54 | 289.54 | 1 | 2605.86 | 0 | 0 | 0 | 0 | 2605.86 | 2605.86 | 1 |  | 0 |  | 0
513 | 41874946 | 41889283 | 40670200 | 108 | 1 | 1 | 1 | 3-200-02 |  | Инженер II категории | 1369 | 1013 | чел.-ч | чел.-ч | 1 | 0 | -2140504649 | 13.5 | 0 | 0 | 0 | 443.35 | 0 | 0 | 0 | 443.35 | 1 | 1 | 1 | 1 | -2 | 0 | 0 | 1 | 1 | 0 | 13.5 |  | 1 | 2 | 41889285 | 1 | 0 | 780 | 1 | 0 | 0 | 0 | 0 | 0 | 0 | 0 | 0 | 0 | 0 | 5985.225 | 13.5 | 0 | 1 | 0 | 0 | 0 | 5985.225 | 13.5 | 0 | 1 | 5985.23 | 13.5 | 0 | 13.5 | 443.35 | 443.35 | 1 | 5985.23 | 0 | 0 | 0 | 0 | 5985.23 | 5985.23 | 1 |  | 0 |  | 0
514 | 41874946 | 41889286 | 40670169 | 108 | 1 | 1 | 1 | 2-100-04 |  | Рабочий 4 разряда | 1369 | 1013 | чел.-ч | чел.-ч | 1 | 0 | -512803540 | 2.92 | 0 | 0 | 0 | 303.11 | 0 | 0 | 0 | 303.11 | 1 | 1 | 1 | 1 | -2 | 0 | 0 | 1 | 1 | 0 | 2.92 |  | 1 | 2 | 41889287 | 1 | 0 | 781 | 1 | 0 | 0 | 0 | 0 | 0 | 0 | 0 | 0 | 0 | 0 | 885.0812 | 2.92 | 0 | 1 | 0 | 0 | 0 | 885.0812 | 2.92 | 0 | 1 | 1770.16 | 5.84 | 0 | 5.84 | 303.11 | 303.11 | 1 | 885.08 | 0 | 0 | 0 | 0 | 1770.16 | 1770.16 | 1 |  | 0 |  | 0
514 | 41874946 | 41889286 | 40670204 | 108 | 1 | 1 | 1 | 3-200-03 |  | Инженер III категории | 1369 | 1013 | чел.-ч | чел.-ч | 1 | 0 | 126826561 | 4.37 | 0 | 0 | 0 | 398.11 | 0 | 0 | 0 | 398.11 | 1 | 1 | 1 | 1 | -2 | 0 | 0 | 1 | 1 | 0 | 4.37 |  | 1 | 2 | 41889288 | 1 | 0 | 782 | 1 | 0 | 0 | 0 | 0 | 0 | 0 | 0 | 0 | 0 | 0 | 1739.7407 | 4.37 | 0 | 1 | 0 | 0 | 0 | 1739.7407 | 4.37 | 0 | 1 | 3479.48 | 8.74 | 0 | 8.74 | 398.11 | 398.11 | 1 | 1739.74 | 0 | 0 | 0 | 0 | 3479.48 | 3479.48 | 1 |  | 0 |  | 0
515 | 41874946 | 41889289 | 40670190 | 108 | 1 | 1 | 1 | 3-100-02 |  | Техник II категории | 1369 | 1013 | чел.-ч | чел.-ч | 1 | 0 | -1275334932 | 2.52 | 0 | 0 | 0 | 289.54 | 0 | 0 | 0 | 289.54 | 1 | 1 | 1 | 1 | -2 | 0 | 0 | 1 | 1 | 0 | 2.52 |  | 1 | 2 | 41889290 | 1 | 0 | 783 | 1 | 0 | 0 | 0 | 0 | 0 | 0 | 0 | 0 | 0 | 0 | 729.6408 | 2.52 | 0 | 1 | 0 | 0 | 0 | 729.6408 | 2.52 | 0 | 1 | 729.64 | 2.52 | 0 | 2.52 | 289.54 | 289.54 | 1 | 729.64 | 0 | 0 | 0 | 0 | 729.64 | 729.64 | 1 |  | 0 |  | 0
515 | 41874946 | 41889289 | 40670197 | 108 | 1 | 1 | 1 | 3-200-01 |  | Инженер I категории | 1369 | 1013 | чел.-ч | чел.-ч | 1 | 0 | -66267284 | 3.78 | 0 | 0 | 0 | 486.33 | 0 | 0 | 0 | 486.33 | 1 | 1 | 1 | 1 | -2 | 0 | 0 | 1 | 1 | 0 | 3.78 |  | 1 | 2 | 41889291 | 1 | 0 | 784 | 1 | 0 | 0 | 0 | 0 | 0 | 0 | 0 | 0 | 0 | 0 | 1838.3274 | 3.78 | 0 | 1 | 0 | 0 | 0 | 1838.3274 | 3.78 | 0 | 1 | 1838.33 | 3.78 | 0 | 3.78 | 486.33 | 486.33 | 1 | 1838.33 | 0 | 0 | 0 | 0 | 1838.33 | 1838.33 | 1 |  | 0 |  | 0
516 | 41874946 | 41889292 | 40670172 | 108 | 1 | 1 | 1 | 2-100-05 |  | Рабочий 5 разряда | 1369 | 1013 | чел.-ч | чел.-ч | 1 | 0 | 1518711480 | 0.97 | 0 | 0 | 0 | 348.35 | 0 | 0 | 0 | 348.35 | 1 | 1 | 1 | 1 | -2 | 0 | 0 | 1 | 1 | 0 | 0.97 |  | 1 | 2 | 41889293 | 1 | 0 | 785 | 1 | 0 | 0 | 0 | 0 | 0 | 0 | 0 | 0 | 0 | 0 | 337.8995 | 0.97 | 0 | 1 | 0 | 0 | 0 | 337.8995 | 0.97 | 0 | 1 | 675.8 | 1.94 | 0 | 1.94 | 348.35 | 348.35 | 1 | 337.9 | 0 | 0 | 0 | 0 | 675.8 | 675.8 | 1 |  | 0 |  | 0
516 | 41874946 | 41889292 | 40670200 | 108 | 1 | 1 | 1 | 3-200-02 |  | Инженер II категории | 1369 | 1013 | чел.-ч | чел.-ч | 1 | 0 | -2140504649 | 1.46 | 0 | 0 | 0 | 443.35 | 0 | 0 | 0 | 443.35 | 1 | 1 | 1 | 1 | -2 | 0 | 0 | 1 | 1 | 0 | 1.46 |  | 1 | 2 | 41889294 | 1 | 0 | 786 | 1 | 0 | 0 | 0 | 0 | 0 | 0 | 0 | 0 | 0 | 0 | 647.291 | 1.46 | 0 | 1 | 0 | 0 | 0 | 647.291 | 1.46 | 0 | 1 | 1294.58 | 2.92 | 0 | 2.92 | 443.35 | 443.35 | 1 | 647.29 | 0 | 0 | 0 | 0 | 1294.58 | 1294.58 | 1 |  | 0 |  | 0
517 | 41874946 | 41889295 | 40670169 | 108 | 1 | 1 | 1 | 2-100-04 |  | Рабочий 4 разряда | 1369 | 1013 | чел.-ч | чел.-ч | 1 | 0 | -512803540 | 1.94 | 0 | 0 | 0 | 303.11 | 0 | 0 | 0 | 303.11 | 1 | 1 | 1 | 1 | -2 | 0 | 0 | 1 | 1 | 0 | 1.94 |  | 1 | 2 | 41889296 | 1 | 0 | 787 | 1 | 0 | 0 | 0 | 0 | 0 | 0 | 0 | 0 | 0 | 0 | 588.0334 | 1.94 | 0 | 1 | 0 | 0 | 0 | 588.0334 | 1.94 | 0 | 1 | 3528.2 | 11.64 | 0 | 11.64 | 303.11 | 303.11 | 1 | 588.03 | 0 | 0 | 0 | 0 | 3528.2 | 3528.2 | 1 |  | 0 |  | 0
517 | 41874946 | 41889295 | 40670204 | 108 | 1 | 1 | 1 | 3-200-03 |  | Инженер III категории | 1369 | 1013 | чел.-ч | чел.-ч | 1 | 0 | 126826561 | 2.92 | 0 | 0 | 0 | 398.11 | 0 | 0 | 0 | 398.11 | 1 | 1 | 1 | 1 | -2 | 0 | 0 | 1 | 1 | 0 | 2.92 |  | 1 | 2 | 41889297 | 1 | 0 | 788 | 1 | 0 | 0 | 0 | 0 | 0 | 0 | 0 | 0 | 0 | 0 | 1162.4812 | 2.92 | 0 | 1 | 0 | 0 | 0 | 1162.4812 | 2.92 | 0 | 1 | 6974.89 | 17.52 | 0 | 17.52 | 398.11 | 398.11 | 1 | 1162.48 | 0 | 0 | 0 | 0 | 6974.89 | 6974.89 | 1 |  | 0 |  | 0
518 | 41874946 | 41889298 | 40670169 | 108 | 1 | 1 | 1 | 2-100-04 |  | Рабочий 4 разряда | 1369 | 1013 | чел.-ч | чел.-ч | 1 | 0 | -512803540 | 0.97 | 0 | 0 | 0 | 303.11 | 0 | 0 | 0 | 303.11 | 1 | 1 | 1 | 1 | -2 | 0 | 0 | 1 | 1 | 0 | 0.97 |  | 1 | 2 | 41889299 | 1 | 0 | 789 | 1 | 0 | 0 | 0 | 0 | 0 | 0 | 0 | 0 | 0 | 0 | 294.0167 | 0.97 | 0 | 1 | 0 | 0 | 0 | 294.0167 | 0.97 | 0 | 1 | 2940.17 | 9.7 | 0 | 9.7 | 303.11 | 303.11 | 1 | 294.02 | 0 | 0 | 0 | 0 | 2940.17 | 2940.17 | 1 |  | 0 |  | 0
518 | 41874946 | 41889298 | 40670204 | 108 | 1 | 1 | 1 | 3-200-03 |  | Инженер III категории | 1369 | 1013 | чел.-ч | чел.-ч | 1 | 0 | 126826561 | 1.46 | 0 | 0 | 0 | 398.11 | 0 | 0 | 0 | 398.11 | 1 | 1 | 1 | 1 | -2 | 0 | 0 | 1 | 1 | 0 | 1.46 |  | 1 | 2 | 41889300 | 1 | 0 | 790 | 1 | 0 | 0 | 0 | 0 | 0 | 0 | 0 | 0 | 0 | 0 | 581.2406 | 1.46 | 0 | 1 | 0 | 0 | 0 | 581.2406 | 1.46 | 0 | 1 | 5812.41 | 14.6 | 0 | 14.6 | 398.11 | 398.11 | 1 | 581.24 | 0 | 0 | 0 | 0 | 5812.41 | 5812.41 | 1 |  | 0 |  | 0
519 | 41874946 | 41889301 | 40670175 | 108 | 1 | 1 | 1 | 2-100-06 |  | Рабочий 6 разряда | 1369 | 1013 | чел.-ч | чел.-ч | 1 | 0 | 286205319 | 0.16 | 0 | 0 | 0 | 407.16 | 0 | 0 | 0 | 407.16 | 1 | 1 | 1 | 1 | -2 | 0 | 0 | 1 | 1 | 0 | 0.16 |  | 1 | 2 | 41889302 | 1 | 0 | 791 | 1 | 0 | 0 | 0 | 0 | 0 | 0 | 0 | 0 | 0 | 0 | 65.1456 | 0.16 | 0 | 1 | 0 | 0 | 0 | 65.1456 | 0.16 | 0 | 1 | 2670.97 | 6.56 | 0 | 6.56 | 407.16 | 407.16 | 1 | 65.15 | 0 | 0 | 0 | 0 | 2670.97 | 2670.97 | 1 |  | 0 |  | 0
519 | 41874946 | 41889301 | 40670204 | 108 | 1 | 1 | 1 | 3-200-03 |  | Инженер III категории | 1369 | 1013 | чел.-ч | чел.-ч | 1 | 0 | 126826561 | 0.16 | 0 | 0 | 0 | 398.11 | 0 | 0 | 0 | 398.11 | 1 | 1 | 1 | 1 | -2 | 0 | 0 | 1 | 1 | 0 | 0.16 |  | 1 | 2 | 41889303 | 1 | 0 | 792 | 1 | 0 | 0 | 0 | 0 | 0 | 0 | 0 | 0 | 0 | 0 | 63.6976 | 0.16 | 0 | 1 | 0 | 0 | 0 | 63.6976 | 0.16 | 0 | 1 | 2611.6 | 6.56 | 0 | 6.56 | 398.11 | 398.11 | 1 | 63.7 | 0 | 0 | 0 | 0 | 2611.6 | 2611.6 | 1 |  | 0 |  | 0
520 | 41874946 | 41889304 | 40670169 | 108 | 1 | 1 | 1 | 2-100-04 |  | Рабочий 4 разряда | 1369 | 1013 | чел.-ч | чел.-ч | 1 | 0 | -512803540 | 0.97 | 0 | 0 | 0 | 303.11 | 0 | 0 | 0 | 303.11 | 1 | 1 | 1 | 1 | -2 | 0 | 0 | 1 | 1 | 0 | 0.97 |  | 1 | 2 | 41889305 | 1 | 0 | 793 | 1 | 0 | 0 | 0 | 0 | 0 | 0 | 0 | 0 | 0 | 0 | 294.0167 | 0.97 | 0 | 1 | 0 | 0 | 0 | 294.0167 | 0.97 | 0 | 1 | 1176.07 | 3.88 | 0 | 3.88 | 303.11 | 303.11 | 1 | 294.02 | 0 | 0 | 0 | 0 | 1176.07 | 1176.07 | 1 |  | 0 |  | 0
520 | 41874946 | 41889304 | 40670200 | 108 | 1 | 1 | 1 | 3-200-02 |  | Инженер II категории | 1369 | 1013 | чел.-ч | чел.-ч | 1 | 0 | -2140504649 | 1.46 | 0 | 0 | 0 | 443.35 | 0 | 0 | 0 | 443.35 | 1 | 1 | 1 | 1 | -2 | 0 | 0 | 1 | 1 | 0 | 1.46 |  | 1 | 2 | 41889306 | 1 | 0 | 794 | 1 | 0 | 0 | 0 | 0 | 0 | 0 | 0 | 0 | 0 | 0 | 647.291 | 1.46 | 0 | 1 | 0 | 0 | 0 | 647.291 | 1.46 | 0 | 1 | 2589.16 | 5.84 | 0 | 5.84 | 443.35 | 443.35 | 1 | 647.29 | 0 | 0 | 0 | 0 | 2589.16 | 2589.16 | 1 |  | 0 |  | 0
521 | 41874946 | 41889307 | 40670169 | 108 | 1 | 1 | 1 | 2-100-04 |  | Рабочий 4 разряда | 1369 | 1013 | чел.-ч | чел.-ч | 1 | 0 | -512803540 | 2.3 | 0 | 0 | 0 | 303.11 | 0 | 0 | 0 | 303.11 | 1 | 1 | 1 | 1 | -2 | 0 | 0 | 1 | 1 | 0 | 2.3 |  | 1 | 2 | 41889308 | 1 | 0 | 795 | 1 | 0 | 0 | 0 | 0 | 0 | 0 | 0 | 0 | 0 | 0 | 697.153 | 2.3 | 0 | 1 | 0 | 0 | 0 | 697.153 | 2.3 | 0 | 1 | 1394.31 | 4.6 | 0 | 4.6 | 303.11 | 303.11 | 1 | 697.15 | 0 | 0 | 0 | 0 | 1394.31 | 1394.31 | 1 |  | 0 |  | 0
521 | 41874946 | 41889307 | 40670204 | 108 | 1 | 1 | 1 | 3-200-03 |  | Инженер III категории | 1369 | 1013 | чел.-ч | чел.-ч | 1 | 0 | 126826561 | 3.46 | 0 | 0 | 0 | 398.11 | 0 | 0 | 0 | 398.11 | 1 | 1 | 1 | 1 | -2 | 0 | 0 | 1 | 1 | 0 | 3.46 |  | 1 | 2 | 41889309 | 1 | 0 | 796 | 1 | 0 | 0 | 0 | 0 | 0 | 0 | 0 | 0 | 0 | 0 | 1377.4606 | 3.46 | 0 | 1 | 0 | 0 | 0 | 1377.4606 | 3.46 | 0 | 1 | 2754.92 | 6.92 | 0 | 6.92 | 398.11 | 398.11 | 1 | 1377.46 | 0 | 0 | 0 | 0 | 2754.92 | 2754.92 | 1 |  | 0 |  | 0
522 | 41874946 | 41889310 | 40670169 | 108 | 1 | 1 | 1 | 2-100-04 |  | Рабочий 4 разряда | 1369 | 1013 | чел.-ч | чел.-ч | 1 | 0 | -512803540 | 4.68 | 0 | 0 | 0 | 303.11 | 0 | 0 | 0 | 303.11 | 1 | 1 | 1 | 1 | -2 | 0 | 0 | 1 | 1 | 0 | 4.68 |  | 1 | 2 | 41889311 | 1 | 0 | 797 | 1 | 0 | 0 | 0 | 0 | 0 | 0 | 0 | 0 | 0 | 0 | 1418.5548 | 4.68 | 0 | 1 | 0 | 0 | 0 | 1418.5548 | 4.68 | 0 | 1 | 1418.55 | 4.68 | 0 | 4.68 | 303.11 | 303.11 | 1 | 1418.55 | 0 | 0 | 0 | 0 | 1418.55 | 1418.55 | 1 |  | 0 |  | 0
522 | 41874946 | 41889310 | 40670190 | 108 | 1 | 1 | 1 | 3-100-02 |  | Техник II категории | 1369 | 1013 | чел.-ч | чел.-ч | 1 | 0 | -1275334932 | 4.68 | 0 | 0 | 0 | 289.54 | 0 | 0 | 0 | 289.54 | 1 | 1 | 1 | 1 | -2 | 0 | 0 | 1 | 1 | 0 | 4.68 |  | 1 | 2 | 41889312 | 1 | 0 | 798 | 1 | 0 | 0 | 0 | 0 | 0 | 0 | 0 | 0 | 0 | 0 | 1355.0472 | 4.68 | 0 | 1 | 0 | 0 | 0 | 1355.0472 | 4.68 | 0 | 1 | 1355.05 | 4.68 | 0 | 4.68 | 289.54 | 289.54 | 1 | 1355.05 | 0 | 0 | 0 | 0 | 1355.05 | 1355.05 | 1 |  | 0 |  | 0
523 | 41874946 | 41889313 | 40670190 | 108 | 1 | 1 | 1 | 3-100-02 |  | Техник II категории | 1369 | 1013 | чел.-ч | чел.-ч | 1 | 0 | -1275334932 | 8.86 | 0 | 0 | 0 | 289.54 | 0 | 0 | 0 | 289.54 | 1 | 1 | 1 | 1 | -2 | 0 | 0 | 1 | 1 | 0 | 8.86 |  | 1 | 2 | 41889314 | 1 | 0 | 799 | 1 | 0 | 0 | 0 | 0 | 0 | 0 | 0 | 0 | 0 | 0 | 2565.3244 | 8.86 | 0 | 1 | 0 | 0 | 0 | 2565.3244 | 8.86 | 0 | 1 | 5130.65 | 17.72 | 0 | 17.72 | 289.54 | 289.54 | 1 | 2565.32 | 0 | 0 | 0 | 0 | 5130.65 | 5130.65 | 1 |  | 0 |  | 0
523 | 41874946 | 41889313 | 40670200 | 108 | 1 | 1 | 1 | 3-200-02 |  | Инженер II категории | 1369 | 1013 | чел.-ч | чел.-ч | 1 | 0 | -2140504649 | 20.66 | 0 | 0 | 0 | 443.35 | 0 | 0 | 0 | 443.35 | 1 | 1 | 1 | 1 | -2 | 0 | 0 | 1 | 1 | 0 | 20.66 |  | 1 | 2 | 41889315 | 1 | 0 | 800 | 1 | 0 | 0 | 0 | 0 | 0 | 0 | 0 | 0 | 0 | 0 | 9159.611 | 20.66 | 0 | 1 | 0 | 0 | 0 | 9159.611 | 20.66 | 0 | 1 | 18319.22 | 41.32 | 0 | 41.32 | 443.35 | 443.35 | 1 | 9159.61 | 0 | 0 | 0 | 0 | 18319.22 | 18319.22 | 1 |  | 0 |  | 0
524 | 41874946 | 41889316 | 40670190 | 108 | 1 | 1 | 1 | 3-100-02 |  | Техник II категории | 1369 | 1013 | чел.-ч | чел.-ч | 1 | 0 | -1275334932 | 3.24 | 0 | 0 | 0 | 289.54 | 0 | 0 | 0 | 289.54 | 1 | 1 | 1 | 1 | -2 | 0 | 0 | 1 | 1 | 0 | 3.24 |  | 1 | 2 | 41889317 | 1 | 0 | 801 | 1 | 0 | 0 | 0 | 0 | 0 | 0 | 0 | 0 | 0 | 0 | 938.1096 | 3.24 | 0 | 1 | 0 | 0 | 0 | 938.1096 | 3.24 | 0 | 1 | 10319.21 | 35.64 | 0 | 35.64 | 289.54 | 289.54 | 1 | 938.11 | 0 | 0 | 0 | 0 | 10319.21 | 10319.21 | 1 |  | 0 |  | 0
524 | 41874946 | 41889316 | 40670200 | 108 | 1 | 1 | 1 | 3-200-02 |  | Инженер II категории | 1369 | 1013 | чел.-ч | чел.-ч | 1 | 0 | -2140504649 | 7.56 | 0 | 0 | 0 | 443.35 | 0 | 0 | 0 | 443.35 | 1 | 1 | 1 | 1 | -2 | 0 | 0 | 1 | 1 | 0 | 7.56 |  | 1 | 2 | 41889318 | 1 | 0 | 802 | 1 | 0 | 0 | 0 | 0 | 0 | 0 | 0 | 0 | 0 | 0 | 3351.726 | 7.56 | 0 | 1 | 0 | 0 | 0 | 3351.726 | 7.56 | 0 | 1 | 36868.99 | 83.16 | 0 | 83.16 | 443.35 | 443.35 | 1 | 3351.73 | 0 | 0 | 0 | 0 | 36868.99 | 36868.99 | 1 |  | 0 |  | 0
525 | 41874946 | 41889319 | 40670190 | 108 | 1 | 1 | 1 | 3-100-02 |  | Техник II категории | 1369 | 1013 | чел.-ч | чел.-ч | 1 | 0 | -1275334932 | 4.54 | 0 | 0 | 0 | 289.54 | 0 | 0 | 0 | 289.54 | 1 | 1 | 1 | 1 | -2 | 0 | 0 | 1 | 1 | 0 | 4.54 |  | 1 | 2 | 41889320 | 1 | 0 | 803 | 1 | 0 | 0 | 0 | 0 | 0 | 0 | 0 | 0 | 0 | 0 | 1314.5116 | 4.54 | 0 | 1 | 0 | 0 | 0 | 1314.5116 | 4.54 | 0 | 1 | 10516.09 | 36.32 | 0 | 36.32 | 289.54 | 289.54 | 1 | 1314.51 | 0 | 0 | 0 | 0 | 10516.09 | 10516.09 | 1 |  | 0 |  | 0
525 | 41874946 | 41889319 | 40670200 | 108 | 1 | 1 | 1 | 3-200-02 |  | Инженер II категории | 1369 | 1013 | чел.-ч | чел.-ч | 1 | 0 | -2140504649 | 10.58 | 0 | 0 | 0 | 443.35 | 0 | 0 | 0 | 443.35 | 1 | 1 | 1 | 1 | -2 | 0 | 0 | 1 | 1 | 0 | 10.58 |  | 1 | 2 | 41889321 | 1 | 0 | 804 | 1 | 0 | 0 | 0 | 0 | 0 | 0 | 0 | 0 | 0 | 0 | 4690.643 | 10.58 | 0 | 1 | 0 | 0 | 0 | 4690.643 | 10.58 | 0 | 1 | 37525.14 | 84.64 | 0 | 84.64 | 443.35 | 443.35 | 1 | 4690.64 | 0 | 0 | 0 | 0 | 37525.14 | 37525.14 | 1 |  | 0 |  | 0
526 | 41874946 | 41889322 | 40670204 | 108 | 1 | 1 | 1 | 3-200-03 |  | Инженер III категории | 1369 | 1013 | чел.-ч | чел.-ч | 1 | 0 | 126826561 | 15.12 | 0 | 0 | 0 | 398.11 | 0 | 0 | 0 | 398.11 | 1 | 1 | 1 | 1 | -2 | 0 | 0 | 1 | 1 | 0 | 15.12 |  | 1 | 2 | 41889323 | 1 | 0 | 805 | 1 | 0 | 0 | 0 | 0 | 0 | 0 | 0 | 0 | 0 | 0 | 6019.4232 | 15.12 | 0 | 1 | 0 | 0 | 0 | 6019.4232 | 15.12 | 0 | 1 | 6019.42 | 15.12 | 0 | 15.12 | 398.11 | 398.11 | 1 | 6019.42 | 0 | 0 | 0 | 0 | 6019.42 | 6019.42 | 1 |  | 0 |  | 0
527 | 41874946 | 41889324 | 40670200 | 108 | 1 | 1 | 1 | 3-200-02 |  | Инженер II категории | 1369 | 1013 | чел.-ч | чел.-ч | 1 | 0 | -2140504649 | 45.36 | 0 | 0 | 0 | 443.35 | 0 | 0 | 0 | 443.35 | 1 | 1 | 1 | 1 | -2 | 0 | 0 | 1 | 1 | 0 | 45.36 |  | 1 | 2 | 41889325 | 1 | 0 | 806 | 1 | 0 | 0 | 0 | 0 | 0 | 0 | 0 | 0 | 0 | 0 | 20110.356 | 45.36 | 0 | 1 | 0 | 0 | 0 | 20110.356 | 45.36 | 0 | 1 | 261434.63 | 589.68 | 0 | 589.68 | 443.35 | 443.35 | 1 | 20110.36 | 0 | 0 | 0 | 0 | 261434.63 | 261434.63 | 1 |  | 0 |  | 0
528 | 41874946 | 41889326 | 40670204 | 108 | 1 | 1 | 1 | 3-200-03 |  | Инженер III категории | 1369 | 1013 | чел.-ч | чел.-ч | 1 | 0 | 126826561 | 203.76 | 0 | 0 | 0 | 398.11 | 0 | 0 | 0 | 398.11 | 1 | 1 | 1 | 1 | -2 | 0 | 0 | 1 | 1 | 0 | 203.76 |  | 1 | 2 | 41889327 | 1 | 0 | 807 | 1 | 0 | 0 | 0 | 0 | 0 | 0 | 0 | 0 | 0 | 0 | 81118.8936 | 203.76 | 0 | 1 | 0 | 0 | 0 | 81118.8936 | 203.76 | 0 | 1 | 81118.89 | 203.76 | 0 | 203.76 | 398.11 | 398.11 | 1 | 81118.89 | 0 | 0 | 0 | 0 | 81118.89 | 81118.89 | 1 |  | 0 |  | 0
529 | 41874946 | 41889328 | 40670175 | 108 | 1 | 1 | 1 | 2-100-06 |  | Рабочий 6 разряда | 1369 | 1013 | чел.-ч | чел.-ч | 1 | 0 | 286205319 | 6.48 | 0 | 0 | 0 | 407.16 | 0 | 0 | 0 | 407.16 | 1 | 1 | 1 | 1 | -2 | 0 | 0 | 1 | 1 | 0 | 6.48 |  | 1 | 2 | 41889329 | 1 | 0 | 808 | 1 | 0 | 0 | 0 | 0 | 0 | 0 | 0 | 0 | 0 | 0 | 2638.3968 | 6.48 | 0 | 1 | 0 | 0 | 0 | 2638.3968 | 6.48 | 0 | 1 | 606.83 | 1.4904 | 0 | 1.4904 | 407.16 | 407.16 | 1 | 2638.4 | 0 | 0 | 0 | 0 | 606.83 | 606.83 | 1 |  | 0 |  | 0
529 | 41874946 | 41889328 | 40670204 | 108 | 1 | 1 | 1 | 3-200-03 |  | Инженер III категории | 1369 | 1013 | чел.-ч | чел.-ч | 1 | 0 | 126826561 | 6.48 | 0 | 0 | 0 | 398.11 | 0 | 0 | 0 | 398.11 | 1 | 1 | 1 | 1 | -2 | 0 | 0 | 1 | 1 | 0 | 6.48 |  | 1 | 2 | 41889330 | 1 | 0 | 809 | 1 | 0 | 0 | 0 | 0 | 0 | 0 | 0 | 0 | 0 | 0 | 2579.7528 | 6.48 | 0 | 1 | 0 | 0 | 0 | 2579.7528 | 6.48 | 0 | 1 | 593.34 | 1.4904 | 0 | 1.4904 | 398.11 | 398.11 | 1 | 2579.75 | 0 | 0 | 0 | 0 | 593.34 | 593.34 | 1 |  | 0 |  | 0
530 | 41874946 | 41889331 | 40670175 | 108 | 1 | 1 | 1 | 2-100-06 |  | Рабочий 6 разряда | 1369 | 1013 | чел.-ч | чел.-ч | 1 | 0 | 286205319 | 0.5 | 0 | 0 | 0 | 407.16 | 0 | 0 | 0 | 407.16 | 1 | 1 | 1 | 1 | -2 | 0 | 0 | 1 | 1 | 0 | 0.5 |  | 1 | 2 | 41889332 | 1 | 0 | 810 | 1 | 0 | 0 | 0 | 0 | 0 | 0 | 0 | 0 | 0 | 0 | 203.58 | 0.5 | 0 | 1 | 0 | 0 | 0 | 203.58 | 0.5 | 0 | 1 | 3664.44 | 9 | 0 | 9 | 407.16 | 407.16 | 1 | 203.58 | 0 | 0 | 0 | 0 | 3664.44 | 3664.44 | 1 |  | 0 |  | 0
530 | 41874946 | 41889331 | 40670204 | 108 | 1 | 1 | 1 | 3-200-03 |  | Инженер III категории | 1369 | 1013 | чел.-ч | чел.-ч | 1 | 0 | 126826561 | 0.5 | 0 | 0 | 0 | 398.11 | 0 | 0 | 0 | 398.11 | 1 | 1 | 1 | 1 | -2 | 0 | 0 | 1 | 1 | 0 | 0.5 |  | 1 | 2 | 41889333 | 1 | 0 | 811 | 1 | 0 | 0 | 0 | 0 | 0 | 0 | 0 | 0 | 0 | 0 | 199.055 | 0.5 | 0 | 1 | 0 | 0 | 0 | 199.055 | 0.5 | 0 | 1 | 3582.99 | 9 | 0 | 9 | 398.11 | 398.11 | 1 | 199.06 | 0 | 0 | 0 | 0 | 3582.99 | 3582.99 | 1 |  | 0 |  | 0
531 | 41874946 | 41889334 | 40670175 | 108 | 1 | 1 | 1 | 2-100-06 |  | Рабочий 6 разряда | 1369 | 1013 | чел.-ч | чел.-ч | 1 | 0 | 286205319 | 0.81 | 0 | 0 | 0 | 407.16 | 0 | 0 | 0 | 407.16 | 1 | 1 | 1 | 1 | -2 | 0 | 0 | 1 | 1 | 0 | 0.81 |  | 1 | 2 | 41889335 | 1 | 0 | 812 | 1 | 0 | 0 | 0 | 0 | 0 | 0 | 0 | 0 | 0 | 0 | 329.7996 | 0.81 | 0 | 1 | 0 | 0 | 0 | 329.7996 | 0.81 | 0 | 1 | 329.8 | 0.81 | 0 | 0.81 | 407.16 | 407.16 | 1 | 329.8 | 0 | 0 | 0 | 0 | 329.8 | 329.8 | 1 |  | 0 |  | 0
531 | 41874946 | 41889334 | 40670204 | 108 | 1 | 1 | 1 | 3-200-03 |  | Инженер III категории | 1369 | 1013 | чел.-ч | чел.-ч | 1 | 0 | 126826561 | 0.81 | 0 | 0 | 0 | 398.11 | 0 | 0 | 0 | 398.11 | 1 | 1 | 1 | 1 | -2 | 0 | 0 | 1 | 1 | 0 | 0.81 |  | 1 | 2 | 41889336 | 1 | 0 | 813 | 1 | 0 | 0 | 0 | 0 | 0 | 0 | 0 | 0 | 0 | 0 | 322.4691 | 0.81 | 0 | 1 | 0 | 0 | 0 | 322.4691 | 0.81 | 0 | 1 | 322.47 | 0.81 | 0 | 0.81 | 398.11 | 398.11 | 1 | 322.47 | 0 | 0 | 0 | 0 | 322.47 | 322.47 | 1 |  | 0 |  | 0
532 | 41874946 | 41889337 | 40670188 | 108 | 1 | 1 | 1 | 3-100-01 |  | Техник I категории | 1369 | 1013 | чел.-ч | чел.-ч | 1 | 0 | 914469070 | 9.4 | 0 | 0 | 0 | 321.2 | 0 | 0 | 0 | 321.2 | 1 | 1 | 1 | 1 | -2 | 0 | 0 | 1 | 1 | 0 | 9.4 |  | 1 | 2 | 41889338 | 1 | 0 | 814 | 1 | 0 | 0 | 0 | 0 | 0 | 0 | 0 | 0 | 0 | 0 | 3019.28 | 9.4 | 0 | 1 | 0 | 0 | 0 | 3019.28 | 9.4 | 0 | 1 | 6038.56 | 18.8 | 0 | 18.8 | 321.2 | 321.2 | 1 | 3019.28 | 0 | 0 | 0 | 0 | 6038.56 | 6038.56 | 1 |  | 0 |  | 0
532 | 41874946 | 41889337 | 40670204 | 108 | 1 | 1 | 1 | 3-200-03 |  | Инженер III категории | 1369 | 1013 | чел.-ч | чел.-ч | 1 | 0 | 126826561 | 14.09 | 0 | 0 | 0 | 398.11 | 0 | 0 | 0 | 398.11 | 1 | 1 | 1 | 1 | -2 | 0 | 0 | 1 | 1 | 0 | 14.09 |  | 1 | 2 | 41889339 | 1 | 0 | 815 | 1 | 0 | 0 | 0 | 0 | 0 | 0 | 0 | 0 | 0 | 0 | 5609.3699 | 14.09 | 0 | 1 | 0 | 0 | 0 | 5609.3699 | 14.09 | 0 | 1 | 11218.74 | 28.18 | 0 | 28.18 | 398.11 | 398.11 | 1 | 5609.37 | 0 | 0 | 0 | 0 | 11218.74 | 11218.74 | 1 |  | 0 |  | 0
533 | 41874946 | 41889340 | 40670197 | 108 | 1 | 1 | 1 | 3-200-01 |  | Инженер I категории | 1369 | 1013 | чел.-ч | чел.-ч | 1 | 0 | -66267284 | 142.4 | 0 | 0 | 0 | 486.33 | 0 | 0 | 0 | 486.33 | 1 | 1 | 1 | 1 | -2 | 0 | 0 | 1 | 1 | 0 | 142.4 |  | 1 | 2 | 41889341 | 1 | 0 | 816 | 1 | 0 | 0 | 0 | 0 | 0 | 0 | 0 | 0 | 0 | 0 | 69253.392 | 142.4 | 0 | 1 | 0 | 0 | 0 | 69253.392 | 142.4 | 0 | 1 | 69253.39 | 142.4 | 0 | 142.4 | 486.33 | 486.33 | 1 | 69253.39 | 0 | 0 | 0 | 0 | 69253.39 | 69253.39 | 1 |  | 0 |  | 0
533 | 41874946 | 41889340 | 40670204 | 108 | 1 | 1 | 1 | 3-200-03 |  | Инженер III категории | 1369 | 1013 | чел.-ч | чел.-ч | 1 | 0 | 126826561 | 94.93 | 0 | 0 | 0 | 398.11 | 0 | 0 | 0 | 398.11 | 1 | 1 | 1 | 1 | -2 | 0 | 0 | 1 | 1 | 0 | 94.93 |  | 1 | 2 | 41889342 | 1 | 0 | 817 | 1 | 0 | 0 | 0 | 0 | 0 | 0 | 0 | 0 | 0 | 0 | 37792.5823 | 94.93 | 0 | 1 | 0 | 0 | 0 | 37792.5823 | 94.93 | 0 | 1 | 37792.58 | 94.93 | 0 | 94.93 | 398.11 | 398.11 | 1 | 37792.58 | 0 | 0 | 0 | 0 | 37792.58 | 37792.58 | 1 |  | 0 |  | 0
534 | 41874946 | 41889343 | 40670197 | 108 | 1 | 1 | 1 | 3-200-01 |  | Инженер I категории | 1369 | 1013 | чел.-ч | чел.-ч | 1 | 0 | -66267284 | 1.62 | 0 | 0 | 0 | 486.33 | 0 | 0 | 0 | 486.33 | 1 | 1 | 1 | 1 | -2 | 0 | 0 | 1 | 1 | 0 | 1.62 |  | 1 | 2 | 41889344 | 1 | 0 | 818 | 1 | 0 | 0 | 0 | 0 | 0 | 0 | 0 | 0 | 0 | 0 | 787.8546 | 1.62 | 0 | 1 | 0 | 0 | 0 | 787.8546 | 1.62 | 0 | 1 | 787.85 | 1.62 | 0 | 1.62 | 486.33 | 486.33 | 1 | 787.85 | 0 | 0 | 0 | 0 | 787.85 | 787.85 | 1 |  | 0 |  | 0
534 | 41874946 | 41889343 | 40670200 | 108 | 1 | 1 | 1 | 3-200-02 |  | Инженер II категории | 1369 | 1013 | чел.-ч | чел.-ч | 1 | 0 | -2140504649 | 4.05 | 0 | 0 | 0 | 443.35 | 0 | 0 | 0 | 443.35 | 1 | 1 | 1 | 1 | -2 | 0 | 0 | 1 | 1 | 0 | 4.05 |  | 1 | 2 | 41889345 | 1 | 0 | 819 | 1 | 0 | 0 | 0 | 0 | 0 | 0 | 0 | 0 | 0 | 0 | 1795.5675 | 4.05 | 0 | 1 | 0 | 0 | 0 | 1795.5675 | 4.05 | 0 | 1 | 1795.57 | 4.05 | 0 | 4.05 | 443.35 | 443.35 | 1 | 1795.57 | 0 | 0 | 0 | 0 | 1795.57 | 1795.57 | 1 |  | 0 |  | 0
534 | 41874946 | 41889343 | 40670204 | 108 | 1 | 1 | 1 | 3-200-03 |  | Инженер III категории | 1369 | 1013 | чел.-ч | чел.-ч | 1 | 0 | 126826561 | 0.81 | 0 | 0 | 0 | 398.11 | 0 | 0 | 0 | 398.11 | 1 | 1 | 1 | 1 | -2 | 0 | 0 | 1 | 1 | 0 | 0.81 |  | 1 | 2 | 41889346 | 1 | 0 | 820 | 1 | 0 | 0 | 0 | 0 | 0 | 0 | 0 | 0 | 0 | 0 | 322.4691 | 0.81 | 0 | 1 | 0 | 0 | 0 | 322.4691 | 0.81 | 0 | 1 | 322.47 | 0.81 | 0 | 0.81 | 398.11 | 398.11 | 1 | 322.47 | 0 | 0 | 0 | 0 | 322.47 | 322.47 | 1 |  | 0 |  | 0
534 | 41874946 | 41889343 | 40670206 | 108 | 1 | 1 | 1 | 3-300-01 |  | Ведущий инженер | 1369 | 1013 | чел.-ч | чел.-ч | 1 | 0 | 1117864519 | 1.62 | 0 | 0 | 0 | 531.57 | 0 | 0 | 0 | 531.57 | 1 | 1 | 1 | 1 | -2 | 0 | 0 | 1 | 1 | 0 | 1.62 |  | 1 | 2 | 41889347 | 1 | 0 | 821 | 1 | 0 | 0 | 0 | 0 | 0 | 0 | 0 | 0 | 0 | 0 | 861.1434 | 1.62 | 0 | 1 | 0 | 0 | 0 | 861.1434 | 1.62 | 0 | 1 | 861.14 | 1.62 | 0 | 1.62 | 531.57 | 531.57 | 1 | 861.14 | 0 | 0 | 0 | 0 | 861.14 | 861.14 | 1 |  | 0 |  | 0
535 | 41874946 | 41889348 | 40670197 | 108 | 1 | 1 | 1 | 3-200-01 |  | Инженер I категории | 1369 | 1013 | чел.-ч | чел.-ч | 1 | 0 | -66267284 | 1.62 | 0 | 0 | 0 | 486.33 | 0 | 0 | 0 | 486.33 | 1 | 1 | 1 | 1 | -2 | 0 | 0 | 1 | 1 | 0 | 1.62 |  | 1 | 2 | 41889349 | 1 | 0 | 822 | 1 | 0 | 0 | 0 | 0 | 0 | 0 | 0 | 0 | 0 | 0 | 787.8546 | 1.62 | 0 | 1 | 0 | 0 | 0 | 787.8546 | 1.62 | 0 | 1 | 787.85 | 1.62 | 0 | 1.62 | 486.33 | 486.33 | 1 | 787.85 | 0 | 0 | 0 | 0 | 787.85 | 787.85 | 1 |  | 0 |  | 0
535 | 41874946 | 41889348 | 40670200 | 108 | 1 | 1 | 1 | 3-200-02 |  | Инженер II категории | 1369 | 1013 | чел.-ч | чел.-ч | 1 | 0 | -2140504649 | 4.05 | 0 | 0 | 0 | 443.35 | 0 | 0 | 0 | 443.35 | 1 | 1 | 1 | 1 | -2 | 0 | 0 | 1 | 1 | 0 | 4.05 |  | 1 | 2 | 41889350 | 1 | 0 | 823 | 1 | 0 | 0 | 0 | 0 | 0 | 0 | 0 | 0 | 0 | 0 | 1795.5675 | 4.05 | 0 | 1 | 0 | 0 | 0 | 1795.5675 | 4.05 | 0 | 1 | 1795.57 | 4.05 | 0 | 4.05 | 443.35 | 443.35 | 1 | 1795.57 | 0 | 0 | 0 | 0 | 1795.57 | 1795.57 | 1 |  | 0 |  | 0
535 | 41874946 | 41889348 | 40670204 | 108 | 1 | 1 | 1 | 3-200-03 |  | Инженер III категории | 1369 | 1013 | чел.-ч | чел.-ч | 1 | 0 | 126826561 | 0.81 | 0 | 0 | 0 | 398.11 | 0 | 0 | 0 | 398.11 | 1 | 1 | 1 | 1 | -2 | 0 | 0 | 1 | 1 | 0 | 0.81 |  | 1 | 2 | 41889351 | 1 | 0 | 824 | 1 | 0 | 0 | 0 | 0 | 0 | 0 | 0 | 0 | 0 | 0 | 322.4691 | 0.81 | 0 | 1 | 0 | 0 | 0 | 322.4691 | 0.81 | 0 | 1 | 322.47 | 0.81 | 0 | 0.81 | 398.11 | 398.11 | 1 | 322.47 | 0 | 0 | 0 | 0 | 322.47 | 322.47 | 1 |  | 0 |  | 0
535 | 41874946 | 41889348 | 40670206 | 108 | 1 | 1 | 1 | 3-300-01 |  | Ведущий инженер | 1369 | 1013 | чел.-ч | чел.-ч | 1 | 0 | 1117864519 | 1.62 | 0 | 0 | 0 | 531.57 | 0 | 0 | 0 | 531.57 | 1 | 1 | 1 | 1 | -2 | 0 | 0 | 1 | 1 | 0 | 1.62 |  | 1 | 2 | 41889352 | 1 | 0 | 825 | 1 | 0 | 0 | 0 | 0 | 0 | 0 | 0 | 0 | 0 | 0 | 861.1434 | 1.62 | 0 | 1 | 0 | 0 | 0 | 861.1434 | 1.62 | 0 | 1 | 861.14 | 1.62 | 0 | 1.62 | 531.57 | 531.57 | 1 | 861.14 | 0 | 0 | 0 | 0 | 861.14 | 861.14 | 1 |  | 0 |  | 0

## EtalonRes (hidden)
28 | 41875368 | 41875359 | 40669976 | 108 | 1 | 1 | 1 | 1-100-40 |  | Затраты труда рабочих (Средний разряд - 4) | 1191 | 1013 | чел.-ч. | чел.-ч. | 1 | 22.7 | 0 | 0 | 0 | 303.11 | 0 | 1 | 1 | *0,7 | 15.89 | 2 | 41875360 | 1 | 0 | 0 | 0 | 0 | 0 | 0 | 0 | 0
28 | 41875369 | 41875359 | 40670210 | 108 | 1 | 1 | 1 | 4-100-00 |  | Затраты труда машинистов | 1191 | 1013 | чел.-ч. | чел.-ч. | 1 | 2 | 0 | 0 | 0 | 0 | 0 | 1 | 2 | *0,7 | 1.4 | 2 | 41875361 | 2 | 0 | 0 | 0 | 0 | 0 | 0 | 0 | 0
28 | 41875370 | 41875359 | 40987978 | 1 | 1 | 1 | 2 | 91.05.05-015 | ФСЭМ-2022, 91.05.05-015, приказ Минстроя России от 18.05.2022 г. № 378/пр | Краны на автомобильном ходу, грузоподъемность 16 т | 1368 | 1011 | маш.-ч | маш.-ч | 1 | 1 | 0 | 1442.85 | 407.16 | 0 | 0 | 1 | 0 | *0,7 | 0.7 | 2 | 41875362 | 3 | 0 | 0 | 0 | 0 | 0 | 0 | 0 | 0
28 | 41875371 | 41875359 | 40989217 | 1 | 1 | 1 | 2 | 91.14.02-001 | ФСЭМ-2022 доп.7, 91.14.02-001, приказ Минстроя России от 02.08.2023 г. № 551/пр | Автомобили бортовые, грузоподъемность до 5 т | 1368 | 1011 | маш.-ч | маш.-ч | 1 | 1 | 0 | 557.94 | 303.11 | 0 | 0 | 1 | 0 | *0,7 | 0.7 | 2 | 41875363 | 4 | 0 | 0 | 0 | 0 | 0 | 0 | 0 | 0
28 | 41875372 | 41875359 | 40996264 | 1 | 1 | 1 | 3 | 01.7.15.03-0042 | ФСБЦ-2022, 01.7.15.03-0042, приказ Минстроя России от 18.05.2022 г. № 378/пр | Болты с гайками и шайбами строительные | 1346 | 1009 | кг | кг | 1 | 0.42 | 174.93 | 0 | 0 | 0 | 0 | 1 | 0 | *0 | 0 | 2 | 41875364 | 5 | 0 | 0 | 0 | 0 | 0 | 0 | 0 | 0
28 | 41875373 | 41875359 | 41008058 | 1 | 1 | 1 | 3 | 08.3.07.01-0052 | ФСБЦ-2022 доп.4, 08.3.07.01-0052, приказ Минстроя России от 27.12.2022 г. № 1133/пр | Прокат стальной горячекатаный полосовой, марки стали Ст3сп, Ст3пс, размеры 50х5 мм | 1348 | 1009 | т | т | 1000 | 0.001 | 70310.45 | 0 | 0 | 0 | 0 | 1 | 0 | *0 | 0 | 2 | 41875365 | 6 | 0 | 0 | 0 | 0 | 0 | 0 | 0 | 0
28 | 41875374 | 41875359 | 41024880 | 1 | 1 | 1 | 3 | 14.4.02.04-0142 | ФСБЦ-2022, 14.4.02.04-0142, приказ Минстроя России от 18.05.2022 г. № 378/пр | Краска масляная МА-0115, мумия, сурик железный | 1346 | 1009 | кг | кг | 1 | 0.3 | 79.88 | 0 | 0 | 0 | 0 | 1 | 0 | *0 | 0 | 2 | 41875366 | 7 | 0 | 0 | 0 | 0 | 0 | 0 | 0 | 0
28 | 41875375 | 41875359 | 40676108 | 108 | 1 | 1 | 3 | 421/пр_2020_п.75_пп.а |  | Сметная стоимость вспомогательных ненормируемых материальных ресурсов, не учтенная в сметной норме, 2% | 3277935 | 1013 | % | % | 1 | 2 | 0 | 0 | 0 | 0 | 0 | 0 | 0 | *0 | 0 | 2 | 41875367 | 8 | 0 | 0 | 0 | 0 | 0 | 0 | 0 | 0
30 | 41875386 | 41875377 | 40669976 | 108 | 1 | 1 | 1 | 1-100-40 |  | Затраты труда рабочих (Средний разряд - 4) | 1191 | 1013 | чел.-ч. | чел.-ч. | 1 | 22.7 | 0 | 0 | 0 | 303.11 | 0 | 1 | 1 |  | 22.7 | 2 | 41875378 | 9 | 0 | 0 | 0 | 0 | 0 | 0 | 0 | 0
30 | 41875387 | 41875377 | 40670210 | 108 | 1 | 1 | 1 | 4-100-00 |  | Затраты труда машинистов | 1191 | 1013 | чел.-ч. | чел.-ч. | 1 | 2 | 0 | 0 | 0 | 0 | 0 | 1 | 2 |  | 2 | 2 | 41875379 | 10 | 0 | 0 | 0 | 0 | 0 | 0 | 0 | 0
30 | 41875388 | 41875377 | 40987978 | 1 | 1 | 1 | 2 | 91.05.05-015 | ФСЭМ-2022, 91.05.05-015, приказ Минстроя России от 18.05.2022 г. № 378/пр | Краны на автомобильном ходу, грузоподъемность 16 т | 1368 | 1011 | маш.-ч | маш.-ч | 1 | 1 | 0 | 1442.85 | 407.16 | 0 | 0 | 1 | 0 |  | 1 | 2 | 41875380 | 11 | 0 | 0 | 0 | 0 | 0 | 0 | 0 | 0
30 | 41875389 | 41875377 | 40989217 | 1 | 1 | 1 | 2 | 91.14.02-001 | ФСЭМ-2022 доп.7, 91.14.02-001, приказ Минстроя России от 02.08.2023 г. № 551/пр | Автомобили бортовые, грузоподъемность до 5 т | 1368 | 1011 | маш.-ч | маш.-ч | 1 | 1 | 0 | 557.94 | 303.11 | 0 | 0 | 1 | 0 |  | 1 | 2 | 41875381 | 12 | 0 | 0 | 0 | 0 | 0 | 0 | 0 | 0
30 | 41875390 | 41875377 | 40996264 | 1 | 1 | 1 | 3 | 01.7.15.03-0042 | ФСБЦ-2022, 01.7.15.03-0042, приказ Минстроя России от 18.05.2022 г. № 378/пр | Болты с гайками и шайбами строительные | 1346 | 1009 | кг | кг | 1 | 0.42 | 174.93 | 0 | 0 | 0 | 0 | 1 | 0 |  | 0.42 | 2 | 41875382 | 13 | 0 | 0 | 0 | 0 | 0 | 0 | 0 | 0
30 | 41875391 | 41875377 | 41008058 | 1 | 1 | 1 | 3 | 08.3.07.01-0052 | ФСБЦ-2022 доп.4, 08.3.07.01-0052, приказ Минстроя России от 27.12.2022 г. № 1133/пр | Прокат стальной горячекатаный полосовой, марки стали Ст3сп, Ст3пс, размеры 50х5 мм | 1348 | 1009 | т | т | 1000 | 0.001 | 70310.45 | 0 | 0 | 0 | 0 | 1 | 0 |  | 0.001 | 2 | 41875383 | 14 | 0 | 0 | 0 | 0 | 0 | 0 | 0 | 0
30 | 41875392 | 41875377 | 41024880 | 1 | 1 | 1 | 3 | 14.4.02.04-0142 | ФСБЦ-2022, 14.4.02.04-0142, приказ Минстроя России от 18.05.2022 г. № 378/пр | Краска масляная МА-0115, мумия, сурик железный | 1346 | 1009 | кг | кг | 1 | 0.3 | 79.88 | 0 | 0 | 0 | 0 | 1 | 0 |  | 0.3 | 2 | 41875384 | 15 | 0 | 0 | 0 | 0 | 0 | 0 | 0 | 0
30 | 41875393 | 41875377 | 40676108 | 108 | 1 | 1 | 3 | 421/пр_2020_п.75_пп.а |  | Сметная стоимость вспомогательных ненормируемых материальных ресурсов, не учтенная в сметной норме, 2% | 3277935 | 1013 | % | % | 1 | 2 | 0 | 0 | 0 | 0 | 0 | 0 | 0 |  | 2 | 2 | 41875385 | 16 | 0 | 0 | 0 | 0 | 0 | 0 | 0 | 0
32 | 41875404 | 41875395 | 40669976 | 108 | 1 | 1 | 1 | 1-100-40 |  | Затраты труда рабочих (Средний разряд - 4) | 1191 | 1013 | чел.-ч. | чел.-ч. | 1 | 18.5 | 0 | 0 | 0 | 303.11 | 0 | 1 | 1 | *0,7 | 12.95 | 2 | 41875396 | 17 | 0 | 0 | 0 | 0 | 0 | 0 | 0 | 0
32 | 41875405 | 41875395 | 40670210 | 108 | 1 | 1 | 1 | 4-100-00 |  | Затраты труда машинистов | 1191 | 1013 | чел.-ч. | чел.-ч. | 1 | 1.4 | 0 | 0 | 0 | 0 | 0 | 1 | 2 | *0,7 | 0.98 | 2 | 41875397 | 18 | 0 | 0 | 0 | 0 | 0 | 0 | 0 | 0
32 | 41875406 | 41875395 | 40987978 | 1 | 1 | 1 | 2 | 91.05.05-015 | ФСЭМ-2022, 91.05.05-015, приказ Минстроя России от 18.05.2022 г. № 378/пр | Краны на автомобильном ходу, грузоподъемность 16 т | 1368 | 1011 | маш.-ч | маш.-ч | 1 | 0.7 | 0 | 1442.85 | 407.16 | 0 | 0 | 1 | 0 | *0,7 | 0.49 | 2 | 41875398 | 19 | 0 | 0 | 0 | 0 | 0 | 0 | 0 | 0
32 | 41875407 | 41875395 | 40989217 | 1 | 1 | 1 | 2 | 91.14.02-001 | ФСЭМ-2022 доп.7, 91.14.02-001, приказ Минстроя России от 02.08.2023 г. № 551/пр | Автомобили бортовые, грузоподъемность до 5 т | 1368 | 1011 | маш.-ч | маш.-ч | 1 | 0.7 | 0 | 557.94 | 303.11 | 0 | 0 | 1 | 0 | *0,7 | 0.49 | 2 | 41875399 | 20 | 0 | 0 | 0 | 0 | 0 | 0 | 0 | 0
32 | 41875408 | 41875395 | 40996264 | 1 | 1 | 1 | 3 | 01.7.15.03-0042 | ФСБЦ-2022, 01.7.15.03-0042, приказ Минстроя России от 18.05.2022 г. № 378/пр | Болты с гайками и шайбами строительные | 1346 | 1009 | кг | кг | 1 | 0.42 | 174.93 | 0 | 0 | 0 | 0 | 1 | 0 | *0 | 0 | 2 | 41875400 | 21 | 0 | 0 | 0 | 0 | 0 | 0 | 0 | 0
32 | 41875409 | 41875395 | 41008058 | 1 | 1 | 1 | 3 | 08.3.07.01-0052 | ФСБЦ-2022 доп.4, 08.3.07.01-0052, приказ Минстроя России от 27.12.2022 г. № 1133/пр | Прокат стальной горячекатаный полосовой, марки стали Ст3сп, Ст3пс, размеры 50х5 мм | 1348 | 1009 | т | т | 1000 | 0.001 | 70310.45 | 0 | 0 | 0 | 0 | 1 | 0 | *0 | 0 | 2 | 41875401 | 22 | 0 | 0 | 0 | 0 | 0 | 0 | 0 | 0
32 | 41875410 | 41875395 | 41024880 | 1 | 1 | 1 | 3 | 14.4.02.04-0142 | ФСБЦ-2022, 14.4.02.04-0142, приказ Минстроя России от 18.05.2022 г. № 378/пр | Краска масляная МА-0115, мумия, сурик железный | 1346 | 1009 | кг | кг | 1 | 0.3 | 79.88 | 0 | 0 | 0 | 0 | 1 | 0 | *0 | 0 | 2 | 41875402 | 23 | 0 | 0 | 0 | 0 | 0 | 0 | 0 | 0
32 | 41875411 | 41875395 | 40676108 | 108 | 1 | 1 | 3 | 421/пр_2020_п.75_пп.а |  | Сметная стоимость вспомогательных ненормируемых материальных ресурсов, не учтенная в сметной норме, 2% | 3277935 | 1013 | % | % | 1 | 2 | 0 | 0 | 0 | 0 | 0 | 0 | 0 | *0 | 0 | 2 | 41875403 | 24 | 0 | 0 | 0 | 0 | 0 | 0 | 0 | 0
34 | 41875422 | 41875413 | 40669976 | 108 | 1 | 1 | 1 | 1-100-40 |  | Затраты труда рабочих (Средний разряд - 4) | 1191 | 1013 | чел.-ч. | чел.-ч. | 1 | 18.5 | 0 | 0 | 0 | 303.11 | 0 | 1 | 1 |  | 18.5 | 2 | 41875414 | 25 | 0 | 0 | 0 | 0 | 0 | 0 | 0 | 0
34 | 41875423 | 41875413 | 40670210 | 108 | 1 | 1 | 1 | 4-100-00 |  | Затраты труда машинистов | 1191 | 1013 | чел.-ч. | чел.-ч. | 1 | 1.4 | 0 | 0 | 0 | 0 | 0 | 1 | 2 |  | 1.4 | 2 | 41875415 | 26 | 0 | 0 | 0 | 0 | 0 | 0 | 0 | 0
34 | 41875424 | 41875413 | 40987978 | 1 | 1 | 1 | 2 | 91.05.05-015 | ФСЭМ-2022, 91.05.05-015, приказ Минстроя России от 18.05.2022 г. № 378/пр | Краны на автомобильном ходу, грузоподъемность 16 т | 1368 | 1011 | маш.-ч | маш.-ч | 1 | 0.7 | 0 | 1442.85 | 407.16 | 0 | 0 | 1 | 0 |  | 0.7 | 2 | 41875416 | 27 | 0 | 0 | 0 | 0 | 0 | 0 | 0 | 0
34 | 41875425 | 41875413 | 40989217 | 1 | 1 | 1 | 2 | 91.14.02-001 | ФСЭМ-2022 доп.7, 91.14.02-001, приказ Минстроя России от 02.08.2023 г. № 551/пр | Автомобили бортовые, грузоподъемность до 5 т | 1368 | 1011 | маш.-ч | маш.-ч | 1 | 0.7 | 0 | 557.94 | 303.11 | 0 | 0 | 1 | 0 |  | 0.7 | 2 | 41875417 | 28 | 0 | 0 | 0 | 0 | 0 | 0 | 0 | 0
34 | 41875426 | 41875413 | 40996264 | 1 | 1 | 1 | 3 | 01.7.15.03-0042 | ФСБЦ-2022, 01.7.15.03-0042, приказ Минстроя России от 18.05.2022 г. № 378/пр | Болты с гайками и шайбами строительные | 1346 | 1009 | кг | кг | 1 | 0.42 | 174.93 | 0 | 0 | 0 | 0 | 1 | 0 |  | 0.42 | 2 | 41875418 | 29 | 0 | 0 | 0 | 0 | 0 | 0 | 0 | 0
34 | 41875427 | 41875413 | 41008058 | 1 | 1 | 1 | 3 | 08.3.07.01-0052 | ФСБЦ-2022 доп.4, 08.3.07.01-0052, приказ Минстроя России от 27.12.2022 г. № 1133/пр | Прокат стальной горячекатаный полосовой, марки стали Ст3сп, Ст3пс, размеры 50х5 мм | 1348 | 1009 | т | т | 1000 | 0.001 | 70310.45 | 0 | 0 | 0 | 0 | 1 | 0 |  | 0.001 | 2 | 41875419 | 30 | 0 | 0 | 0 | 0 | 0 | 0 | 0 | 0
34 | 41875428 | 41875413 | 41024880 | 1 | 1 | 1 | 3 | 14.4.02.04-0142 | ФСБЦ-2022, 14.4.02.04-0142, приказ Минстроя России от 18.05.2022 г. № 378/пр | Краска масляная МА-0115, мумия, сурик железный | 1346 | 1009 | кг | кг | 1 | 0.3 | 79.88 | 0 | 0 | 0 | 0 | 1 | 0 |  | 0.3 | 2 | 41875420 | 31 | 0 | 0 | 0 | 0 | 0 | 0 | 0 | 0
34 | 41875429 | 41875413 | 40676108 | 108 | 1 | 1 | 3 | 421/пр_2020_п.75_пп.а |  | Сметная стоимость вспомогательных ненормируемых материальных ресурсов, не учтенная в сметной норме, 2% | 3277935 | 1013 | % | % | 1 | 2 | 0 | 0 | 0 | 0 | 0 | 0 | 0 |  | 2 | 2 | 41875421 | 32 | 0 | 0 | 0 | 0 | 0 | 0 | 0 | 0
36 | 41875440 | 41875431 | 40669976 | 108 | 1 | 1 | 1 | 1-100-40 |  | Затраты труда рабочих (Средний разряд - 4) | 1191 | 1013 | чел.-ч. | чел.-ч. | 1 | 21.6 | 0 | 0 | 0 | 303.11 | 0 | 1 | 1 | *0,7 | 15.12 | 2 | 41875432 | 33 | 0 | 0 | 0 | 0 | 0 | 0 | 0 | 0
36 | 41875441 | 41875431 | 40670210 | 108 | 1 | 1 | 1 | 4-100-00 |  | Затраты труда машинистов | 1191 | 1013 | чел.-ч. | чел.-ч. | 1 | 0.8 | 0 | 0 | 0 | 0 | 0 | 1 | 2 | *0,7 | 0.56 | 2 | 41875433 | 34 | 0 | 0 | 0 | 0 | 0 | 0 | 0 | 0
36 | 41875442 | 41875431 | 40987978 | 1 | 1 | 1 | 2 | 91.05.05-015 | ФСЭМ-2022, 91.05.05-015, приказ Минстроя России от 18.05.2022 г. № 378/пр | Краны на автомобильном ходу, грузоподъемность 16 т | 1368 | 1011 | маш.-ч | маш.-ч | 1 | 0.4 | 0 | 1442.85 | 407.16 | 0 | 0 | 1 | 0 | *0,7 | 0.28 | 2 | 41875434 | 35 | 0 | 0 | 0 | 0 | 0 | 0 | 0 | 0
36 | 41875443 | 41875431 | 40989217 | 1 | 1 | 1 | 2 | 91.14.02-001 | ФСЭМ-2022 доп.7, 91.14.02-001, приказ Минстроя России от 02.08.2023 г. № 551/пр | Автомобили бортовые, грузоподъемность до 5 т | 1368 | 1011 | маш.-ч | маш.-ч | 1 | 0.4 | 0 | 557.94 | 303.11 | 0 | 0 | 1 | 0 | *0,7 | 0.28 | 2 | 41875435 | 36 | 0 | 0 | 0 | 0 | 0 | 0 | 0 | 0
36 | 41875444 | 41875431 | 40996264 | 1 | 1 | 1 | 3 | 01.7.15.03-0042 | ФСБЦ-2022, 01.7.15.03-0042, приказ Минстроя России от 18.05.2022 г. № 378/пр | Болты с гайками и шайбами строительные | 1346 | 1009 | кг | кг | 1 | 0.42 | 174.93 | 0 | 0 | 0 | 0 | 1 | 0 | *0 | 0 | 2 | 41875436 | 37 | 0 | 0 | 0 | 0 | 0 | 0 | 0 | 0
36 | 41875445 | 41875431 | 41008058 | 1 | 1 | 1 | 3 | 08.3.07.01-0052 | ФСБЦ-2022 доп.4, 08.3.07.01-0052, приказ Минстроя России от 27.12.2022 г. № 1133/пр | Прокат стальной горячекатаный полосовой, марки стали Ст3сп, Ст3пс, размеры 50х5 мм | 1348 | 1009 | т | т | 1000 | 0.001 | 70310.45 | 0 | 0 | 0 | 0 | 1 | 0 | *0 | 0 | 2 | 41875437 | 38 | 0 | 0 | 0 | 0 | 0 | 0 | 0 | 0
36 | 41875446 | 41875431 | 41024880 | 1 | 1 | 1 | 3 | 14.4.02.04-0142 | ФСБЦ-2022, 14.4.02.04-0142, приказ Минстроя России от 18.05.2022 г. № 378/пр | Краска масляная МА-0115, мумия, сурик железный | 1346 | 1009 | кг | кг | 1 | 0.3 | 79.88 | 0 | 0 | 0 | 0 | 1 | 0 | *0 | 0 | 2 | 41875438 | 39 | 0 | 0 | 0 | 0 | 0 | 0 | 0 | 0
36 | 41875447 | 41875431 | 40676108 | 108 | 1 | 1 | 3 | 421/пр_2020_п.75_пп.а |  | Сметная стоимость вспомогательных ненормируемых материальных ресурсов, не учтенная в сметной норме, 2% | 3277935 | 1013 | % | % | 1 | 2 | 0 | 0 | 0 | 0 | 0 | 0 | 0 | *0 | 0 | 2 | 41875439 | 40 | 0 | 0 | 0 | 0 | 0 | 0 | 0 | 0
38 | 41875458 | 41875449 | 40669976 | 108 | 1 | 1 | 1 | 1-100-40 |  | Затраты труда рабочих (Средний разряд - 4) | 1191 | 1013 | чел.-ч. | чел.-ч. | 1 | 21.6 | 0 | 0 | 0 | 303.11 | 0 | 1 | 1 |  | 21.6 | 2 | 41875450 | 41 | 0 | 0 | 0 | 0 | 0 | 0 | 0 | 0
38 | 41875459 | 41875449 | 40670210 | 108 | 1 | 1 | 1 | 4-100-00 |  | Затраты труда машинистов | 1191 | 1013 | чел.-ч. | чел.-ч. | 1 | 0.8 | 0 | 0 | 0 | 0 | 0 | 1 | 2 |  | 0.8 | 2 | 41875451 | 42 | 0 | 0 | 0 | 0 | 0 | 0 | 0 | 0
38 | 41875460 | 41875449 | 40987978 | 1 | 1 | 1 | 2 | 91.05.05-015 | ФСЭМ-2022, 91.05.05-015, приказ Минстроя России от 18.05.2022 г. № 378/пр | Краны на автомобильном ходу, грузоподъемность 16 т | 1368 | 1011 | маш.-ч | маш.-ч | 1 | 0.4 | 0 | 1442.85 | 407.16 | 0 | 0 | 1 | 0 |  | 0.4 | 2 | 41875452 | 43 | 0 | 0 | 0 | 0 | 0 | 0 | 0 | 0
38 | 41875461 | 41875449 | 40989217 | 1 | 1 | 1 | 2 | 91.14.02-001 | ФСЭМ-2022 доп.7, 91.14.02-001, приказ Минстроя России от 02.08.2023 г. № 551/пр | Автомобили бортовые, грузоподъемность до 5 т | 1368 | 1011 | маш.-ч | маш.-ч | 1 | 0.4 | 0 | 557.94 | 303.11 | 0 | 0 | 1 | 0 |  | 0.4 | 2 | 41875453 | 44 | 0 | 0 | 0 | 0 | 0 | 0 | 0 | 0
38 | 41875462 | 41875449 | 40996264 | 1 | 1 | 1 | 3 | 01.7.15.03-0042 | ФСБЦ-2022, 01.7.15.03-0042, приказ Минстроя России от 18.05.2022 г. № 378/пр | Болты с гайками и шайбами строительные | 1346 | 1009 | кг | кг | 1 | 0.42 | 174.93 | 0 | 0 | 0 | 0 | 1 | 0 |  | 0.42 | 2 | 41875454 | 45 | 0 | 0 | 0 | 0 | 0 | 0 | 0 | 0
38 | 41875463 | 41875449 | 41008058 | 1 | 1 | 1 | 3 | 08.3.07.01-0052 | ФСБЦ-2022 доп.4, 08.3.07.01-0052, приказ Минстроя России от 27.12.2022 г. № 1133/пр | Прокат стальной горячекатаный полосовой, марки стали Ст3сп, Ст3пс, размеры 50х5 мм | 1348 | 1009 | т | т | 1000 | 0.001 | 70310.45 | 0 | 0 | 0 | 0 | 1 | 0 |  | 0.001 | 2 | 41875455 | 46 | 0 | 0 | 0 | 0 | 0 | 0 | 0 | 0
38 | 41875464 | 41875449 | 41024880 | 1 | 1 | 1 | 3 | 14.4.02.04-0142 | ФСБЦ-2022, 14.4.02.04-0142, приказ Минстроя России от 18.05.2022 г. № 378/пр | Краска масляная МА-0115, мумия, сурик железный | 1346 | 1009 | кг | кг | 1 | 0.3 | 79.88 | 0 | 0 | 0 | 0 | 1 | 0 |  | 0.3 | 2 | 41875456 | 47 | 0 | 0 | 0 | 0 | 0 | 0 | 0 | 0
38 | 41875465 | 41875449 | 40676108 | 108 | 1 | 1 | 3 | 421/пр_2020_п.75_пп.а |  | Сметная стоимость вспомогательных ненормируемых материальных ресурсов, не учтенная в сметной норме, 2% | 3277935 | 1013 | % | % | 1 | 2 | 0 | 0 | 0 | 0 | 0 | 0 | 0 |  | 2 | 2 | 41875457 | 48 | 0 | 0 | 0 | 0 | 0 | 0 | 0 | 0
40 | 41875479 | 41875467 | 40669976 | 108 | 1 | 1 | 1 | 1-100-40 |  | Затраты труда рабочих (Средний разряд - 4) | 1191 | 1013 | чел.-ч. | чел.-ч. | 1 | 13.4 | 0 | 0 | 0 | 303.11 | 0 | 1 | 1 | *0,7 | 9.38 | 2 | 41875468 | 49 | 0 | 0 | 0 | 0 | 0 | 0 | 0 | 0
40 | 41875480 | 41875467 | 40670210 | 108 | 1 | 1 | 1 | 4-100-00 |  | Затраты труда машинистов | 1191 | 1013 | чел.-ч. | чел.-ч. | 1 | 0.25 | 0 | 0 | 0 | 0 | 0 | 1 | 2 | *0,7 | 0.175 | 2 | 41875469 | 50 | 0 | 0 | 0 | 0 | 0 | 0 | 0 | 0
40 | 41875481 | 41875467 | 40987978 | 1 | 1 | 1 | 2 | 91.05.05-015 | ФСЭМ-2022, 91.05.05-015, приказ Минстроя России от 18.05.2022 г. № 378/пр | Краны на автомобильном ходу, грузоподъемность 16 т | 1368 | 1011 | маш.-ч | маш.-ч | 1 | 0.09 | 0 | 1442.85 | 407.16 | 0 | 0 | 1 | 0 | *0,7 | 0.063 | 2 | 41875470 | 51 | 0 | 0 | 0 | 0 | 0 | 0 | 0 | 0
40 | 41875482 | 41875467 | 40988168 | 1 | 1 | 1 | 2 | 91.06.03-058 | ФСЭМ-2022, 91.06.03-058, приказ Минстроя России от 18.05.2022 г. № 378/пр | Лебедки электрические тяговым усилием 156,96 кН (16 т) | 1368 | 1011 | маш.-ч | маш.-ч | 1 | 0.07 | 0 | 55.78 | 269.18 | 0 | 0 | 1 | 0 | *0,7 | 0.049 | 2 | 41875471 | 52 | 0 | 0 | 0 | 0 | 0 | 0 | 0 | 0
40 | 41875483 | 41875467 | 40989217 | 1 | 1 | 1 | 2 | 91.14.02-001 | ФСЭМ-2022 доп.7, 91.14.02-001, приказ Минстроя России от 02.08.2023 г. № 551/пр | Автомобили бортовые, грузоподъемность до 5 т | 1368 | 1011 | маш.-ч | маш.-ч | 1 | 0.09 | 0 | 557.94 | 303.11 | 0 | 0 | 1 | 0 | *0,7 | 0.063 | 2 | 41875472 | 53 | 0 | 0 | 0 | 0 | 0 | 0 | 0 | 0
40 | 41875484 | 41875467 | 40989496 | 1 | 1 | 1 | 2 | 91.17.04-233 | ФСЭМ-2022, 91.17.04-233, приказ Минстроя России от 18.05.2022 г. № 378/пр | Аппараты сварочные для ручной дуговой сварки, сварочный ток до 350 А | 1368 | 1011 | маш.-ч | маш.-ч | 1 | 0.28 | 0 | 17.78 | 0 | 0 | 0 | 1 | 0 | *0,7 | 0.196 | 2 | 41875473 | 54 | 0 | 0 | 0 | 0 | 0 | 0 | 0 | 0
40 | 41875485 | 41875467 | 40995195 | 1 | 1 | 1 | 3 | 01.7.11.07-0227 | ФСБЦ-2022, 01.7.11.07-0227, приказ Минстроя России от 18.05.2022 г. № 378/пр | Электроды сварочные для сварки низколегированных и углеродистых сталей УОНИ 13/45, Э42А, диаметр 4-5 мм | 1346 | 1009 | кг | кг | 1 | 0.2 | 155.63 | 0 | 0 | 0 | 0 | 1 | 0 | *0 | 0 | 2 | 41875474 | 55 | 0 | 0 | 0 | 0 | 0 | 0 | 0 | 0
40 | 41875486 | 41875467 | 40996264 | 1 | 1 | 1 | 3 | 01.7.15.03-0042 | ФСБЦ-2022, 01.7.15.03-0042, приказ Минстроя России от 18.05.2022 г. № 378/пр | Болты с гайками и шайбами строительные | 1346 | 1009 | кг | кг | 1 | 3.4 | 174.93 | 0 | 0 | 0 | 0 | 1 | 0 | *0 | 0 | 2 | 41875475 | 56 | 0 | 0 | 0 | 0 | 0 | 0 | 0 | 0
40 | 41875487 | 41875467 | 41008416 | 1 | 1 | 1 | 3 | 08.3.08.02-0058 | ФСБЦ-2022, 08.3.08.02-0058, приказ Минстроя России от 18.05.2022 г. № 378/пр | Уголок стальной горячекатаный равнополочный, марки стали Ст3сп, Ст3пс, ширина полок 35-56 мм, толщина полки 3-5 мм | 1348 | 1009 | т | т | 1000 | 0.03 | 70842.5 | 0 | 0 | 0 | 0 | 1 | 0 | *0 | 0 | 2 | 41875476 | 57 | 0 | 0 | 0 | 0 | 0 | 0 | 0 | 0
40 | 41875488 | 41875467 | 41024880 | 1 | 1 | 1 | 3 | 14.4.02.04-0142 | ФСБЦ-2022, 14.4.02.04-0142, приказ Минстроя России от 18.05.2022 г. № 378/пр | Краска масляная МА-0115, мумия, сурик железный | 1346 | 1009 | кг | кг | 1 | 1.1 | 79.88 | 0 | 0 | 0 | 0 | 1 | 0 | *0 | 0 | 2 | 41875477 | 58 | 0 | 0 | 0 | 0 | 0 | 0 | 0 | 0
40 | 41875489 | 41875467 | 40676108 | 108 | 1 | 1 | 3 | 421/пр_2020_п.75_пп.а |  | Сметная стоимость вспомогательных ненормируемых материальных ресурсов, не учтенная в сметной норме, 2% | 3277935 | 1013 | % | % | 1 | 2 | 0 | 0 | 0 | 0 | 0 | 0 | 0 | *0 | 0 | 2 | 41875478 | 59 | 0 | 0 | 0 | 0 | 0 | 0 | 0 | 0
42 | 41875503 | 41875491 | 40669976 | 108 | 1 | 1 | 1 | 1-100-40 |  | Затраты труда рабочих (Средний разряд - 4) | 1191 | 1013 | чел.-ч. | чел.-ч. | 1 | 13.4 | 0 | 0 | 0 | 303.11 | 0 | 1 | 1 |  | 13.4 | 2 | 41875492 | 60 | 0 | 0 | 0 | 0 | 0 | 0 | 0 | 0
42 | 41875504 | 41875491 | 40670210 | 108 | 1 | 1 | 1 | 4-100-00 |  | Затраты труда машинистов | 1191 | 1013 | чел.-ч. | чел.-ч. | 1 | 0.25 | 0 | 0 | 0 | 0 | 0 | 1 | 2 |  | 0.25 | 2 | 41875493 | 61 | 0 | 0 | 0 | 0 | 0 | 0 | 0 | 0
42 | 41875505 | 41875491 | 40987978 | 1 | 1 | 1 | 2 | 91.05.05-015 | ФСЭМ-2022, 91.05.05-015, приказ Минстроя России от 18.05.2022 г. № 378/пр | Краны на автомобильном ходу, грузоподъемность 16 т | 1368 | 1011 | маш.-ч | маш.-ч | 1 | 0.09 | 0 | 1442.85 | 407.16 | 0 | 0 | 1 | 0 |  | 0.09 | 2 | 41875494 | 62 | 0 | 0 | 0 | 0 | 0 | 0 | 0 | 0
42 | 41875506 | 41875491 | 40988168 | 1 | 1 | 1 | 2 | 91.06.03-058 | ФСЭМ-2022, 91.06.03-058, приказ Минстроя России от 18.05.2022 г. № 378/пр | Лебедки электрические тяговым усилием 156,96 кН (16 т) | 1368 | 1011 | маш.-ч | маш.-ч | 1 | 0.07 | 0 | 55.78 | 269.18 | 0 | 0 | 1 | 0 |  | 0.07 | 2 | 41875495 | 63 | 0 | 0 | 0 | 0 | 0 | 0 | 0 | 0
42 | 41875507 | 41875491 | 40989217 | 1 | 1 | 1 | 2 | 91.14.02-001 | ФСЭМ-2022 доп.7, 91.14.02-001, приказ Минстроя России от 02.08.2023 г. № 551/пр | Автомобили бортовые, грузоподъемность до 5 т | 1368 | 1011 | маш.-ч | маш.-ч | 1 | 0.09 | 0 | 557.94 | 303.11 | 0 | 0 | 1 | 0 |  | 0.09 | 2 | 41875496 | 64 | 0 | 0 | 0 | 0 | 0 | 0 | 0 | 0
42 | 41875508 | 41875491 | 40989496 | 1 | 1 | 1 | 2 | 91.17.04-233 | ФСЭМ-2022, 91.17.04-233, приказ Минстроя России от 18.05.2022 г. № 378/пр | Аппараты сварочные для ручной дуговой сварки, сварочный ток до 350 А | 1368 | 1011 | маш.-ч | маш.-ч | 1 | 0.28 | 0 | 17.78 | 0 | 0 | 0 | 1 | 0 |  | 0.28 | 2 | 41875497 | 65 | 0 | 0 | 0 | 0 | 0 | 0 | 0 | 0
42 | 41875509 | 41875491 | 40995195 | 1 | 1 | 1 | 3 | 01.7.11.07-0227 | ФСБЦ-2022, 01.7.11.07-0227, приказ Минстроя России от 18.05.2022 г. № 378/пр | Электроды сварочные для сварки низколегированных и углеродистых сталей УОНИ 13/45, Э42А, диаметр 4-5 мм | 1346 | 1009 | кг | кг | 1 | 0.2 | 155.63 | 0 | 0 | 0 | 0 | 1 | 0 |  | 0.2 | 2 | 41875498 | 66 | 0 | 0 | 0 | 0 | 0 | 0 | 0 | 0
42 | 41875510 | 41875491 | 40996264 | 1 | 1 | 1 | 3 | 01.7.15.03-0042 | ФСБЦ-2022, 01.7.15.03-0042, приказ Минстроя России от 18.05.2022 г. № 378/пр | Болты с гайками и шайбами строительные | 1346 | 1009 | кг | кг | 1 | 3.4 | 174.93 | 0 | 0 | 0 | 0 | 1 | 0 |  | 3.4 | 2 | 41875499 | 67 | 0 | 0 | 0 | 0 | 0 | 0 | 0 | 0
42 | 41875511 | 41875491 | 41008416 | 1 | 1 | 1 | 3 | 08.3.08.02-0058 | ФСБЦ-2022, 08.3.08.02-0058, приказ Минстроя России от 18.05.2022 г. № 378/пр | Уголок стальной горячекатаный равнополочный, марки стали Ст3сп, Ст3пс, ширина полок 35-56 мм, толщина полки 3-5 мм | 1348 | 1009 | т | т | 1000 | 0.03 | 70842.5 | 0 | 0 | 0 | 0 | 1 | 0 |  | 0.03 | 2 | 41875500 | 68 | 0 | 0 | 0 | 0 | 0 | 0 | 0 | 0
42 | 41875512 | 41875491 | 41024880 | 1 | 1 | 1 | 3 | 14.4.02.04-0142 | ФСБЦ-2022, 14.4.02.04-0142, приказ Минстроя России от 18.05.2022 г. № 378/пр | Краска масляная МА-0115, мумия, сурик железный | 1346 | 1009 | кг | кг | 1 | 1.1 | 79.88 | 0 | 0 | 0 | 0 | 1 | 0 |  | 1.1 | 2 | 41875501 | 69 | 0 | 0 | 0 | 0 | 0 | 0 | 0 | 0
42 | 41875513 | 41875491 | 40676108 | 108 | 1 | 1 | 3 | 421/пр_2020_п.75_пп.а |  | Сметная стоимость вспомогательных ненормируемых материальных ресурсов, не учтенная в сметной норме, 2% | 3277935 | 1013 | % | % | 1 | 2 | 0 | 0 | 0 | 0 | 0 | 0 | 0 |  | 2 | 2 | 41875502 | 70 | 0 | 0 | 0 | 0 | 0 | 0 | 0 | 0
44 | 41875524 | 41875515 | 40669976 | 108 | 1 | 1 | 1 | 1-100-40 |  | Затраты труда рабочих (Средний разряд - 4) | 1191 | 1013 | чел.-ч. | чел.-ч. | 1 | 3.79 | 0 | 0 | 0 | 303.11 | 0 | 1 | 1 | *0,7 | 2.653 | 2 | 41875516 | 71 | 0 | 0 | 0 | 0 | 0 | 0 | 0 | 0
44 | 41875525 | 41875515 | 40670210 | 108 | 1 | 1 | 1 | 4-100-00 |  | Затраты труда машинистов | 1191 | 1013 | чел.-ч. | чел.-ч. | 1 | 0.2 | 0 | 0 | 0 | 0 | 0 | 1 | 2 | *0,7 | 0.14 | 2 | 41875517 | 72 | 0 | 0 | 0 | 0 | 0 | 0 | 0 | 0
44 | 41875526 | 41875515 | 40987978 | 1 | 1 | 1 | 2 | 91.05.05-015 | ФСЭМ-2022, 91.05.05-015, приказ Минстроя России от 18.05.2022 г. № 378/пр | Краны на автомобильном ходу, грузоподъемность 16 т | 1368 | 1011 | маш.-ч | маш.-ч | 1 | 0.07 | 0 | 1442.85 | 407.16 | 0 | 0 | 1 | 0 | *0,7 | 0.049 | 2 | 41875518 | 73 | 0 | 0 | 0 | 0 | 0 | 0 | 0 | 0
44 | 41875527 | 41875515 | 40988168 | 1 | 1 | 1 | 2 | 91.06.03-058 | ФСЭМ-2022, 91.06.03-058, приказ Минстроя России от 18.05.2022 г. № 378/пр | Лебедки электрические тяговым усилием 156,96 кН (16 т) | 1368 | 1011 | маш.-ч | маш.-ч | 1 | 0.06 | 0 | 55.78 | 269.18 | 0 | 0 | 1 | 0 | *0,7 | 0.042 | 2 | 41875519 | 74 | 0 | 0 | 0 | 0 | 0 | 0 | 0 | 0
44 | 41875528 | 41875515 | 40989217 | 1 | 1 | 1 | 2 | 91.14.02-001 | ФСЭМ-2022 доп.7, 91.14.02-001, приказ Минстроя России от 02.08.2023 г. № 551/пр | Автомобили бортовые, грузоподъемность до 5 т | 1368 | 1011 | маш.-ч | маш.-ч | 1 | 0.07 | 0 | 557.94 | 303.11 | 0 | 0 | 1 | 0 | *0,7 | 0.049 | 2 | 41875520 | 75 | 0 | 0 | 0 | 0 | 0 | 0 | 0 | 0
44 | 41875529 | 41875515 | 40996264 | 1 | 1 | 1 | 3 | 01.7.15.03-0042 | ФСБЦ-2022, 01.7.15.03-0042, приказ Минстроя России от 18.05.2022 г. № 378/пр | Болты с гайками и шайбами строительные | 1346 | 1009 | кг | кг | 1 | 0.42 | 174.93 | 0 | 0 | 0 | 0 | 1 | 0 | *0 | 0 | 2 | 41875521 | 76 | 0 | 0 | 0 | 0 | 0 | 0 | 0 | 0
44 | 41875530 | 41875515 | 40996565 | 1 | 1 | 1 | 3 | 01.7.15.11-0026 | ФСБЦ-2022, 01.7.15.11-0026, приказ Минстроя России от 18.05.2022 г. № 378/пр | Шайбы квадратные | 1425 | 1013 | 100 ШТ | 100 ШТ | 1 | 0.04 | 941.01 | 0 | 0 | 0 | 0 | 1 | 0 | *0 | 0 | 2 | 41875522 | 77 | 0 | 0 | 0 | 0 | 0 | 0 | 0 | 0
44 | 41875531 | 41875515 | 40676108 | 108 | 1 | 1 | 3 | 421/пр_2020_п.75_пп.а |  | Сметная стоимость вспомогательных ненормируемых материальных ресурсов, не учтенная в сметной норме, 2% | 3277935 | 1013 | % | % | 1 | 2 | 0 | 0 | 0 | 0 | 0 | 0 | 0 | *0 | 0 | 2 | 41875523 | 78 | 0 | 0 | 0 | 0 | 0 | 0 | 0 | 0
46 | 41875542 | 41875533 | 40669976 | 108 | 1 | 1 | 1 | 1-100-40 |  | Затраты труда рабочих (Средний разряд - 4) | 1191 | 1013 | чел.-ч. | чел.-ч. | 1 | 3.79 | 0 | 0 | 0 | 303.11 | 0 | 1 | 1 |  | 3.79 | 2 | 41875534 | 79 | 0 | 0 | 0 | 0 | 0 | 0 | 0 | 0
46 | 41875543 | 41875533 | 40670210 | 108 | 1 | 1 | 1 | 4-100-00 |  | Затраты труда машинистов | 1191 | 1013 | чел.-ч. | чел.-ч. | 1 | 0.2 | 0 | 0 | 0 | 0 | 0 | 1 | 2 |  | 0.2 | 2 | 41875535 | 80 | 0 | 0 | 0 | 0 | 0 | 0 | 0 | 0
46 | 41875544 | 41875533 | 40987978 | 1 | 1 | 1 | 2 | 91.05.05-015 | ФСЭМ-2022, 91.05.05-015, приказ Минстроя России от 18.05.2022 г. № 378/пр | Краны на автомобильном ходу, грузоподъемность 16 т | 1368 | 1011 | маш.-ч | маш.-ч | 1 | 0.07 | 0 | 1442.85 | 407.16 | 0 | 0 | 1 | 0 |  | 0.07 | 2 | 41875536 | 81 | 0 | 0 | 0 | 0 | 0 | 0 | 0 | 0
46 | 41875545 | 41875533 | 40988168 | 1 | 1 | 1 | 2 | 91.06.03-058 | ФСЭМ-2022, 91.06.03-058, приказ Минстроя России от 18.05.2022 г. № 378/пр | Лебедки электрические тяговым усилием 156,96 кН (16 т) | 1368 | 1011 | маш.-ч | маш.-ч | 1 | 0.06 | 0 | 55.78 | 269.18 | 0 | 0 | 1 | 0 |  | 0.06 | 2 | 41875537 | 82 | 0 | 0 | 0 | 0 | 0 | 0 | 0 | 0
46 | 41875546 | 41875533 | 40989217 | 1 | 1 | 1 | 2 | 91.14.02-001 | ФСЭМ-2022 доп.7, 91.14.02-001, приказ Минстроя России от 02.08.2023 г. № 551/пр | Автомобили бортовые, грузоподъемность до 5 т | 1368 | 1011 | маш.-ч | маш.-ч | 1 | 0.07 | 0 | 557.94 | 303.11 | 0 | 0 | 1 | 0 |  | 0.07 | 2 | 41875538 | 83 | 0 | 0 | 0 | 0 | 0 | 0 | 0 | 0
46 | 41875547 | 41875533 | 40996264 | 1 | 1 | 1 | 3 | 01.7.15.03-0042 | ФСБЦ-2022, 01.7.15.03-0042, приказ Минстроя России от 18.05.2022 г. № 378/пр | Болты с гайками и шайбами строительные | 1346 | 1009 | кг | кг | 1 | 0.42 | 174.93 | 0 | 0 | 0 | 0 | 1 | 0 |  | 0.42 | 2 | 41875539 | 84 | 0 | 0 | 0 | 0 | 0 | 0 | 0 | 0
46 | 41875548 | 41875533 | 40996565 | 1 | 1 | 1 | 3 | 01.7.15.11-0026 | ФСБЦ-2022, 01.7.15.11-0026, приказ Минстроя России от 18.05.2022 г. № 378/пр | Шайбы квадратные | 1425 | 1013 | 100 ШТ | 100 ШТ | 1 | 0.04 | 941.01 | 0 | 0 | 0 | 0 | 1 | 0 |  | 0.04 | 2 | 41875540 | 85 | 0 | 0 | 0 | 0 | 0 | 0 | 0 | 0
46 | 41875549 | 41875533 | 40676108 | 108 | 1 | 1 | 3 | 421/пр_2020_п.75_пп.а |  | Сметная стоимость вспомогательных ненормируемых материальных ресурсов, не учтенная в сметной норме, 2% | 3277935 | 1013 | % | % | 1 | 2 | 0 | 0 | 0 | 0 | 0 | 0 | 0 |  | 2 | 2 | 41875541 | 86 | 0 | 0 | 0 | 0 | 0 | 0 | 0 | 0
48 | 41875562 | 41875551 | 40669982 | 108 | 1 | 1 | 1 | 1-100-42 |  | Затраты труда рабочих (Средний разряд - 4,2) | 1191 | 1013 | чел.-ч. | чел.-ч. | 1 | 3.09 | 0 | 0 | 0 | 312.16 | 0 | 1 | 1 | *0,7 | 2.163 | 2 | 41875552 | 87 | 0 | 0 | 0 | 0 | 0 | 0 | 0 | 0
48 | 41875563 | 41875551 | 40670210 | 108 | 1 | 1 | 1 | 4-100-00 |  | Затраты труда машинистов | 1191 | 1013 | чел.-ч. | чел.-ч. | 1 | 0.54 | 0 | 0 | 0 | 0 | 0 | 1 | 2 | *0,7 | 0.378 | 2 | 41875553 | 88 | 0 | 0 | 0 | 0 | 0 | 0 | 0 | 0
48 | 41875564 | 41875551 | 40987978 | 1 | 1 | 1 | 2 | 91.05.05-015 | ФСЭМ-2022, 91.05.05-015, приказ Минстроя России от 18.05.2022 г. № 378/пр | Краны на автомобильном ходу, грузоподъемность 16 т | 1368 | 1011 | маш.-ч | маш.-ч | 1 | 0.27 | 0 | 1442.85 | 407.16 | 0 | 0 | 1 | 0 | *0,7 | 0.189 | 2 | 41875554 | 89 | 0 | 0 | 0 | 0 | 0 | 0 | 0 | 0
48 | 41875565 | 41875551 | 40989217 | 1 | 1 | 1 | 2 | 91.14.02-001 | ФСЭМ-2022 доп.7, 91.14.02-001, приказ Минстроя России от 02.08.2023 г. № 551/пр | Автомобили бортовые, грузоподъемность до 5 т | 1368 | 1011 | маш.-ч | маш.-ч | 1 | 0.27 | 0 | 557.94 | 303.11 | 0 | 0 | 1 | 0 | *0,7 | 0.189 | 2 | 41875555 | 90 | 0 | 0 | 0 | 0 | 0 | 0 | 0 | 0
48 | 41875566 | 41875551 | 40989496 | 1 | 1 | 1 | 2 | 91.17.04-233 | ФСЭМ-2022, 91.17.04-233, приказ Минстроя России от 18.05.2022 г. № 378/пр | Аппараты сварочные для ручной дуговой сварки, сварочный ток до 350 А | 1368 | 1011 | маш.-ч | маш.-ч | 1 | 0.68 | 0 | 17.78 | 0 | 0 | 0 | 1 | 0 | *0,7 | 0.476 | 2 | 41875556 | 91 | 0 | 0 | 0 | 0 | 0 | 0 | 0 | 0
48 | 41875567 | 41875551 | 40995195 | 1 | 1 | 1 | 3 | 01.7.11.07-0227 | ФСБЦ-2022, 01.7.11.07-0227, приказ Минстроя России от 18.05.2022 г. № 378/пр | Электроды сварочные для сварки низколегированных и углеродистых сталей УОНИ 13/45, Э42А, диаметр 4-5 мм | 1346 | 1009 | кг | кг | 1 | 0.25 | 155.63 | 0 | 0 | 0 | 0 | 1 | 0 | *0 | 0 | 2 | 41875557 | 92 | 0 | 0 | 0 | 0 | 0 | 0 | 0 | 0
48 | 41875568 | 41875551 | 40996264 | 1 | 1 | 1 | 3 | 01.7.15.03-0042 | ФСБЦ-2022, 01.7.15.03-0042, приказ Минстроя России от 18.05.2022 г. № 378/пр | Болты с гайками и шайбами строительные | 1346 | 1009 | кг | кг | 1 | 0.06 | 174.93 | 0 | 0 | 0 | 0 | 1 | 0 | *0 | 0 | 2 | 41875558 | 93 | 0 | 0 | 0 | 0 | 0 | 0 | 0 | 0
48 | 41875569 | 41875551 | 41004163 | 1 | 1 | 1 | 3 | 07.2.07.04-0007 | ФСБЦ-2022, 07.2.07.04-0007, приказ Минстроя России от 18.05.2022 г. № 378/пр | Конструкции стальные индивидуального изготовления из сортового проката | 1348 | 1009 | т | т | 1000 | 0.025 | 105278.81 | 0 | 0 | 0 | 0 | 1 | 0 | *0 | 0 | 2 | 41875559 | 94 | 0 | 0 | 0 | 0 | 0 | 0 | 0 | 0
48 | 41875570 | 41875551 | 41024880 | 1 | 1 | 1 | 3 | 14.4.02.04-0142 | ФСБЦ-2022, 14.4.02.04-0142, приказ Минстроя России от 18.05.2022 г. № 378/пр | Краска масляная МА-0115, мумия, сурик железный | 1346 | 1009 | кг | кг | 1 | 0.03 | 79.88 | 0 | 0 | 0 | 0 | 1 | 0 | *0 | 0 | 2 | 41875560 | 95 | 0 | 0 | 0 | 0 | 0 | 0 | 0 | 0
48 | 41875571 | 41875551 | 40676108 | 108 | 1 | 1 | 3 | 421/пр_2020_п.75_пп.а |  | Сметная стоимость вспомогательных ненормируемых материальных ресурсов, не учтенная в сметной норме, 2% | 3277935 | 1013 | % | % | 1 | 2 | 0 | 0 | 0 | 0 | 0 | 0 | 0 | *0 | 0 | 2 | 41875561 | 96 | 0 | 0 | 0 | 0 | 0 | 0 | 0 | 0
50 | 41875584 | 41875573 | 40669982 | 108 | 1 | 1 | 1 | 1-100-42 |  | Затраты труда рабочих (Средний разряд - 4,2) | 1191 | 1013 | чел.-ч. | чел.-ч. | 1 | 3.09 | 0 | 0 | 0 | 312.16 | 0 | 1 | 1 |  | 3.09 | 2 | 41875574 | 97 | 0 | 0 | 0 | 0 | 0 | 0 | 0 | 0
50 | 41875585 | 41875573 | 40670210 | 108 | 1 | 1 | 1 | 4-100-00 |  | Затраты труда машинистов | 1191 | 1013 | чел.-ч. | чел.-ч. | 1 | 0.54 | 0 | 0 | 0 | 0 | 0 | 1 | 2 |  | 0.54 | 2 | 41875575 | 98 | 0 | 0 | 0 | 0 | 0 | 0 | 0 | 0
50 | 41875586 | 41875573 | 40987978 | 1 | 1 | 1 | 2 | 91.05.05-015 | ФСЭМ-2022, 91.05.05-015, приказ Минстроя России от 18.05.2022 г. № 378/пр | Краны на автомобильном ходу, грузоподъемность 16 т | 1368 | 1011 | маш.-ч | маш.-ч | 1 | 0.27 | 0 | 1442.85 | 407.16 | 0 | 0 | 1 | 0 |  | 0.27 | 2 | 41875576 | 99 | 0 | 0 | 0 | 0 | 0 | 0 | 0 | 0
50 | 41875587 | 41875573 | 40989217 | 1 | 1 | 1 | 2 | 91.14.02-001 | ФСЭМ-2022 доп.7, 91.14.02-001, приказ Минстроя России от 02.08.2023 г. № 551/пр | Автомобили бортовые, грузоподъемность до 5 т | 1368 | 1011 | маш.-ч | маш.-ч | 1 | 0.27 | 0 | 557.94 | 303.11 | 0 | 0 | 1 | 0 |  | 0.27 | 2 | 41875577 | 100 | 0 | 0 | 0 | 0 | 0 | 0 | 0 | 0
50 | 41875588 | 41875573 | 40989496 | 1 | 1 | 1 | 2 | 91.17.04-233 | ФСЭМ-2022, 91.17.04-233, приказ Минстроя России от 18.05.2022 г. № 378/пр | Аппараты сварочные для ручной дуговой сварки, сварочный ток до 350 А | 1368 | 1011 | маш.-ч | маш.-ч | 1 | 0.68 | 0 | 17.78 | 0 | 0 | 0 | 1 | 0 |  | 0.68 | 2 | 41875578 | 101 | 0 | 0 | 0 | 0 | 0 | 0 | 0 | 0
50 | 41875589 | 41875573 | 40995195 | 1 | 1 | 1 | 3 | 01.7.11.07-0227 | ФСБЦ-2022, 01.7.11.07-0227, приказ Минстроя России от 18.05.2022 г. № 378/пр | Электроды сварочные для сварки низколегированных и углеродистых сталей УОНИ 13/45, Э42А, диаметр 4-5 мм | 1346 | 1009 | кг | кг | 1 | 0.25 | 155.63 | 0 | 0 | 0 | 0 | 1 | 0 |  | 0.25 | 2 | 41875579 | 102 | 0 | 0 | 0 | 0 | 0 | 0 | 0 | 0
50 | 41875590 | 41875573 | 40996264 | 1 | 1 | 1 | 3 | 01.7.15.03-0042 | ФСБЦ-2022, 01.7.15.03-0042, приказ Минстроя России от 18.05.2022 г. № 378/пр | Болты с гайками и шайбами строительные | 1346 | 1009 | кг | кг | 1 | 0.06 | 174.93 | 0 | 0 | 0 | 0 | 1 | 0 |  | 0.06 | 2 | 41875580 | 103 | 0 | 0 | 0 | 0 | 0 | 0 | 0 | 0
50 | 41875591 | 41875573 | 41004163 | 1 | 1 | 1 | 3 | 07.2.07.04-0007 | ФСБЦ-2022, 07.2.07.04-0007, приказ Минстроя России от 18.05.2022 г. № 378/пр | Конструкции стальные индивидуального изготовления из сортового проката | 1348 | 1009 | т | т | 1000 | 0.025 | 105278.81 | 0 | 0 | 0 | 0 | 1 | 0 |  | 0.025 | 2 | 41875581 | 104 | 0 | 0 | 0 | 0 | 0 | 0 | 0 | 0
50 | 41875592 | 41875573 | 41024880 | 1 | 1 | 1 | 3 | 14.4.02.04-0142 | ФСБЦ-2022, 14.4.02.04-0142, приказ Минстроя России от 18.05.2022 г. № 378/пр | Краска масляная МА-0115, мумия, сурик железный | 1346 | 1009 | кг | кг | 1 | 0.03 | 79.88 | 0 | 0 | 0 | 0 | 1 | 0 |  | 0.03 | 2 | 41875582 | 105 | 0 | 0 | 0 | 0 | 0 | 0 | 0 | 0
50 | 41875593 | 41875573 | 40676108 | 108 | 1 | 1 | 3 | 421/пр_2020_п.75_пп.а |  | Сметная стоимость вспомогательных ненормируемых материальных ресурсов, не учтенная в сметной норме, 2% | 3277935 | 1013 | % | % | 1 | 2 | 0 | 0 | 0 | 0 | 0 | 0 | 0 |  | 2 | 2 | 41875583 | 106 | 0 | 0 | 0 | 0 | 0 | 0 | 0 | 0
52 | 41875605 | 41875595 | 40669951 | 108 | 1 | 1 | 1 | 1-100-34 |  | Затраты труда рабочих (Средний разряд - 3,4) | 1191 | 1013 | чел.-ч. | чел.-ч. | 1 | 87 | 0 | 0 | 0 | 282.75 | 0 | 1 | 1 | *0,7 | 60.9 | 2 | 41875596 | 107 | 0 | 0 | 0 | 0 | 0 | 0 | 0 | 0
52 | 41875606 | 41875595 | 40670210 | 108 | 1 | 1 | 1 | 4-100-00 |  | Затраты труда машинистов | 1191 | 1013 | чел.-ч. | чел.-ч. | 1 | 2.81 | 0 | 0 | 0 | 0 | 0 | 1 | 2 | *0,7 | 1.967 | 2 | 41875597 | 108 | 0 | 0 | 0 | 0 | 0 | 0 | 0 | 0
52 | 41875607 | 41875595 | 40987978 | 1 | 1 | 1 | 2 | 91.05.05-015 | ФСЭМ-2022, 91.05.05-015, приказ Минстроя России от 18.05.2022 г. № 378/пр | Краны на автомобильном ходу, грузоподъемность 16 т | 1368 | 1011 | маш.-ч | маш.-ч | 1 | 0.09 | 0 | 1442.85 | 407.16 | 0 | 0 | 1 | 0 | *0,7 | 0.063 | 2 | 41875598 | 109 | 0 | 0 | 0 | 0 | 0 | 0 | 0 | 0
52 | 41875608 | 41875595 | 40988244 | 1 | 1 | 1 | 2 | 91.06.06-048 | ФСЭМ-2022, 91.06.06-048, приказ Минстроя России от 18.05.2022 г. № 378/пр | Подъемники одномачтовые, грузоподъемность до 500 кг, высота подъема 45 м | 1368 | 1011 | маш.-ч | маш.-ч | 1 | 0.97 | 0 | 37.32 | 269.18 | 0 | 0 | 1 | 0 | *0,7 | 0.679 | 2 | 41875599 | 110 | 0 | 0 | 0 | 0 | 0 | 0 | 0 | 0
52 | 41875609 | 41875595 | 40989217 | 1 | 1 | 1 | 2 | 91.14.02-001 | ФСЭМ-2022 доп.7, 91.14.02-001, приказ Минстроя России от 02.08.2023 г. № 551/пр | Автомобили бортовые, грузоподъемность до 5 т | 1368 | 1011 | маш.-ч | маш.-ч | 1 | 1.75 | 0 | 557.94 | 303.11 | 0 | 0 | 1 | 0 | *0,7 | 1.225 | 2 | 41875600 | 111 | 0 | 0 | 0 | 0 | 0 | 0 | 0 | 0
52 | 41875610 | 41875595 | 40993972 | 1 | 1 | 1 | 3 | 01.7.03.04-0001 | ФСБЦ-2022, 01.7.03.04-0001, приказ Минстроя России от 18.05.2022 г. № 378/пр | Электроэнергия | 1383 | 1013 | КВТ-Ч | КВТ-Ч | 1 | 0.1092 | 6.45 | 0 | 0 | 0 | 0 | 1 | 0 | *0 | 0 | 2 | 41875601 | 112 | 0 | 0 | 0 | 0 | 0 | 0 | 0 | 0
52 | 41875611 | 41875595 | 40996393 | 1 | 1 | 1 | 3 | 01.7.15.07-0024 | ФСБЦ-2022, 01.7.15.07-0024, приказ Минстроя России от 18.05.2022 г. № 378/пр | Дюбели полиэтиленовые распорные, диаметр 8 мм, длина 40 мм | 1407 | 1013 | 1000 ШТ | 1000 ШТ | 1 | 0.089 | 449.47 | 0 | 0 | 0 | 0 | 1 | 0 | *0 | 0 | 2 | 41875602 | 113 | 0 | 0 | 0 | 0 | 0 | 0 | 0 | 0
52 | 41875612 | 41875595 | 40996912 | 1 | 1 | 1 | 3 | 01.7.15.14-0194 | ФСБЦ-2022 доп.2, 01.7.15.14-0194, приказ Минстроя России от 26.08.2022 г. № 703/пр | Шурупы самонарезающие стальные с шестигранной головкой, наконечник сверло, диаметр 12 мм, длина 70 мм | 1348 | 1009 | т | т | 1000 | 0.0046 | 131524.96 | 0 | 0 | 0 | 0 | 1 | 0 | *0 | 0 | 2 | 41875603 | 114 | 0 | 0 | 0 | 0 | 0 | 0 | 0 | 0
52 | 41875613 | 41875595 | 40674624 | 108 | 1 | 1 | 3 | 18.5.06.02 |  | Конвекторы с креплениями | 1033 | 1013 | квт | квт | 1 | 100 | 0 | 0 | 0 | 0 | 0 | 0 | 0 | *0 | 0 | 2 | 41875604 | 115 | 0 | 0 | 0 | 0 | 0 | 0 | 0 | 0
54 | 41875625 | 41875615 | 40669951 | 108 | 1 | 1 | 1 | 1-100-34 |  | Затраты труда рабочих (Средний разряд - 3,4) | 1191 | 1013 | чел.-ч. | чел.-ч. | 1 | 87 | 0 | 0 | 0 | 282.75 | 0 | 1 | 1 |  | 87 | 2 | 41875616 | 116 | 0 | 0 | 0 | 0 | 0 | 0 | 0 | 0
54 | 41875626 | 41875615 | 40670210 | 108 | 1 | 1 | 1 | 4-100-00 |  | Затраты труда машинистов | 1191 | 1013 | чел.-ч. | чел.-ч. | 1 | 2.81 | 0 | 0 | 0 | 0 | 0 | 1 | 2 |  | 2.81 | 2 | 41875617 | 117 | 0 | 0 | 0 | 0 | 0 | 0 | 0 | 0
54 | 41875627 | 41875615 | 40987978 | 1 | 1 | 1 | 2 | 91.05.05-015 | ФСЭМ-2022, 91.05.05-015, приказ Минстроя России от 18.05.2022 г. № 378/пр | Краны на автомобильном ходу, грузоподъемность 16 т | 1368 | 1011 | маш.-ч | маш.-ч | 1 | 0.09 | 0 | 1442.85 | 407.16 | 0 | 0 | 1 | 0 |  | 0.09 | 2 | 41875618 | 118 | 0 | 0 | 0 | 0 | 0 | 0 | 0 | 0
54 | 41875628 | 41875615 | 40988244 | 1 | 1 | 1 | 2 | 91.06.06-048 | ФСЭМ-2022, 91.06.06-048, приказ Минстроя России от 18.05.2022 г. № 378/пр | Подъемники одномачтовые, грузоподъемность до 500 кг, высота подъема 45 м | 1368 | 1011 | маш.-ч | маш.-ч | 1 | 0.97 | 0 | 37.32 | 269.18 | 0 | 0 | 1 | 0 |  | 0.97 | 2 | 41875619 | 119 | 0 | 0 | 0 | 0 | 0 | 0 | 0 | 0
54 | 41875629 | 41875615 | 40989217 | 1 | 1 | 1 | 2 | 91.14.02-001 | ФСЭМ-2022 доп.7, 91.14.02-001, приказ Минстроя России от 02.08.2023 г. № 551/пр | Автомобили бортовые, грузоподъемность до 5 т | 1368 | 1011 | маш.-ч | маш.-ч | 1 | 1.75 | 0 | 557.94 | 303.11 | 0 | 0 | 1 | 0 |  | 1.75 | 2 | 41875620 | 120 | 0 | 0 | 0 | 0 | 0 | 0 | 0 | 0
54 | 41875630 | 41875615 | 40993972 | 1 | 1 | 1 | 3 | 01.7.03.04-0001 | ФСБЦ-2022, 01.7.03.04-0001, приказ Минстроя России от 18.05.2022 г. № 378/пр | Электроэнергия | 1383 | 1013 | КВТ-Ч | КВТ-Ч | 1 | 0.1092 | 6.45 | 0 | 0 | 0 | 0 | 1 | 0 |  | 0.1092 | 2 | 41875621 | 121 | 0 | 0 | 0 | 0 | 0 | 0 | 0 | 0
54 | 41875631 | 41875615 | 40996393 | 1 | 1 | 1 | 3 | 01.7.15.07-0024 | ФСБЦ-2022, 01.7.15.07-0024, приказ Минстроя России от 18.05.2022 г. № 378/пр | Дюбели полиэтиленовые распорные, диаметр 8 мм, длина 40 мм | 1407 | 1013 | 1000 ШТ | 1000 ШТ | 1 | 0.089 | 449.47 | 0 | 0 | 0 | 0 | 1 | 0 |  | 0.089 | 2 | 41875622 | 122 | 0 | 0 | 0 | 0 | 0 | 0 | 0 | 0
54 | 41875632 | 41875615 | 40996912 | 1 | 1 | 1 | 3 | 01.7.15.14-0194 | ФСБЦ-2022 доп.2, 01.7.15.14-0194, приказ Минстроя России от 26.08.2022 г. № 703/пр | Шурупы самонарезающие стальные с шестигранной головкой, наконечник сверло, диаметр 12 мм, длина 70 мм | 1348 | 1009 | т | т | 1000 | 0.0046 | 131524.96 | 0 | 0 | 0 | 0 | 1 | 0 |  | 0.0046 | 2 | 41875623 | 123 | 0 | 0 | 0 | 0 | 0 | 0 | 0 | 0
54 | 41875633 | 41875615 | 40674624 | 108 | 1 | 1 | 3 | 18.5.06.02 |  | Конвекторы с креплениями | 1033 | 1013 | квт | квт | 1 | 100 | 0 | 0 | 0 | 0 | 0 | 0 | 0 |  | 100 | 2 | 41875624 | 124 | 0 | 0 | 0 | 0 | 0 | 0 | 0 | 0
56 | 41875646 | 41875635 | 40669982 | 108 | 1 | 1 | 1 | 1-100-42 |  | Затраты труда рабочих (Средний разряд - 4,2) | 1191 | 1013 | чел.-ч. | чел.-ч. | 1 | 31.6 | 0 | 0 | 0 | 312.16 | 0 | 1 | 1 | *0,7 | 22.12 | 2 | 41875636 | 125 | 0 | 0 | 0 | 0 | 0 | 0 | 0 | 0
56 | 41875647 | 41875635 | 40670210 | 108 | 1 | 1 | 1 | 4-100-00 |  | Затраты труда машинистов | 1191 | 1013 | чел.-ч. | чел.-ч. | 1 | 0.05 | 0 | 0 | 0 | 0 | 0 | 1 | 2 | *0,7 | 0.035 | 2 | 41875637 | 126 | 0 | 0 | 0 | 0 | 0 | 0 | 0 | 0
56 | 41875648 | 41875635 | 40987978 | 1 | 1 | 1 | 2 | 91.05.05-015 | ФСЭМ-2022, 91.05.05-015, приказ Минстроя России от 18.05.2022 г. № 378/пр | Краны на автомобильном ходу, грузоподъемность 16 т | 1368 | 1011 | маш.-ч | маш.-ч | 1 | 0.03 | 0 | 1442.85 | 407.16 | 0 | 0 | 1 | 0 | *0,7 | 0.021 | 2 | 41875638 | 127 | 0 | 0 | 0 | 0 | 0 | 0 | 0 | 0
56 | 41875649 | 41875635 | 40989217 | 1 | 1 | 1 | 2 | 91.14.02-001 | ФСЭМ-2022 доп.7, 91.14.02-001, приказ Минстроя России от 02.08.2023 г. № 551/пр | Автомобили бортовые, грузоподъемность до 5 т | 1368 | 1011 | маш.-ч | маш.-ч | 1 | 0.02 | 0 | 557.94 | 303.11 | 0 | 0 | 1 | 0 | *0,7 | 0.014 | 2 | 41875639 | 128 | 0 | 0 | 0 | 0 | 0 | 0 | 0 | 0
56 | 41875650 | 41875635 | 40993972 | 1 | 1 | 1 | 3 | 01.7.03.04-0001 | ФСБЦ-2022, 01.7.03.04-0001, приказ Минстроя России от 18.05.2022 г. № 378/пр | Электроэнергия | 1383 | 1013 | КВТ-Ч | КВТ-Ч | 1 | 2.132 | 6.45 | 0 | 0 | 0 | 0 | 1 | 0 | *0 | 0 | 2 | 41875640 | 129 | 0 | 0 | 0 | 0 | 0 | 0 | 0 | 0
56 | 41875651 | 41875635 | 40994260 | 1 | 1 | 1 | 3 | 01.7.06.05-0041 | ФСБЦ-2022, 01.7.06.05-0041, приказ Минстроя России от 18.05.2022 г. № 378/пр | Ленты изоляционные хлопчатобумажные прорезиненные для электромонтажных и ремонтных работ, цвет черный, ширина 20 мм, толщина 0,35 мм | 1301 | 1003 | м | м | 1 | 9.17 | 5.87 | 0 | 0 | 0 | 0 | 1 | 0 | *0 | 0 | 2 | 41875641 | 130 | 0 | 0 | 0 | 0 | 0 | 0 | 0 | 0
56 | 41875652 | 41875635 | 40996385 | 1 | 1 | 1 | 3 | 01.7.15.07-0014 | ФСБЦ-2022, 01.7.15.07-0014, приказ Минстроя России от 18.05.2022 г. № 378/пр | Дюбели распорные полипропиленовые | 1425 | 1013 | 100 ШТ | 100 ШТ | 1 | 1.02 | 41.71 | 0 | 0 | 0 | 0 | 1 | 0 | *0 | 0 | 2 | 41875642 | 131 | 0 | 0 | 0 | 0 | 0 | 0 | 0 | 0
56 | 41875653 | 41875635 | 40996880 | 1 | 1 | 1 | 3 | 01.7.15.14-0161 | ФСБЦ-2022 доп.2, 01.7.15.14-0161, приказ Минстроя России от 26.08.2022 г. № 703/пр | Шурупы самонарезающие стальные с полукруглой головкой и прямым шлицем, остроконечные, диаметр 2,5 мм, длина 20 мм | 1348 | 1009 | т | т | 1000 | 0.00016 | 173752.96 | 0 | 0 | 0 | 0 | 1 | 0 | *0 | 0 | 2 | 41875643 | 132 | 0 | 0 | 0 | 0 | 0 | 0 | 0 | 0
56 | 41875654 | 41875635 | 40996884 | 1 | 1 | 1 | 3 | 01.7.15.14-0165 | ФСБЦ-2022 доп.2, 01.7.15.14-0165, приказ Минстроя России от 26.08.2022 г. № 703/пр | Шурупы самонарезающие стальные с полукруглой головкой и прямым шлицем, остроконечные, диаметр 4 мм, длина 40 мм | 1348 | 1009 | т | т | 1000 | 0.0003 | 99190.96 | 0 | 0 | 0 | 0 | 1 | 0 | *0 | 0 | 2 | 41875644 | 133 | 0 | 0 | 0 | 0 | 0 | 0 | 0 | 0
56 | 41875655 | 41875635 | 40676108 | 108 | 1 | 1 | 3 | 421/пр_2020_п.75_пп.а |  | Сметная стоимость вспомогательных ненормируемых материальных ресурсов, не учтенная в сметной норме, 2% | 3277935 | 1013 | % | % | 1 | 2 | 0 | 0 | 0 | 0 | 0 | 0 | 0 | *0 | 0 | 2 | 41875645 | 134 | 0 | 0 | 0 | 0 | 0 | 0 | 0 | 0
58 | 41875668 | 41875657 | 40669982 | 108 | 1 | 1 | 1 | 1-100-42 |  | Затраты труда рабочих (Средний разряд - 4,2) | 1191 | 1013 | чел.-ч. | чел.-ч. | 1 | 31.6 | 0 | 0 | 0 | 312.16 | 0 | 1 | 1 |  | 31.6 | 2 | 41875658 | 135 | 0 | 0 | 0 | 0 | 0 | 0 | 0 | 0
58 | 41875669 | 41875657 | 40670210 | 108 | 1 | 1 | 1 | 4-100-00 |  | Затраты труда машинистов | 1191 | 1013 | чел.-ч. | чел.-ч. | 1 | 0.05 | 0 | 0 | 0 | 0 | 0 | 1 | 2 |  | 0.05 | 2 | 41875659 | 136 | 0 | 0 | 0 | 0 | 0 | 0 | 0 | 0
58 | 41875670 | 41875657 | 40987978 | 1 | 1 | 1 | 2 | 91.05.05-015 | ФСЭМ-2022, 91.05.05-015, приказ Минстроя России от 18.05.2022 г. № 378/пр | Краны на автомобильном ходу, грузоподъемность 16 т | 1368 | 1011 | маш.-ч | маш.-ч | 1 | 0.03 | 0 | 1442.85 | 407.16 | 0 | 0 | 1 | 0 |  | 0.03 | 2 | 41875660 | 137 | 0 | 0 | 0 | 0 | 0 | 0 | 0 | 0
58 | 41875671 | 41875657 | 40989217 | 1 | 1 | 1 | 2 | 91.14.02-001 | ФСЭМ-2022 доп.7, 91.14.02-001, приказ Минстроя России от 02.08.2023 г. № 551/пр | Автомобили бортовые, грузоподъемность до 5 т | 1368 | 1011 | маш.-ч | маш.-ч | 1 | 0.02 | 0 | 557.94 | 303.11 | 0 | 0 | 1 | 0 |  | 0.02 | 2 | 41875661 | 138 | 0 | 0 | 0 | 0 | 0 | 0 | 0 | 0
58 | 41875672 | 41875657 | 40993972 | 1 | 1 | 1 | 3 | 01.7.03.04-0001 | ФСБЦ-2022, 01.7.03.04-0001, приказ Минстроя России от 18.05.2022 г. № 378/пр | Электроэнергия | 1383 | 1013 | КВТ-Ч | КВТ-Ч | 1 | 2.132 | 6.45 | 0 | 0 | 0 | 0 | 1 | 0 |  | 2.132 | 2 | 41875662 | 139 | 0 | 0 | 0 | 0 | 0 | 0 | 0 | 0
58 | 41875673 | 41875657 | 40994260 | 1 | 1 | 1 | 3 | 01.7.06.05-0041 | ФСБЦ-2022, 01.7.06.05-0041, приказ Минстроя России от 18.05.2022 г. № 378/пр | Ленты изоляционные хлопчатобумажные прорезиненные для электромонтажных и ремонтных работ, цвет черный, ширина 20 мм, толщина 0,35 мм | 1301 | 1003 | м | м | 1 | 9.17 | 5.87 | 0 | 0 | 0 | 0 | 1 | 0 |  | 9.17 | 2 | 41875663 | 140 | 0 | 0 | 0 | 0 | 0 | 0 | 0 | 0
58 | 41875674 | 41875657 | 40996385 | 1 | 1 | 1 | 3 | 01.7.15.07-0014 | ФСБЦ-2022, 01.7.15.07-0014, приказ Минстроя России от 18.05.2022 г. № 378/пр | Дюбели распорные полипропиленовые | 1425 | 1013 | 100 ШТ | 100 ШТ | 1 | 1.02 | 41.71 | 0 | 0 | 0 | 0 | 1 | 0 |  | 1.02 | 2 | 41875664 | 141 | 0 | 0 | 0 | 0 | 0 | 0 | 0 | 0
58 | 41875675 | 41875657 | 40996880 | 1 | 1 | 1 | 3 | 01.7.15.14-0161 | ФСБЦ-2022 доп.2, 01.7.15.14-0161, приказ Минстроя России от 26.08.2022 г. № 703/пр | Шурупы самонарезающие стальные с полукруглой головкой и прямым шлицем, остроконечные, диаметр 2,5 мм, длина 20 мм | 1348 | 1009 | т | т | 1000 | 0.00016 | 173752.96 | 0 | 0 | 0 | 0 | 1 | 0 |  | 0.00016 | 2 | 41875665 | 142 | 0 | 0 | 0 | 0 | 0 | 0 | 0 | 0
58 | 41875676 | 41875657 | 40996884 | 1 | 1 | 1 | 3 | 01.7.15.14-0165 | ФСБЦ-2022 доп.2, 01.7.15.14-0165, приказ Минстроя России от 26.08.2022 г. № 703/пр | Шурупы самонарезающие стальные с полукруглой головкой и прямым шлицем, остроконечные, диаметр 4 мм, длина 40 мм | 1348 | 1009 | т | т | 1000 | 0.0003 | 99190.96 | 0 | 0 | 0 | 0 | 1 | 0 |  | 0.0003 | 2 | 41875666 | 143 | 0 | 0 | 0 | 0 | 0 | 0 | 0 | 0
58 | 41875677 | 41875657 | 40676108 | 108 | 1 | 1 | 3 | 421/пр_2020_п.75_пп.а |  | Сметная стоимость вспомогательных ненормируемых материальных ресурсов, не учтенная в сметной норме, 2% | 3277935 | 1013 | % | % | 1 | 2 | 0 | 0 | 0 | 0 | 0 | 0 | 0 |  | 2 | 2 | 41875667 | 144 | 0 | 0 | 0 | 0 | 0 | 0 | 0 | 0
60 | 41875690 | 41875679 | 40669982 | 108 | 1 | 1 | 1 | 1-100-42 |  | Затраты труда рабочих (Средний разряд - 4,2) | 1191 | 1013 | чел.-ч. | чел.-ч. | 1 | 34.56 | 0 | 0 | 0 | 312.16 | 0 | 1 | 1 | *0,7 | 24.192 | 2 | 41875680 | 145 | 0 | 0 | 0 | 0 | 0 | 0 | 0 | 0
60 | 41875691 | 41875679 | 40670210 | 108 | 1 | 1 | 1 | 4-100-00 |  | Затраты труда машинистов | 1191 | 1013 | чел.-ч. | чел.-ч. | 1 | 0.05 | 0 | 0 | 0 | 0 | 0 | 1 | 2 | *0,7 | 0.035 | 2 | 41875681 | 146 | 0 | 0 | 0 | 0 | 0 | 0 | 0 | 0
60 | 41875692 | 41875679 | 40987978 | 1 | 1 | 1 | 2 | 91.05.05-015 | ФСЭМ-2022, 91.05.05-015, приказ Минстроя России от 18.05.2022 г. № 378/пр | Краны на автомобильном ходу, грузоподъемность 16 т | 1368 | 1011 | маш.-ч | маш.-ч | 1 | 0.03 | 0 | 1442.85 | 407.16 | 0 | 0 | 1 | 0 | *0,7 | 0.021 | 2 | 41875682 | 147 | 0 | 0 | 0 | 0 | 0 | 0 | 0 | 0
60 | 41875693 | 41875679 | 40989217 | 1 | 1 | 1 | 2 | 91.14.02-001 | ФСЭМ-2022 доп.7, 91.14.02-001, приказ Минстроя России от 02.08.2023 г. № 551/пр | Автомобили бортовые, грузоподъемность до 5 т | 1368 | 1011 | маш.-ч | маш.-ч | 1 | 0.02 | 0 | 557.94 | 303.11 | 0 | 0 | 1 | 0 | *0,7 | 0.014 | 2 | 41875683 | 148 | 0 | 0 | 0 | 0 | 0 | 0 | 0 | 0
60 | 41875694 | 41875679 | 40993972 | 1 | 1 | 1 | 3 | 01.7.03.04-0001 | ФСБЦ-2022, 01.7.03.04-0001, приказ Минстроя России от 18.05.2022 г. № 378/пр | Электроэнергия | 1383 | 1013 | КВТ-Ч | КВТ-Ч | 1 | 2.132 | 6.45 | 0 | 0 | 0 | 0 | 1 | 0 | *0 | 0 | 2 | 41875684 | 149 | 0 | 0 | 0 | 0 | 0 | 0 | 0 | 0
60 | 41875695 | 41875679 | 40994260 | 1 | 1 | 1 | 3 | 01.7.06.05-0041 | ФСБЦ-2022, 01.7.06.05-0041, приказ Минстроя России от 18.05.2022 г. № 378/пр | Ленты изоляционные хлопчатобумажные прорезиненные для электромонтажных и ремонтных работ, цвет черный, ширина 20 мм, толщина 0,35 мм | 1301 | 1003 | м | м | 1 | 9.17 | 5.87 | 0 | 0 | 0 | 0 | 1 | 0 | *0 | 0 | 2 | 41875685 | 150 | 0 | 0 | 0 | 0 | 0 | 0 | 0 | 0
60 | 41875696 | 41875679 | 40996385 | 1 | 1 | 1 | 3 | 01.7.15.07-0014 | ФСБЦ-2022, 01.7.15.07-0014, приказ Минстроя России от 18.05.2022 г. № 378/пр | Дюбели распорные полипропиленовые | 1425 | 1013 | 100 ШТ | 100 ШТ | 1 | 1.02 | 41.71 | 0 | 0 | 0 | 0 | 1 | 0 | *0 | 0 | 2 | 41875686 | 151 | 0 | 0 | 0 | 0 | 0 | 0 | 0 | 0
60 | 41875697 | 41875679 | 40996880 | 1 | 1 | 1 | 3 | 01.7.15.14-0161 | ФСБЦ-2022 доп.2, 01.7.15.14-0161, приказ Минстроя России от 26.08.2022 г. № 703/пр | Шурупы самонарезающие стальные с полукруглой головкой и прямым шлицем, остроконечные, диаметр 2,5 мм, длина 20 мм | 1348 | 1009 | т | т | 1000 | 0.00016 | 173752.96 | 0 | 0 | 0 | 0 | 1 | 0 | *0 | 0 | 2 | 41875687 | 152 | 0 | 0 | 0 | 0 | 0 | 0 | 0 | 0
60 | 41875698 | 41875679 | 40996884 | 1 | 1 | 1 | 3 | 01.7.15.14-0165 | ФСБЦ-2022 доп.2, 01.7.15.14-0165, приказ Минстроя России от 26.08.2022 г. № 703/пр | Шурупы самонарезающие стальные с полукруглой головкой и прямым шлицем, остроконечные, диаметр 4 мм, длина 40 мм | 1348 | 1009 | т | т | 1000 | 0.0003 | 99190.96 | 0 | 0 | 0 | 0 | 1 | 0 | *0 | 0 | 2 | 41875688 | 153 | 0 | 0 | 0 | 0 | 0 | 0 | 0 | 0
60 | 41875699 | 41875679 | 40676108 | 108 | 1 | 1 | 3 | 421/пр_2020_п.75_пп.а |  | Сметная стоимость вспомогательных ненормируемых материальных ресурсов, не учтенная в сметной норме, 2% | 3277935 | 1013 | % | % | 1 | 2 | 0 | 0 | 0 | 0 | 0 | 0 | 0 | *0 | 0 | 2 | 41875689 | 154 | 0 | 0 | 0 | 0 | 0 | 0 | 0 | 0
62 | 41875712 | 41875701 | 40669982 | 108 | 1 | 1 | 1 | 1-100-42 |  | Затраты труда рабочих (Средний разряд - 4,2) | 1191 | 1013 | чел.-ч. | чел.-ч. | 1 | 34.56 | 0 | 0 | 0 | 312.16 | 0 | 1 | 1 |  | 34.56 | 2 | 41875702 | 155 | 0 | 0 | 0 | 0 | 0 | 0 | 0 | 0
62 | 41875713 | 41875701 | 40670210 | 108 | 1 | 1 | 1 | 4-100-00 |  | Затраты труда машинистов | 1191 | 1013 | чел.-ч. | чел.-ч. | 1 | 0.05 | 0 | 0 | 0 | 0 | 0 | 1 | 2 |  | 0.05 | 2 | 41875703 | 156 | 0 | 0 | 0 | 0 | 0 | 0 | 0 | 0
62 | 41875714 | 41875701 | 40987978 | 1 | 1 | 1 | 2 | 91.05.05-015 | ФСЭМ-2022, 91.05.05-015, приказ Минстроя России от 18.05.2022 г. № 378/пр | Краны на автомобильном ходу, грузоподъемность 16 т | 1368 | 1011 | маш.-ч | маш.-ч | 1 | 0.03 | 0 | 1442.85 | 407.16 | 0 | 0 | 1 | 0 |  | 0.03 | 2 | 41875704 | 157 | 0 | 0 | 0 | 0 | 0 | 0 | 0 | 0
62 | 41875715 | 41875701 | 40989217 | 1 | 1 | 1 | 2 | 91.14.02-001 | ФСЭМ-2022 доп.7, 91.14.02-001, приказ Минстроя России от 02.08.2023 г. № 551/пр | Автомобили бортовые, грузоподъемность до 5 т | 1368 | 1011 | маш.-ч | маш.-ч | 1 | 0.02 | 0 | 557.94 | 303.11 | 0 | 0 | 1 | 0 |  | 0.02 | 2 | 41875705 | 158 | 0 | 0 | 0 | 0 | 0 | 0 | 0 | 0
62 | 41875716 | 41875701 | 40993972 | 1 | 1 | 1 | 3 | 01.7.03.04-0001 | ФСБЦ-2022, 01.7.03.04-0001, приказ Минстроя России от 18.05.2022 г. № 378/пр | Электроэнергия | 1383 | 1013 | КВТ-Ч | КВТ-Ч | 1 | 2.132 | 6.45 | 0 | 0 | 0 | 0 | 1 | 0 |  | 2.132 | 2 | 41875706 | 159 | 0 | 0 | 0 | 0 | 0 | 0 | 0 | 0
62 | 41875717 | 41875701 | 40994260 | 1 | 1 | 1 | 3 | 01.7.06.05-0041 | ФСБЦ-2022, 01.7.06.05-0041, приказ Минстроя России от 18.05.2022 г. № 378/пр | Ленты изоляционные хлопчатобумажные прорезиненные для электромонтажных и ремонтных работ, цвет черный, ширина 20 мм, толщина 0,35 мм | 1301 | 1003 | м | м | 1 | 9.17 | 5.87 | 0 | 0 | 0 | 0 | 1 | 0 |  | 9.17 | 2 | 41875707 | 160 | 0 | 0 | 0 | 0 | 0 | 0 | 0 | 0
62 | 41875718 | 41875701 | 40996385 | 1 | 1 | 1 | 3 | 01.7.15.07-0014 | ФСБЦ-2022, 01.7.15.07-0014, приказ Минстроя России от 18.05.2022 г. № 378/пр | Дюбели распорные полипропиленовые | 1425 | 1013 | 100 ШТ | 100 ШТ | 1 | 1.02 | 41.71 | 0 | 0 | 0 | 0 | 1 | 0 |  | 1.02 | 2 | 41875708 | 161 | 0 | 0 | 0 | 0 | 0 | 0 | 0 | 0
62 | 41875719 | 41875701 | 40996880 | 1 | 1 | 1 | 3 | 01.7.15.14-0161 | ФСБЦ-2022 доп.2, 01.7.15.14-0161, приказ Минстроя России от 26.08.2022 г. № 703/пр | Шурупы самонарезающие стальные с полукруглой головкой и прямым шлицем, остроконечные, диаметр 2,5 мм, длина 20 мм | 1348 | 1009 | т | т | 1000 | 0.00016 | 173752.96 | 0 | 0 | 0 | 0 | 1 | 0 |  | 0.00016 | 2 | 41875709 | 162 | 0 | 0 | 0 | 0 | 0 | 0 | 0 | 0
62 | 41875720 | 41875701 | 40996884 | 1 | 1 | 1 | 3 | 01.7.15.14-0165 | ФСБЦ-2022 доп.2, 01.7.15.14-0165, приказ Минстроя России от 26.08.2022 г. № 703/пр | Шурупы самонарезающие стальные с полукруглой головкой и прямым шлицем, остроконечные, диаметр 4 мм, длина 40 мм | 1348 | 1009 | т | т | 1000 | 0.0003 | 99190.96 | 0 | 0 | 0 | 0 | 1 | 0 |  | 0.0003 | 2 | 41875710 | 163 | 0 | 0 | 0 | 0 | 0 | 0 | 0 | 0
62 | 41875721 | 41875701 | 40676108 | 108 | 1 | 1 | 3 | 421/пр_2020_п.75_пп.а |  | Сметная стоимость вспомогательных ненормируемых материальных ресурсов, не учтенная в сметной норме, 2% | 3277935 | 1013 | % | % | 1 | 2 | 0 | 0 | 0 | 0 | 0 | 0 | 0 |  | 2 | 2 | 41875711 | 164 | 0 | 0 | 0 | 0 | 0 | 0 | 0 | 0
64 | 41875734 | 41875723 | 40669982 | 108 | 1 | 1 | 1 | 1-100-42 |  | Затраты труда рабочих (Средний разряд - 4,2) | 1191 | 1013 | чел.-ч. | чел.-ч. | 1 | 70.64 | 0 | 0 | 0 | 312.16 | 0 | 1 | 1 | *0,7 | 49.448 | 2 | 41875724 | 165 | 0 | 0 | 0 | 0 | 0 | 0 | 0 | 0
64 | 41875735 | 41875723 | 40670210 | 108 | 1 | 1 | 1 | 4-100-00 |  | Затраты труда машинистов | 1191 | 1013 | чел.-ч. | чел.-ч. | 1 | 1.75 | 0 | 0 | 0 | 0 | 0 | 1 | 2 | *0,7 | 1.225 | 2 | 41875725 | 166 | 0 | 0 | 0 | 0 | 0 | 0 | 0 | 0
64 | 41875736 | 41875723 | 40987978 | 1 | 1 | 1 | 2 | 91.05.05-015 | ФСЭМ-2022, 91.05.05-015, приказ Минстроя России от 18.05.2022 г. № 378/пр | Краны на автомобильном ходу, грузоподъемность 16 т | 1368 | 1011 | маш.-ч | маш.-ч | 1 | 0.88 | 0 | 1442.85 | 407.16 | 0 | 0 | 1 | 0 | *0,7 | 0.616 | 2 | 41875726 | 167 | 0 | 0 | 0 | 0 | 0 | 0 | 0 | 0
64 | 41875737 | 41875723 | 40989217 | 1 | 1 | 1 | 2 | 91.14.02-001 | ФСЭМ-2022 доп.7, 91.14.02-001, приказ Минстроя России от 02.08.2023 г. № 551/пр | Автомобили бортовые, грузоподъемность до 5 т | 1368 | 1011 | маш.-ч | маш.-ч | 1 | 0.87 | 0 | 557.94 | 303.11 | 0 | 0 | 1 | 0 | *0,7 | 0.609 | 2 | 41875727 | 168 | 0 | 0 | 0 | 0 | 0 | 0 | 0 | 0
64 | 41875738 | 41875723 | 40993972 | 1 | 1 | 1 | 3 | 01.7.03.04-0001 | ФСБЦ-2022, 01.7.03.04-0001, приказ Минстроя России от 18.05.2022 г. № 378/пр | Электроэнергия | 1383 | 1013 | КВТ-Ч | КВТ-Ч | 1 | 8.5176 | 6.45 | 0 | 0 | 0 | 0 | 1 | 0 | *0 | 0 | 2 | 41875728 | 169 | 0 | 0 | 0 | 0 | 0 | 0 | 0 | 0
64 | 41875739 | 41875723 | 40994260 | 1 | 1 | 1 | 3 | 01.7.06.05-0041 | ФСБЦ-2022, 01.7.06.05-0041, приказ Минстроя России от 18.05.2022 г. № 378/пр | Ленты изоляционные хлопчатобумажные прорезиненные для электромонтажных и ремонтных работ, цвет черный, ширина 20 мм, толщина 0,35 мм | 1301 | 1003 | м | м | 1 | 25.83 | 5.87 | 0 | 0 | 0 | 0 | 1 | 0 | *0 | 0 | 2 | 41875729 | 170 | 0 | 0 | 0 | 0 | 0 | 0 | 0 | 0
64 | 41875740 | 41875723 | 40996271 | 1 | 1 | 1 | 3 | 01.7.15.04-0011 | ФСБЦ-2022, 01.7.15.04-0011, приказ Минстроя России от 18.05.2022 г. № 378/пр | Винты стальные с полукруглой головкой, длина 50 мм | 1348 | 1009 | т | т | 1000 | 0.00306 | 127406 | 0 | 0 | 0 | 0 | 1 | 0 | *0 | 0 | 2 | 41875730 | 171 | 0 | 0 | 0 | 0 | 0 | 0 | 0 | 0
64 | 41875741 | 41875723 | 40996385 | 1 | 1 | 1 | 3 | 01.7.15.07-0014 | ФСБЦ-2022, 01.7.15.07-0014, приказ Минстроя России от 18.05.2022 г. № 378/пр | Дюбели распорные полипропиленовые | 1425 | 1013 | 100 ШТ | 100 ШТ | 1 | 4.08 | 41.71 | 0 | 0 | 0 | 0 | 1 | 0 | *0 | 0 | 2 | 41875731 | 172 | 0 | 0 | 0 | 0 | 0 | 0 | 0 | 0
64 | 41875742 | 41875723 | 41042353 | 1 | 1 | 1 | 3 | 20.5.04.10-0011 | ФСБЦ-2022, 20.5.04.10-0011, приказ Минстроя России от 18.05.2022 г. № 378/пр | Сжимы соединительные | 1425 | 1013 | 100 ШТ | 100 ШТ | 1 | 1.02 | 87.93 | 0 | 0 | 0 | 0 | 1 | 0 | *0 | 0 | 2 | 41875732 | 173 | 0 | 0 | 0 | 0 | 0 | 0 | 0 | 0
64 | 41875743 | 41875723 | 40676108 | 108 | 1 | 1 | 3 | 421/пр_2020_п.75_пп.а |  | Сметная стоимость вспомогательных ненормируемых материальных ресурсов, не учтенная в сметной норме, 2% | 3277935 | 1013 | % | % | 1 | 2 | 0 | 0 | 0 | 0 | 0 | 0 | 0 | *0 | 0 | 2 | 41875733 | 174 | 0 | 0 | 0 | 0 | 0 | 0 | 0 | 0
66 | 41875756 | 41875745 | 40669982 | 108 | 1 | 1 | 1 | 1-100-42 |  | Затраты труда рабочих (Средний разряд - 4,2) | 1191 | 1013 | чел.-ч. | чел.-ч. | 1 | 70.64 | 0 | 0 | 0 | 312.16 | 0 | 1 | 1 |  | 70.64 | 2 | 41875746 | 175 | 0 | 0 | 0 | 0 | 0 | 0 | 0 | 0
66 | 41875757 | 41875745 | 40670210 | 108 | 1 | 1 | 1 | 4-100-00 |  | Затраты труда машинистов | 1191 | 1013 | чел.-ч. | чел.-ч. | 1 | 1.75 | 0 | 0 | 0 | 0 | 0 | 1 | 2 |  | 1.75 | 2 | 41875747 | 176 | 0 | 0 | 0 | 0 | 0 | 0 | 0 | 0
66 | 41875758 | 41875745 | 40987978 | 1 | 1 | 1 | 2 | 91.05.05-015 | ФСЭМ-2022, 91.05.05-015, приказ Минстроя России от 18.05.2022 г. № 378/пр | Краны на автомобильном ходу, грузоподъемность 16 т | 1368 | 1011 | маш.-ч | маш.-ч | 1 | 0.88 | 0 | 1442.85 | 407.16 | 0 | 0 | 1 | 0 |  | 0.88 | 2 | 41875748 | 177 | 0 | 0 | 0 | 0 | 0 | 0 | 0 | 0
66 | 41875759 | 41875745 | 40989217 | 1 | 1 | 1 | 2 | 91.14.02-001 | ФСЭМ-2022 доп.7, 91.14.02-001, приказ Минстроя России от 02.08.2023 г. № 551/пр | Автомобили бортовые, грузоподъемность до 5 т | 1368 | 1011 | маш.-ч | маш.-ч | 1 | 0.87 | 0 | 557.94 | 303.11 | 0 | 0 | 1 | 0 |  | 0.87 | 2 | 41875749 | 178 | 0 | 0 | 0 | 0 | 0 | 0 | 0 | 0
66 | 41875760 | 41875745 | 40993972 | 1 | 1 | 1 | 3 | 01.7.03.04-0001 | ФСБЦ-2022, 01.7.03.04-0001, приказ Минстроя России от 18.05.2022 г. № 378/пр | Электроэнергия | 1383 | 1013 | КВТ-Ч | КВТ-Ч | 1 | 8.5176 | 6.45 | 0 | 0 | 0 | 0 | 1 | 0 |  | 8.5176 | 2 | 41875750 | 179 | 0 | 0 | 0 | 0 | 0 | 0 | 0 | 0
66 | 41875761 | 41875745 | 40994260 | 1 | 1 | 1 | 3 | 01.7.06.05-0041 | ФСБЦ-2022, 01.7.06.05-0041, приказ Минстроя России от 18.05.2022 г. № 378/пр | Ленты изоляционные хлопчатобумажные прорезиненные для электромонтажных и ремонтных работ, цвет черный, ширина 20 мм, толщина 0,35 мм | 1301 | 1003 | м | м | 1 | 25.83 | 5.87 | 0 | 0 | 0 | 0 | 1 | 0 |  | 25.83 | 2 | 41875751 | 180 | 0 | 0 | 0 | 0 | 0 | 0 | 0 | 0
66 | 41875762 | 41875745 | 40996271 | 1 | 1 | 1 | 3 | 01.7.15.04-0011 | ФСБЦ-2022, 01.7.15.04-0011, приказ Минстроя России от 18.05.2022 г. № 378/пр | Винты стальные с полукруглой головкой, длина 50 мм | 1348 | 1009 | т | т | 1000 | 0.00306 | 127406 | 0 | 0 | 0 | 0 | 1 | 0 |  | 0.00306 | 2 | 41875752 | 181 | 0 | 0 | 0 | 0 | 0 | 0 | 0 | 0
66 | 41875763 | 41875745 | 40996385 | 1 | 1 | 1 | 3 | 01.7.15.07-0014 | ФСБЦ-2022, 01.7.15.07-0014, приказ Минстроя России от 18.05.2022 г. № 378/пр | Дюбели распорные полипропиленовые | 1425 | 1013 | 100 ШТ | 100 ШТ | 1 | 4.08 | 41.71 | 0 | 0 | 0 | 0 | 1 | 0 |  | 4.08 | 2 | 41875753 | 182 | 0 | 0 | 0 | 0 | 0 | 0 | 0 | 0
66 | 41875764 | 41875745 | 41042353 | 1 | 1 | 1 | 3 | 20.5.04.10-0011 | ФСБЦ-2022, 20.5.04.10-0011, приказ Минстроя России от 18.05.2022 г. № 378/пр | Сжимы соединительные | 1425 | 1013 | 100 ШТ | 100 ШТ | 1 | 1.02 | 87.93 | 0 | 0 | 0 | 0 | 1 | 0 |  | 1.02 | 2 | 41875754 | 183 | 0 | 0 | 0 | 0 | 0 | 0 | 0 | 0
66 | 41875765 | 41875745 | 40676108 | 108 | 1 | 1 | 3 | 421/пр_2020_п.75_пп.а |  | Сметная стоимость вспомогательных ненормируемых материальных ресурсов, не учтенная в сметной норме, 2% | 3277935 | 1013 | % | % | 1 | 2 | 0 | 0 | 0 | 0 | 0 | 0 | 0 |  | 2 | 2 | 41875755 | 184 | 0 | 0 | 0 | 0 | 0 | 0 | 0 | 0
115 | 41875779 | 41875767 | 40669968 | 108 | 1 | 1 | 1 | 1-100-38 |  | Затраты труда рабочих (Средний разряд - 3,8) | 1191 | 1013 | чел.-ч. | чел.-ч. | 1 | 14.08 | 0 | 0 | 0 | 296.32 | 0 | 1 | 1 | *0,7 | 9.856 | 2 | 41875768 | 185 | 0 | 0 | 0 | 0 | 0 | 0 | 0 | 0
115 | 41875780 | 41875767 | 40670210 | 108 | 1 | 1 | 1 | 4-100-00 |  | Затраты труда машинистов | 1191 | 1013 | чел.-ч. | чел.-ч. | 1 | 0.4 | 0 | 0 | 0 | 0 | 0 | 1 | 2 | *0,7 | 0.28 | 2 | 41875769 | 186 | 0 | 0 | 0 | 0 | 0 | 0 | 0 | 0
115 | 41875781 | 41875767 | 40987978 | 1 | 1 | 1 | 2 | 91.05.05-015 | ФСЭМ-2022, 91.05.05-015, приказ Минстроя России от 18.05.2022 г. № 378/пр | Краны на автомобильном ходу, грузоподъемность 16 т | 1368 | 1011 | маш.-ч | маш.-ч | 1 | 0.2 | 0 | 1442.85 | 407.16 | 0 | 0 | 1 | 0 | *0,7 | 0.14 | 2 | 41875770 | 187 | 0 | 0 | 0 | 0 | 0 | 0 | 0 | 0
115 | 41875782 | 41875767 | 40988121 | 1 | 1 | 1 | 2 | 91.06.01-003 | ФСЭМ-2022, 91.06.01-003, приказ Минстроя России от 18.05.2022 г. № 378/пр | Домкраты гидравлические, грузоподъемность 63-100 т | 1368 | 1011 | маш.-ч | маш.-ч | 1 | 3.34 | 0 | 1.75 | 0 | 0 | 0 | 1 | 0 | *0,7 | 2.338 | 2 | 41875771 | 188 | 0 | 0 | 0 | 0 | 0 | 0 | 0 | 0
115 | 41875783 | 41875767 | 40988171 | 1 | 1 | 1 | 2 | 91.06.03-061 | ФСЭМ-2022, 91.06.03-061, приказ Минстроя России от 18.05.2022 г. № 378/пр | Лебедки электрические тяговым усилием до 12,26 кН (1,25 т) | 1368 | 1011 | маш.-ч | маш.-ч | 1 | 3.34 | 0 | 8.84 | 0 | 0 | 0 | 1 | 0 | *0,7 | 2.338 | 2 | 41875772 | 189 | 0 | 0 | 0 | 0 | 0 | 0 | 0 | 0
115 | 41875784 | 41875767 | 40989217 | 1 | 1 | 1 | 2 | 91.14.02-001 | ФСЭМ-2022 доп.7, 91.14.02-001, приказ Минстроя России от 02.08.2023 г. № 551/пр | Автомобили бортовые, грузоподъемность до 5 т | 1368 | 1011 | маш.-ч | маш.-ч | 1 | 0.2 | 0 | 557.94 | 303.11 | 0 | 0 | 1 | 0 | *0,7 | 0.14 | 2 | 41875773 | 190 | 0 | 0 | 0 | 0 | 0 | 0 | 0 | 0
115 | 41875785 | 41875767 | 40994286 | 1 | 1 | 1 | 3 | 01.7.06.07-0002 | ФСБЦ-2022, 01.7.06.07-0002, приказ Минстроя России от 18.05.2022 г. № 378/пр | Ленты монтажные из пластмассы для бандажирования проводов, скрепляются пластмассовыми кнопками, ширина 10 мм | 1302 | 1003 | 10 м | 10 м | 10 | 0.245 | 37.71 | 0 | 0 | 0 | 0 | 1 | 0 | *0 | 0 | 2 | 41875774 | 191 | 0 | 0 | 0 | 0 | 0 | 0 | 0 | 0
115 | 41875786 | 41875767 | 40996884 | 1 | 1 | 1 | 3 | 01.7.15.14-0165 | ФСБЦ-2022 доп.2, 01.7.15.14-0165, приказ Минстроя России от 26.08.2022 г. № 703/пр | Шурупы самонарезающие стальные с полукруглой головкой и прямым шлицем, остроконечные, диаметр 4 мм, длина 40 мм | 1348 | 1009 | т | т | 1000 | 0.00062 | 99190.96 | 0 | 0 | 0 | 0 | 1 | 0 | *0 | 0 | 2 | 41875775 | 192 | 0 | 0 | 0 | 0 | 0 | 0 | 0 | 0
115 | 41875787 | 41875767 | 41010390 | 1 | 1 | 1 | 3 | 10.3.02.03-0011 | ФСБЦ-2022, 10.3.02.03-0011, приказ Минстроя России от 18.05.2022 г. № 378/пр | Припои оловянно-свинцовые бессурьмянистые, марка ПОС30 | 1346 | 1009 | кг | кг | 1 | 0.25 | 931.11 | 0 | 0 | 0 | 0 | 1 | 0 | *0 | 0 | 2 | 41875776 | 193 | 0 | 0 | 0 | 0 | 0 | 0 | 0 | 0
115 | 41875788 | 41875767 | 41024923 | 1 | 1 | 1 | 3 | 14.4.03.03-0002 | ФСБЦ-2022 доп.4, 14.4.03.03-0002, приказ Минстроя России от 27.12.2022 г. № 1133/пр | Лак битумный БТ-123 | 1348 | 1009 | т | т | 1000 | 0.00072 | 82698.14 | 0 | 0 | 0 | 0 | 1 | 0 | *0 | 0 | 2 | 41875777 | 194 | 0 | 0 | 0 | 0 | 0 | 0 | 0 | 0
115 | 41875789 | 41875767 | 40676108 | 108 | 1 | 1 | 3 | 421/пр_2020_п.75_пп.а |  | Сметная стоимость вспомогательных ненормируемых материальных ресурсов, не учтенная в сметной норме, 2% | 3277935 | 1013 | % | % | 1 | 2 | 0 | 0 | 0 | 0 | 0 | 0 | 0 | *0 | 0 | 2 | 41875778 | 195 | 0 | 0 | 0 | 0 | 0 | 0 | 0 | 0
117 | 41875803 | 41875791 | 40669968 | 108 | 1 | 1 | 1 | 1-100-38 |  | Затраты труда рабочих (Средний разряд - 3,8) | 1191 | 1013 | чел.-ч. | чел.-ч. | 1 | 14.08 | 0 | 0 | 0 | 296.32 | 0 | 1 | 1 |  | 14.08 | 2 | 41875792 | 196 | 0 | 0 | 0 | 0 | 0 | 0 | 0 | 0
117 | 41875804 | 41875791 | 40670210 | 108 | 1 | 1 | 1 | 4-100-00 |  | Затраты труда машинистов | 1191 | 1013 | чел.-ч. | чел.-ч. | 1 | 0.4 | 0 | 0 | 0 | 0 | 0 | 1 | 2 |  | 0.4 | 2 | 41875793 | 197 | 0 | 0 | 0 | 0 | 0 | 0 | 0 | 0
117 | 41875805 | 41875791 | 40987978 | 1 | 1 | 1 | 2 | 91.05.05-015 | ФСЭМ-2022, 91.05.05-015, приказ Минстроя России от 18.05.2022 г. № 378/пр | Краны на автомобильном ходу, грузоподъемность 16 т | 1368 | 1011 | маш.-ч | маш.-ч | 1 | 0.2 | 0 | 1442.85 | 407.16 | 0 | 0 | 1 | 0 |  | 0.2 | 2 | 41875794 | 198 | 0 | 0 | 0 | 0 | 0 | 0 | 0 | 0
117 | 41875806 | 41875791 | 40988121 | 1 | 1 | 1 | 2 | 91.06.01-003 | ФСЭМ-2022, 91.06.01-003, приказ Минстроя России от 18.05.2022 г. № 378/пр | Домкраты гидравлические, грузоподъемность 63-100 т | 1368 | 1011 | маш.-ч | маш.-ч | 1 | 3.34 | 0 | 1.75 | 0 | 0 | 0 | 1 | 0 |  | 3.34 | 2 | 41875795 | 199 | 0 | 0 | 0 | 0 | 0 | 0 | 0 | 0
117 | 41875807 | 41875791 | 40988171 | 1 | 1 | 1 | 2 | 91.06.03-061 | ФСЭМ-2022, 91.06.03-061, приказ Минстроя России от 18.05.2022 г. № 378/пр | Лебедки электрические тяговым усилием до 12,26 кН (1,25 т) | 1368 | 1011 | маш.-ч | маш.-ч | 1 | 3.34 | 0 | 8.84 | 0 | 0 | 0 | 1 | 0 |  | 3.34 | 2 | 41875796 | 200 | 0 | 0 | 0 | 0 | 0 | 0 | 0 | 0
117 | 41875808 | 41875791 | 40989217 | 1 | 1 | 1 | 2 | 91.14.02-001 | ФСЭМ-2022 доп.7, 91.14.02-001, приказ Минстроя России от 02.08.2023 г. № 551/пр | Автомобили бортовые, грузоподъемность до 5 т | 1368 | 1011 | маш.-ч | маш.-ч | 1 | 0.2 | 0 | 557.94 | 303.11 | 0 | 0 | 1 | 0 |  | 0.2 | 2 | 41875797 | 201 | 0 | 0 | 0 | 0 | 0 | 0 | 0 | 0
117 | 41875809 | 41875791 | 40994286 | 1 | 1 | 1 | 3 | 01.7.06.07-0002 | ФСБЦ-2022, 01.7.06.07-0002, приказ Минстроя России от 18.05.2022 г. № 378/пр | Ленты монтажные из пластмассы для бандажирования проводов, скрепляются пластмассовыми кнопками, ширина 10 мм | 1302 | 1003 | 10 м | 10 м | 10 | 0.245 | 37.71 | 0 | 0 | 0 | 0 | 1 | 0 |  | 0.245 | 2 | 41875798 | 202 | 0 | 0 | 0 | 0 | 0 | 0 | 0 | 0
117 | 41875810 | 41875791 | 40996884 | 1 | 1 | 1 | 3 | 01.7.15.14-0165 | ФСБЦ-2022 доп.2, 01.7.15.14-0165, приказ Минстроя России от 26.08.2022 г. № 703/пр | Шурупы самонарезающие стальные с полукруглой головкой и прямым шлицем, остроконечные, диаметр 4 мм, длина 40 мм | 1348 | 1009 | т | т | 1000 | 0.00062 | 99190.96 | 0 | 0 | 0 | 0 | 1 | 0 |  | 0.00062 | 2 | 41875799 | 203 | 0 | 0 | 0 | 0 | 0 | 0 | 0 | 0
117 | 41875811 | 41875791 | 41010390 | 1 | 1 | 1 | 3 | 10.3.02.03-0011 | ФСБЦ-2022, 10.3.02.03-0011, приказ Минстроя России от 18.05.2022 г. № 378/пр | Припои оловянно-свинцовые бессурьмянистые, марка ПОС30 | 1346 | 1009 | кг | кг | 1 | 0.25 | 931.11 | 0 | 0 | 0 | 0 | 1 | 0 |  | 0.25 | 2 | 41875800 | 204 | 0 | 0 | 0 | 0 | 0 | 0 | 0 | 0
117 | 41875812 | 41875791 | 41024923 | 1 | 1 | 1 | 3 | 14.4.03.03-0002 | ФСБЦ-2022 доп.4, 14.4.03.03-0002, приказ Минстроя России от 27.12.2022 г. № 1133/пр | Лак битумный БТ-123 | 1348 | 1009 | т | т | 1000 | 0.00072 | 82698.14 | 0 | 0 | 0 | 0 | 1 | 0 |  | 0.00072 | 2 | 41875801 | 205 | 0 | 0 | 0 | 0 | 0 | 0 | 0 | 0
117 | 41875813 | 41875791 | 40676108 | 108 | 1 | 1 | 3 | 421/пр_2020_п.75_пп.а |  | Сметная стоимость вспомогательных ненормируемых материальных ресурсов, не учтенная в сметной норме, 2% | 3277935 | 1013 | % | % | 1 | 2 | 0 | 0 | 0 | 0 | 0 | 0 | 0 |  | 2 | 2 | 41875802 | 206 | 0 | 0 | 0 | 0 | 0 | 0 | 0 | 0
119 | 41875826 | 41875815 | 40669968 | 108 | 1 | 1 | 1 | 1-100-38 |  | Затраты труда рабочих (Средний разряд - 3,8) | 1191 | 1013 | чел.-ч. | чел.-ч. | 1 | 9.92 | 0 | 0 | 0 | 296.32 | 0 | 1 | 1 | *0,7 | 6.944 | 2 | 41875816 | 207 | 0 | 0 | 0 | 0 | 0 | 0 | 0 | 0
119 | 41875827 | 41875815 | 40670210 | 108 | 1 | 1 | 1 | 4-100-00 |  | Затраты труда машинистов | 1191 | 1013 | чел.-ч. | чел.-ч. | 1 | 0.4 | 0 | 0 | 0 | 0 | 0 | 1 | 2 | *0,7 | 0.28 | 2 | 41875817 | 208 | 0 | 0 | 0 | 0 | 0 | 0 | 0 | 0
119 | 41875828 | 41875815 | 40987978 | 1 | 1 | 1 | 2 | 91.05.05-015 | ФСЭМ-2022, 91.05.05-015, приказ Минстроя России от 18.05.2022 г. № 378/пр | Краны на автомобильном ходу, грузоподъемность 16 т | 1368 | 1011 | маш.-ч | маш.-ч | 1 | 0.2 | 0 | 1442.85 | 407.16 | 0 | 0 | 1 | 0 | *0,7 | 0.14 | 2 | 41875818 | 209 | 0 | 0 | 0 | 0 | 0 | 0 | 0 | 0
119 | 41875829 | 41875815 | 40988121 | 1 | 1 | 1 | 2 | 91.06.01-003 | ФСЭМ-2022, 91.06.01-003, приказ Минстроя России от 18.05.2022 г. № 378/пр | Домкраты гидравлические, грузоподъемность 63-100 т | 1368 | 1011 | маш.-ч | маш.-ч | 1 | 2.4 | 0 | 1.75 | 0 | 0 | 0 | 1 | 0 | *0,7 | 1.68 | 2 | 41875819 | 210 | 0 | 0 | 0 | 0 | 0 | 0 | 0 | 0
119 | 41875830 | 41875815 | 40988171 | 1 | 1 | 1 | 2 | 91.06.03-061 | ФСЭМ-2022, 91.06.03-061, приказ Минстроя России от 18.05.2022 г. № 378/пр | Лебедки электрические тяговым усилием до 12,26 кН (1,25 т) | 1368 | 1011 | маш.-ч | маш.-ч | 1 | 2.4 | 0 | 8.84 | 0 | 0 | 0 | 1 | 0 | *0,7 | 1.68 | 2 | 41875820 | 211 | 0 | 0 | 0 | 0 | 0 | 0 | 0 | 0
119 | 41875831 | 41875815 | 40989217 | 1 | 1 | 1 | 2 | 91.14.02-001 | ФСЭМ-2022 доп.7, 91.14.02-001, приказ Минстроя России от 02.08.2023 г. № 551/пр | Автомобили бортовые, грузоподъемность до 5 т | 1368 | 1011 | маш.-ч | маш.-ч | 1 | 0.2 | 0 | 557.94 | 303.11 | 0 | 0 | 1 | 0 | *0,7 | 0.14 | 2 | 41875821 | 212 | 0 | 0 | 0 | 0 | 0 | 0 | 0 | 0
119 | 41875832 | 41875815 | 40994286 | 1 | 1 | 1 | 3 | 01.7.06.07-0002 | ФСБЦ-2022, 01.7.06.07-0002, приказ Минстроя России от 18.05.2022 г. № 378/пр | Ленты монтажные из пластмассы для бандажирования проводов, скрепляются пластмассовыми кнопками, ширина 10 мм | 1302 | 1003 | 10 м | 10 м | 10 | 0.096 | 37.71 | 0 | 0 | 0 | 0 | 1 | 0 | *0 | 0 | 2 | 41875822 | 213 | 0 | 0 | 0 | 0 | 0 | 0 | 0 | 0
119 | 41875833 | 41875815 | 41010390 | 1 | 1 | 1 | 3 | 10.3.02.03-0011 | ФСБЦ-2022, 10.3.02.03-0011, приказ Минстроя России от 18.05.2022 г. № 378/пр | Припои оловянно-свинцовые бессурьмянистые, марка ПОС30 | 1346 | 1009 | кг | кг | 1 | 0.5 | 931.11 | 0 | 0 | 0 | 0 | 1 | 0 | *0 | 0 | 2 | 41875823 | 214 | 0 | 0 | 0 | 0 | 0 | 0 | 0 | 0
119 | 41875834 | 41875815 | 41024923 | 1 | 1 | 1 | 3 | 14.4.03.03-0002 | ФСБЦ-2022 доп.4, 14.4.03.03-0002, приказ Минстроя России от 27.12.2022 г. № 1133/пр | Лак битумный БТ-123 | 1348 | 1009 | т | т | 1000 | 6e-05 | 82698.14 | 0 | 0 | 0 | 0 | 1 | 0 | *0 | 0 | 2 | 41875824 | 215 | 0 | 0 | 0 | 0 | 0 | 0 | 0 | 0
119 | 41875835 | 41875815 | 40676108 | 108 | 1 | 1 | 3 | 421/пр_2020_п.75_пп.а |  | Сметная стоимость вспомогательных ненормируемых материальных ресурсов, не учтенная в сметной норме, 2% | 3277935 | 1013 | % | % | 1 | 2 | 0 | 0 | 0 | 0 | 0 | 0 | 0 | *0 | 0 | 2 | 41875825 | 216 | 0 | 0 | 0 | 0 | 0 | 0 | 0 | 0
121 | 41875848 | 41875837 | 40669968 | 108 | 1 | 1 | 1 | 1-100-38 |  | Затраты труда рабочих (Средний разряд - 3,8) | 1191 | 1013 | чел.-ч. | чел.-ч. | 1 | 9.92 | 0 | 0 | 0 | 296.32 | 0 | 1 | 1 |  | 9.92 | 2 | 41875838 | 217 | 0 | 0 | 0 | 0 | 0 | 0 | 0 | 0
121 | 41875849 | 41875837 | 40670210 | 108 | 1 | 1 | 1 | 4-100-00 |  | Затраты труда машинистов | 1191 | 1013 | чел.-ч. | чел.-ч. | 1 | 0.4 | 0 | 0 | 0 | 0 | 0 | 1 | 2 |  | 0.4 | 2 | 41875839 | 218 | 0 | 0 | 0 | 0 | 0 | 0 | 0 | 0
121 | 41875850 | 41875837 | 40987978 | 1 | 1 | 1 | 2 | 91.05.05-015 | ФСЭМ-2022, 91.05.05-015, приказ Минстроя России от 18.05.2022 г. № 378/пр | Краны на автомобильном ходу, грузоподъемность 16 т | 1368 | 1011 | маш.-ч | маш.-ч | 1 | 0.2 | 0 | 1442.85 | 407.16 | 0 | 0 | 1 | 0 |  | 0.2 | 2 | 41875840 | 219 | 0 | 0 | 0 | 0 | 0 | 0 | 0 | 0
121 | 41875851 | 41875837 | 40988121 | 1 | 1 | 1 | 2 | 91.06.01-003 | ФСЭМ-2022, 91.06.01-003, приказ Минстроя России от 18.05.2022 г. № 378/пр | Домкраты гидравлические, грузоподъемность 63-100 т | 1368 | 1011 | маш.-ч | маш.-ч | 1 | 2.4 | 0 | 1.75 | 0 | 0 | 0 | 1 | 0 |  | 2.4 | 2 | 41875841 | 220 | 0 | 0 | 0 | 0 | 0 | 0 | 0 | 0
121 | 41875852 | 41875837 | 40988171 | 1 | 1 | 1 | 2 | 91.06.03-061 | ФСЭМ-2022, 91.06.03-061, приказ Минстроя России от 18.05.2022 г. № 378/пр | Лебедки электрические тяговым усилием до 12,26 кН (1,25 т) | 1368 | 1011 | маш.-ч | маш.-ч | 1 | 2.4 | 0 | 8.84 | 0 | 0 | 0 | 1 | 0 |  | 2.4 | 2 | 41875842 | 221 | 0 | 0 | 0 | 0 | 0 | 0 | 0 | 0
121 | 41875853 | 41875837 | 40989217 | 1 | 1 | 1 | 2 | 91.14.02-001 | ФСЭМ-2022 доп.7, 91.14.02-001, приказ Минстроя России от 02.08.2023 г. № 551/пр | Автомобили бортовые, грузоподъемность до 5 т | 1368 | 1011 | маш.-ч | маш.-ч | 1 | 0.2 | 0 | 557.94 | 303.11 | 0 | 0 | 1 | 0 |  | 0.2 | 2 | 41875843 | 222 | 0 | 0 | 0 | 0 | 0 | 0 | 0 | 0
121 | 41875854 | 41875837 | 40994286 | 1 | 1 | 1 | 3 | 01.7.06.07-0002 | ФСБЦ-2022, 01.7.06.07-0002, приказ Минстроя России от 18.05.2022 г. № 378/пр | Ленты монтажные из пластмассы для бандажирования проводов, скрепляются пластмассовыми кнопками, ширина 10 мм | 1302 | 1003 | 10 м | 10 м | 10 | 0.096 | 37.71 | 0 | 0 | 0 | 0 | 1 | 0 |  | 0.096 | 2 | 41875844 | 223 | 0 | 0 | 0 | 0 | 0 | 0 | 0 | 0
121 | 41875855 | 41875837 | 41010390 | 1 | 1 | 1 | 3 | 10.3.02.03-0011 | ФСБЦ-2022, 10.3.02.03-0011, приказ Минстроя России от 18.05.2022 г. № 378/пр | Припои оловянно-свинцовые бессурьмянистые, марка ПОС30 | 1346 | 1009 | кг | кг | 1 | 0.5 | 931.11 | 0 | 0 | 0 | 0 | 1 | 0 |  | 0.5 | 2 | 41875845 | 224 | 0 | 0 | 0 | 0 | 0 | 0 | 0 | 0
121 | 41875856 | 41875837 | 41024923 | 1 | 1 | 1 | 3 | 14.4.03.03-0002 | ФСБЦ-2022 доп.4, 14.4.03.03-0002, приказ Минстроя России от 27.12.2022 г. № 1133/пр | Лак битумный БТ-123 | 1348 | 1009 | т | т | 1000 | 6e-05 | 82698.14 | 0 | 0 | 0 | 0 | 1 | 0 |  | 6e-05 | 2 | 41875846 | 225 | 0 | 0 | 0 | 0 | 0 | 0 | 0 | 0
121 | 41875857 | 41875837 | 40676108 | 108 | 1 | 1 | 3 | 421/пр_2020_п.75_пп.а |  | Сметная стоимость вспомогательных ненормируемых материальных ресурсов, не учтенная в сметной норме, 2% | 3277935 | 1013 | % | % | 1 | 2 | 0 | 0 | 0 | 0 | 0 | 0 | 0 |  | 2 | 2 | 41875847 | 226 | 0 | 0 | 0 | 0 | 0 | 0 | 0 | 0
123 | 41875865 | 41875859 | 40669968 | 108 | 1 | 1 | 1 | 1-100-38 |  | Затраты труда рабочих (Средний разряд - 3,8) | 1191 | 1013 | чел.-ч. | чел.-ч. | 1 | 0.38 | 0 | 0 | 0 | 296.32 | 0 | 1 | 1 | *0,7 | 0.266 | 2 | 41875860 | 227 | 0 | 0 | 0 | 0 | 0 | 0 | 0 | 0
123 | 41875866 | 41875859 | 40990643 | 1 | 1 | 1 | 3 | 01.1.01.09-0024 | ФСБЦ-2022, 01.1.01.09-0024, приказ Минстроя России от 18.05.2022 г. № 378/пр | Шнур асбестовый общего назначения ШАОН, диаметр 3-6 мм | 1348 | 1009 | т | т | 1000 | 6e-05 | 305052.55 | 0 | 0 | 0 | 0 | 1 | 0 | *0 | 0 | 2 | 41875861 | 228 | 0 | 0 | 0 | 0 | 0 | 0 | 0 | 0
123 | 41875867 | 41875859 | 40994765 | 1 | 1 | 1 | 3 | 01.7.07.29-0111 | ФСБЦ-2022, 01.7.07.29-0111, приказ Минстроя России от 18.05.2022 г. № 378/пр | Пакля смоляная пропитанная | 1346 | 1009 | кг | кг | 1 | 0.15 | 92.95 | 0 | 0 | 0 | 0 | 1 | 0 | *0 | 0 | 2 | 41875862 | 229 | 0 | 0 | 0 | 0 | 0 | 0 | 0 | 0
123 | 41875868 | 41875859 | 40994776 | 1 | 1 | 1 | 3 | 01.7.07.29-0221 | ФСБЦ-2022, 01.7.07.29-0221, приказ Минстроя России от 18.05.2022 г. № 378/пр | Герметик для уплотнения кабельных вводов и муфт, герметизации резьбовых соединений газовых и водопроводных труб | 1346 | 1009 | кг | кг | 1 | 0.72 | 490.01 | 0 | 0 | 0 | 0 | 1 | 0 | *0 | 0 | 2 | 41875863 | 230 | 0 | 0 | 0 | 0 | 0 | 0 | 0 | 0
123 | 41875869 | 41875859 | 40676108 | 108 | 1 | 1 | 3 | 421/пр_2020_п.75_пп.а |  | Сметная стоимость вспомогательных ненормируемых материальных ресурсов, не учтенная в сметной норме, 2% | 3277935 | 1013 | % | % | 1 | 2 | 0 | 0 | 0 | 0 | 0 | 0 | 0 | *0 | 0 | 2 | 41875864 | 231 | 0 | 0 | 0 | 0 | 0 | 0 | 0 | 0
125 | 41875877 | 41875871 | 40669968 | 108 | 1 | 1 | 1 | 1-100-38 |  | Затраты труда рабочих (Средний разряд - 3,8) | 1191 | 1013 | чел.-ч. | чел.-ч. | 1 | 0.38 | 0 | 0 | 0 | 296.32 | 0 | 1 | 1 |  | 0.38 | 2 | 41875872 | 232 | 0 | 0 | 0 | 0 | 0 | 0 | 0 | 0
125 | 41875878 | 41875871 | 40990643 | 1 | 1 | 1 | 3 | 01.1.01.09-0024 | ФСБЦ-2022, 01.1.01.09-0024, приказ Минстроя России от 18.05.2022 г. № 378/пр | Шнур асбестовый общего назначения ШАОН, диаметр 3-6 мм | 1348 | 1009 | т | т | 1000 | 6e-05 | 305052.55 | 0 | 0 | 0 | 0 | 1 | 0 |  | 6e-05 | 2 | 41875873 | 233 | 0 | 0 | 0 | 0 | 0 | 0 | 0 | 0
125 | 41875879 | 41875871 | 40994765 | 1 | 1 | 1 | 3 | 01.7.07.29-0111 | ФСБЦ-2022, 01.7.07.29-0111, приказ Минстроя России от 18.05.2022 г. № 378/пр | Пакля смоляная пропитанная | 1346 | 1009 | кг | кг | 1 | 0.15 | 92.95 | 0 | 0 | 0 | 0 | 1 | 0 |  | 0.15 | 2 | 41875874 | 234 | 0 | 0 | 0 | 0 | 0 | 0 | 0 | 0
125 | 41875880 | 41875871 | 40994776 | 1 | 1 | 1 | 3 | 01.7.07.29-0221 | ФСБЦ-2022, 01.7.07.29-0221, приказ Минстроя России от 18.05.2022 г. № 378/пр | Герметик для уплотнения кабельных вводов и муфт, герметизации резьбовых соединений газовых и водопроводных труб | 1346 | 1009 | кг | кг | 1 | 0.72 | 490.01 | 0 | 0 | 0 | 0 | 1 | 0 |  | 0.72 | 2 | 41875875 | 235 | 0 | 0 | 0 | 0 | 0 | 0 | 0 | 0
125 | 41875881 | 41875871 | 40676108 | 108 | 1 | 1 | 3 | 421/пр_2020_п.75_пп.а |  | Сметная стоимость вспомогательных ненормируемых материальных ресурсов, не учтенная в сметной норме, 2% | 3277935 | 1013 | % | % | 1 | 2 | 0 | 0 | 0 | 0 | 0 | 0 | 0 |  | 2 | 2 | 41875876 | 236 | 0 | 0 | 0 | 0 | 0 | 0 | 0 | 0
174 | 41875893 | 41875883 | 40669968 | 108 | 1 | 1 | 1 | 1-100-38 |  | Затраты труда рабочих (Средний разряд - 3,8) | 1191 | 1013 | чел.-ч. | чел.-ч. | 1 | 18.5 | 0 | 0 | 0 | 296.32 | 0 | 1 | 1 | *0,7 | 12.95 | 2 | 41875884 | 237 | 0 | 0 | 0 | 0 | 0 | 0 | 0 | 0
174 | 41875894 | 41875883 | 40670210 | 108 | 1 | 1 | 1 | 4-100-00 |  | Затраты труда машинистов | 1191 | 1013 | чел.-ч. | чел.-ч. | 1 | 0.46 | 0 | 0 | 0 | 0 | 0 | 1 | 2 | *0,7 | 0.322 | 2 | 41875885 | 238 | 0 | 0 | 0 | 0 | 0 | 0 | 0 | 0
174 | 41875895 | 41875883 | 40987978 | 1 | 1 | 1 | 2 | 91.05.05-015 | ФСЭМ-2022, 91.05.05-015, приказ Минстроя России от 18.05.2022 г. № 378/пр | Краны на автомобильном ходу, грузоподъемность 16 т | 1368 | 1011 | маш.-ч | маш.-ч | 1 | 0.23 | 0 | 1442.85 | 407.16 | 0 | 0 | 1 | 0 | *0,7 | 0.161 | 2 | 41875886 | 239 | 0 | 0 | 0 | 0 | 0 | 0 | 0 | 0
174 | 41875896 | 41875883 | 40989217 | 1 | 1 | 1 | 2 | 91.14.02-001 | ФСЭМ-2022 доп.7, 91.14.02-001, приказ Минстроя России от 02.08.2023 г. № 551/пр | Автомобили бортовые, грузоподъемность до 5 т | 1368 | 1011 | маш.-ч | маш.-ч | 1 | 0.23 | 0 | 557.94 | 303.11 | 0 | 0 | 1 | 0 | *0,7 | 0.161 | 2 | 41875887 | 240 | 0 | 0 | 0 | 0 | 0 | 0 | 0 | 0
174 | 41875897 | 41875883 | 40989496 | 1 | 1 | 1 | 2 | 91.17.04-233 | ФСЭМ-2022, 91.17.04-233, приказ Минстроя России от 18.05.2022 г. № 378/пр | Аппараты сварочные для ручной дуговой сварки, сварочный ток до 350 А | 1368 | 1011 | маш.-ч | маш.-ч | 1 | 2.9 | 0 | 17.78 | 0 | 0 | 0 | 1 | 0 | *0,7 | 2.03 | 2 | 41875888 | 241 | 0 | 0 | 0 | 0 | 0 | 0 | 0 | 0
174 | 41875898 | 41875883 | 40995195 | 1 | 1 | 1 | 3 | 01.7.11.07-0227 | ФСБЦ-2022, 01.7.11.07-0227, приказ Минстроя России от 18.05.2022 г. № 378/пр | Электроды сварочные для сварки низколегированных и углеродистых сталей УОНИ 13/45, Э42А, диаметр 4-5 мм | 1346 | 1009 | кг | кг | 1 | 1.3 | 155.63 | 0 | 0 | 0 | 0 | 1 | 0 | *0 | 0 | 2 | 41875889 | 242 | 0 | 0 | 0 | 0 | 0 | 0 | 0 | 0
174 | 41875899 | 41875883 | 41007921 | 1 | 1 | 1 | 3 | 08.3.05.02-0021 | ФСБЦ-2022, 08.3.05.02-0021, приказ Минстроя России от 18.05.2022 г. № 378/пр | Прокат листовой горячекатаный, марки стали Ст3сп, Ст3пс, ширина 1200-3000 мм, толщина 1-8 мм | 1348 | 1009 | т | т | 1000 | 0.004 | 71131.5 | 0 | 0 | 0 | 0 | 1 | 0 | *0 | 0 | 2 | 41875890 | 243 | 0 | 0 | 0 | 0 | 0 | 0 | 0 | 0
174 | 41875900 | 41875883 | 41024791 | 1 | 1 | 1 | 3 | 14.4.01.09-0427 | ФСБЦ-2022 доп.8, 14.4.01.09-0427, приказ Минстроя России от 14.11.2023 г. № 817/пр | Грунтовка эпоксидная антикоррозионная с содержанием цинка для защиты металлических поверхностей, расход 0,20-0,39 кг/м2 | 1346 | 1009 | кг | кг | 1 | 2.3 | 911.56 | 0 | 0 | 0 | 0 | 1 | 0 | *0 | 0 | 2 | 41875891 | 244 | 0 | 0 | 0 | 0 | 0 | 0 | 0 | 0
174 | 41875901 | 41875883 | 40676108 | 108 | 1 | 1 | 3 | 421/пр_2020_п.75_пп.а |  | Сметная стоимость вспомогательных ненормируемых материальных ресурсов, не учтенная в сметной норме, 2% | 3277935 | 1013 | % | % | 1 | 2 | 0 | 0 | 0 | 0 | 0 | 0 | 0 | *0 | 0 | 2 | 41875892 | 245 | 0 | 0 | 0 | 0 | 0 | 0 | 0 | 0
176 | 41875913 | 41875903 | 40669968 | 108 | 1 | 1 | 1 | 1-100-38 |  | Затраты труда рабочих (Средний разряд - 3,8) | 1191 | 1013 | чел.-ч. | чел.-ч. | 1 | 18.5 | 0 | 0 | 0 | 296.32 | 0 | 1 | 1 |  | 18.5 | 2 | 41875904 | 246 | 0 | 0 | 0 | 0 | 0 | 0 | 0 | 0
176 | 41875914 | 41875903 | 40670210 | 108 | 1 | 1 | 1 | 4-100-00 |  | Затраты труда машинистов | 1191 | 1013 | чел.-ч. | чел.-ч. | 1 | 0.46 | 0 | 0 | 0 | 0 | 0 | 1 | 2 |  | 0.46 | 2 | 41875905 | 247 | 0 | 0 | 0 | 0 | 0 | 0 | 0 | 0
176 | 41875915 | 41875903 | 40987978 | 1 | 1 | 1 | 2 | 91.05.05-015 | ФСЭМ-2022, 91.05.05-015, приказ Минстроя России от 18.05.2022 г. № 378/пр | Краны на автомобильном ходу, грузоподъемность 16 т | 1368 | 1011 | маш.-ч | маш.-ч | 1 | 0.23 | 0 | 1442.85 | 407.16 | 0 | 0 | 1 | 0 |  | 0.23 | 2 | 41875906 | 248 | 0 | 0 | 0 | 0 | 0 | 0 | 0 | 0
176 | 41875916 | 41875903 | 40989217 | 1 | 1 | 1 | 2 | 91.14.02-001 | ФСЭМ-2022 доп.7, 91.14.02-001, приказ Минстроя России от 02.08.2023 г. № 551/пр | Автомобили бортовые, грузоподъемность до 5 т | 1368 | 1011 | маш.-ч | маш.-ч | 1 | 0.23 | 0 | 557.94 | 303.11 | 0 | 0 | 1 | 0 |  | 0.23 | 2 | 41875907 | 249 | 0 | 0 | 0 | 0 | 0 | 0 | 0 | 0
176 | 41875917 | 41875903 | 40989496 | 1 | 1 | 1 | 2 | 91.17.04-233 | ФСЭМ-2022, 91.17.04-233, приказ Минстроя России от 18.05.2022 г. № 378/пр | Аппараты сварочные для ручной дуговой сварки, сварочный ток до 350 А | 1368 | 1011 | маш.-ч | маш.-ч | 1 | 2.9 | 0 | 17.78 | 0 | 0 | 0 | 1 | 0 |  | 2.9 | 2 | 41875908 | 250 | 0 | 0 | 0 | 0 | 0 | 0 | 0 | 0
176 | 41875918 | 41875903 | 40995195 | 1 | 1 | 1 | 3 | 01.7.11.07-0227 | ФСБЦ-2022, 01.7.11.07-0227, приказ Минстроя России от 18.05.2022 г. № 378/пр | Электроды сварочные для сварки низколегированных и углеродистых сталей УОНИ 13/45, Э42А, диаметр 4-5 мм | 1346 | 1009 | кг | кг | 1 | 1.3 | 155.63 | 0 | 0 | 0 | 0 | 1 | 0 |  | 1.3 | 2 | 41875909 | 251 | 0 | 0 | 0 | 0 | 0 | 0 | 0 | 0
176 | 41875919 | 41875903 | 41007921 | 1 | 1 | 1 | 3 | 08.3.05.02-0021 | ФСБЦ-2022, 08.3.05.02-0021, приказ Минстроя России от 18.05.2022 г. № 378/пр | Прокат листовой горячекатаный, марки стали Ст3сп, Ст3пс, ширина 1200-3000 мм, толщина 1-8 мм | 1348 | 1009 | т | т | 1000 | 0.004 | 71131.5 | 0 | 0 | 0 | 0 | 1 | 0 |  | 0.004 | 2 | 41875910 | 252 | 0 | 0 | 0 | 0 | 0 | 0 | 0 | 0
176 | 41875920 | 41875903 | 41024791 | 1 | 1 | 1 | 3 | 14.4.01.09-0427 | ФСБЦ-2022 доп.8, 14.4.01.09-0427, приказ Минстроя России от 14.11.2023 г. № 817/пр | Грунтовка эпоксидная антикоррозионная с содержанием цинка для защиты металлических поверхностей, расход 0,20-0,39 кг/м2 | 1346 | 1009 | кг | кг | 1 | 2.3 | 911.56 | 0 | 0 | 0 | 0 | 1 | 0 |  | 2.3 | 2 | 41875911 | 253 | 0 | 0 | 0 | 0 | 0 | 0 | 0 | 0
176 | 41875921 | 41875903 | 40676108 | 108 | 1 | 1 | 3 | 421/пр_2020_п.75_пп.а |  | Сметная стоимость вспомогательных ненормируемых материальных ресурсов, не учтенная в сметной норме, 2% | 3277935 | 1013 | % | % | 1 | 2 | 0 | 0 | 0 | 0 | 0 | 0 | 0 |  | 2 | 2 | 41875912 | 254 | 0 | 0 | 0 | 0 | 0 | 0 | 0 | 0
178 | 41875935 | 41875923 | 40669968 | 108 | 1 | 1 | 1 | 1-100-38 |  | Затраты труда рабочих (Средний разряд - 3,8) | 1191 | 1013 | чел.-ч. | чел.-ч. | 1 | 33.44 | 0 | 0 | 0 | 296.32 | 0 | 1 | 1 | *0,7 | 23.408 | 2 | 41875924 | 255 | 0 | 0 | 0 | 0 | 0 | 0 | 0 | 0
178 | 41875936 | 41875923 | 40670210 | 108 | 1 | 1 | 1 | 4-100-00 |  | Затраты труда машинистов | 1191 | 1013 | чел.-ч. | чел.-ч. | 1 | 0.46 | 0 | 0 | 0 | 0 | 0 | 1 | 2 | *0,7 | 0.322 | 2 | 41875925 | 256 | 0 | 0 | 0 | 0 | 0 | 0 | 0 | 0
178 | 41875937 | 41875923 | 40987978 | 1 | 1 | 1 | 2 | 91.05.05-015 | ФСЭМ-2022, 91.05.05-015, приказ Минстроя России от 18.05.2022 г. № 378/пр | Краны на автомобильном ходу, грузоподъемность 16 т | 1368 | 1011 | маш.-ч | маш.-ч | 1 | 0.23 | 0 | 1442.85 | 407.16 | 0 | 0 | 1 | 0 | *0,7 | 0.161 | 2 | 41875926 | 257 | 0 | 0 | 0 | 0 | 0 | 0 | 0 | 0
178 | 41875938 | 41875923 | 40989217 | 1 | 1 | 1 | 2 | 91.14.02-001 | ФСЭМ-2022 доп.7, 91.14.02-001, приказ Минстроя России от 02.08.2023 г. № 551/пр | Автомобили бортовые, грузоподъемность до 5 т | 1368 | 1011 | маш.-ч | маш.-ч | 1 | 0.23 | 0 | 557.94 | 303.11 | 0 | 0 | 1 | 0 | *0,7 | 0.161 | 2 | 41875927 | 258 | 0 | 0 | 0 | 0 | 0 | 0 | 0 | 0
178 | 41875939 | 41875923 | 40989496 | 1 | 1 | 1 | 2 | 91.17.04-233 | ФСЭМ-2022, 91.17.04-233, приказ Минстроя России от 18.05.2022 г. № 378/пр | Аппараты сварочные для ручной дуговой сварки, сварочный ток до 350 А | 1368 | 1011 | маш.-ч | маш.-ч | 1 | 4.94 | 0 | 17.78 | 0 | 0 | 0 | 1 | 0 | *0,7 | 3.458 | 2 | 41875928 | 259 | 0 | 0 | 0 | 0 | 0 | 0 | 0 | 0
178 | 41875940 | 41875923 | 40993938 | 1 | 1 | 1 | 3 | 01.7.02.07-0011 | ФСБЦ-2022, 01.7.02.07-0011, приказ Минстроя России от 18.05.2022 г. № 378/пр | Прессшпан листовой, марка А | 1346 | 1009 | кг | кг | 1 | 0.6 | 177.09 | 0 | 0 | 0 | 0 | 1 | 0 | *0 | 0 | 2 | 41875929 | 260 | 0 | 0 | 0 | 0 | 0 | 0 | 0 | 0
178 | 41875941 | 41875923 | 40993972 | 1 | 1 | 1 | 3 | 01.7.03.04-0001 | ФСБЦ-2022, 01.7.03.04-0001, приказ Минстроя России от 18.05.2022 г. № 378/пр | Электроэнергия | 1383 | 1013 | КВТ-Ч | КВТ-Ч | 1 | 2.5428 | 6.45 | 0 | 0 | 0 | 0 | 1 | 0 | *0 | 0 | 2 | 41875930 | 261 | 0 | 0 | 0 | 0 | 0 | 0 | 0 | 0
178 | 41875942 | 41875923 | 40995195 | 1 | 1 | 1 | 3 | 01.7.11.07-0227 | ФСБЦ-2022, 01.7.11.07-0227, приказ Минстроя России от 18.05.2022 г. № 378/пр | Электроды сварочные для сварки низколегированных и углеродистых сталей УОНИ 13/45, Э42А, диаметр 4-5 мм | 1346 | 1009 | кг | кг | 1 | 3 | 155.63 | 0 | 0 | 0 | 0 | 1 | 0 | *0 | 0 | 2 | 41875931 | 262 | 0 | 0 | 0 | 0 | 0 | 0 | 0 | 0
178 | 41875943 | 41875923 | 40996271 | 1 | 1 | 1 | 3 | 01.7.15.04-0011 | ФСБЦ-2022, 01.7.15.04-0011, приказ Минстроя России от 18.05.2022 г. № 378/пр | Винты стальные с полукруглой головкой, длина 50 мм | 1348 | 1009 | т | т | 1000 | 0.00139 | 127406 | 0 | 0 | 0 | 0 | 1 | 0 | *0 | 0 | 2 | 41875932 | 263 | 0 | 0 | 0 | 0 | 0 | 0 | 0 | 0
178 | 41875944 | 41875923 | 41024880 | 1 | 1 | 1 | 3 | 14.4.02.04-0142 | ФСБЦ-2022, 14.4.02.04-0142, приказ Минстроя России от 18.05.2022 г. № 378/пр | Краска масляная МА-0115, мумия, сурик железный | 1346 | 1009 | кг | кг | 1 | 0.1 | 79.88 | 0 | 0 | 0 | 0 | 1 | 0 | *0 | 0 | 2 | 41875933 | 264 | 0 | 0 | 0 | 0 | 0 | 0 | 0 | 0
178 | 41875945 | 41875923 | 40676108 | 108 | 1 | 1 | 3 | 421/пр_2020_п.75_пп.а |  | Сметная стоимость вспомогательных ненормируемых материальных ресурсов, не учтенная в сметной норме, 2% | 3277935 | 1013 | % | % | 1 | 2 | 0 | 0 | 0 | 0 | 0 | 0 | 0 | *0 | 0 | 2 | 41875934 | 265 | 0 | 0 | 0 | 0 | 0 | 0 | 0 | 0
180 | 41875959 | 41875947 | 40669968 | 108 | 1 | 1 | 1 | 1-100-38 |  | Затраты труда рабочих (Средний разряд - 3,8) | 1191 | 1013 | чел.-ч. | чел.-ч. | 1 | 33.44 | 0 | 0 | 0 | 296.32 | 0 | 1 | 1 |  | 33.44 | 2 | 41875948 | 266 | 0 | 0 | 0 | 0 | 0 | 0 | 0 | 0
180 | 41875960 | 41875947 | 40670210 | 108 | 1 | 1 | 1 | 4-100-00 |  | Затраты труда машинистов | 1191 | 1013 | чел.-ч. | чел.-ч. | 1 | 0.46 | 0 | 0 | 0 | 0 | 0 | 1 | 2 |  | 0.46 | 2 | 41875949 | 267 | 0 | 0 | 0 | 0 | 0 | 0 | 0 | 0
180 | 41875961 | 41875947 | 40987978 | 1 | 1 | 1 | 2 | 91.05.05-015 | ФСЭМ-2022, 91.05.05-015, приказ Минстроя России от 18.05.2022 г. № 378/пр | Краны на автомобильном ходу, грузоподъемность 16 т | 1368 | 1011 | маш.-ч | маш.-ч | 1 | 0.23 | 0 | 1442.85 | 407.16 | 0 | 0 | 1 | 0 |  | 0.23 | 2 | 41875950 | 268 | 0 | 0 | 0 | 0 | 0 | 0 | 0 | 0
180 | 41875962 | 41875947 | 40989217 | 1 | 1 | 1 | 2 | 91.14.02-001 | ФСЭМ-2022 доп.7, 91.14.02-001, приказ Минстроя России от 02.08.2023 г. № 551/пр | Автомобили бортовые, грузоподъемность до 5 т | 1368 | 1011 | маш.-ч | маш.-ч | 1 | 0.23 | 0 | 557.94 | 303.11 | 0 | 0 | 1 | 0 |  | 0.23 | 2 | 41875951 | 269 | 0 | 0 | 0 | 0 | 0 | 0 | 0 | 0
180 | 41875963 | 41875947 | 40989496 | 1 | 1 | 1 | 2 | 91.17.04-233 | ФСЭМ-2022, 91.17.04-233, приказ Минстроя России от 18.05.2022 г. № 378/пр | Аппараты сварочные для ручной дуговой сварки, сварочный ток до 350 А | 1368 | 1011 | маш.-ч | маш.-ч | 1 | 4.94 | 0 | 17.78 | 0 | 0 | 0 | 1 | 0 |  | 4.94 | 2 | 41875952 | 270 | 0 | 0 | 0 | 0 | 0 | 0 | 0 | 0
180 | 41875964 | 41875947 | 40993938 | 1 | 1 | 1 | 3 | 01.7.02.07-0011 | ФСБЦ-2022, 01.7.02.07-0011, приказ Минстроя России от 18.05.2022 г. № 378/пр | Прессшпан листовой, марка А | 1346 | 1009 | кг | кг | 1 | 0.6 | 177.09 | 0 | 0 | 0 | 0 | 1 | 0 |  | 0.6 | 2 | 41875953 | 271 | 0 | 0 | 0 | 0 | 0 | 0 | 0 | 0
180 | 41875965 | 41875947 | 40993972 | 1 | 1 | 1 | 3 | 01.7.03.04-0001 | ФСБЦ-2022, 01.7.03.04-0001, приказ Минстроя России от 18.05.2022 г. № 378/пр | Электроэнергия | 1383 | 1013 | КВТ-Ч | КВТ-Ч | 1 | 2.5428 | 6.45 | 0 | 0 | 0 | 0 | 1 | 0 |  | 2.5428 | 2 | 41875954 | 272 | 0 | 0 | 0 | 0 | 0 | 0 | 0 | 0
180 | 41875966 | 41875947 | 40995195 | 1 | 1 | 1 | 3 | 01.7.11.07-0227 | ФСБЦ-2022, 01.7.11.07-0227, приказ Минстроя России от 18.05.2022 г. № 378/пр | Электроды сварочные для сварки низколегированных и углеродистых сталей УОНИ 13/45, Э42А, диаметр 4-5 мм | 1346 | 1009 | кг | кг | 1 | 3 | 155.63 | 0 | 0 | 0 | 0 | 1 | 0 |  | 3 | 2 | 41875955 | 273 | 0 | 0 | 0 | 0 | 0 | 0 | 0 | 0
180 | 41875967 | 41875947 | 40996271 | 1 | 1 | 1 | 3 | 01.7.15.04-0011 | ФСБЦ-2022, 01.7.15.04-0011, приказ Минстроя России от 18.05.2022 г. № 378/пр | Винты стальные с полукруглой головкой, длина 50 мм | 1348 | 1009 | т | т | 1000 | 0.00139 | 127406 | 0 | 0 | 0 | 0 | 1 | 0 |  | 0.00139 | 2 | 41875956 | 274 | 0 | 0 | 0 | 0 | 0 | 0 | 0 | 0
180 | 41875968 | 41875947 | 41024880 | 1 | 1 | 1 | 3 | 14.4.02.04-0142 | ФСБЦ-2022, 14.4.02.04-0142, приказ Минстроя России от 18.05.2022 г. № 378/пр | Краска масляная МА-0115, мумия, сурик железный | 1346 | 1009 | кг | кг | 1 | 0.1 | 79.88 | 0 | 0 | 0 | 0 | 1 | 0 |  | 0.1 | 2 | 41875957 | 275 | 0 | 0 | 0 | 0 | 0 | 0 | 0 | 0
180 | 41875969 | 41875947 | 40676108 | 108 | 1 | 1 | 3 | 421/пр_2020_п.75_пп.а |  | Сметная стоимость вспомогательных ненормируемых материальных ресурсов, не учтенная в сметной норме, 2% | 3277935 | 1013 | % | % | 1 | 2 | 0 | 0 | 0 | 0 | 0 | 0 | 0 |  | 2 | 2 | 41875958 | 276 | 0 | 0 | 0 | 0 | 0 | 0 | 0 | 0
182 | 41875983 | 41875971 | 40669968 | 108 | 1 | 1 | 1 | 1-100-38 |  | Затраты труда рабочих (Средний разряд - 3,8) | 1191 | 1013 | чел.-ч. | чел.-ч. | 1 | 30.64 | 0 | 0 | 0 | 296.32 | 0 | 1 | 1 | *0,7 | 21.448 | 2 | 41875972 | 277 | 0 | 0 | 0 | 0 | 0 | 0 | 0 | 0
182 | 41875984 | 41875971 | 40670210 | 108 | 1 | 1 | 1 | 4-100-00 |  | Затраты труда машинистов | 1191 | 1013 | чел.-ч. | чел.-ч. | 1 | 0.32 | 0 | 0 | 0 | 0 | 0 | 1 | 2 | *0,7 | 0.224 | 2 | 41875973 | 278 | 0 | 0 | 0 | 0 | 0 | 0 | 0 | 0
182 | 41875985 | 41875971 | 40987978 | 1 | 1 | 1 | 2 | 91.05.05-015 | ФСЭМ-2022, 91.05.05-015, приказ Минстроя России от 18.05.2022 г. № 378/пр | Краны на автомобильном ходу, грузоподъемность 16 т | 1368 | 1011 | маш.-ч | маш.-ч | 1 | 0.16 | 0 | 1442.85 | 407.16 | 0 | 0 | 1 | 0 | *0,7 | 0.112 | 2 | 41875974 | 279 | 0 | 0 | 0 | 0 | 0 | 0 | 0 | 0
182 | 41875986 | 41875971 | 40989217 | 1 | 1 | 1 | 2 | 91.14.02-001 | ФСЭМ-2022 доп.7, 91.14.02-001, приказ Минстроя России от 02.08.2023 г. № 551/пр | Автомобили бортовые, грузоподъемность до 5 т | 1368 | 1011 | маш.-ч | маш.-ч | 1 | 0.16 | 0 | 557.94 | 303.11 | 0 | 0 | 1 | 0 | *0,7 | 0.112 | 2 | 41875975 | 280 | 0 | 0 | 0 | 0 | 0 | 0 | 0 | 0
182 | 41875987 | 41875971 | 40989496 | 1 | 1 | 1 | 2 | 91.17.04-233 | ФСЭМ-2022, 91.17.04-233, приказ Минстроя России от 18.05.2022 г. № 378/пр | Аппараты сварочные для ручной дуговой сварки, сварочный ток до 350 А | 1368 | 1011 | маш.-ч | маш.-ч | 1 | 4.94 | 0 | 17.78 | 0 | 0 | 0 | 1 | 0 | *0,7 | 3.458 | 2 | 41875976 | 281 | 0 | 0 | 0 | 0 | 0 | 0 | 0 | 0
182 | 41875988 | 41875971 | 40993938 | 1 | 1 | 1 | 3 | 01.7.02.07-0011 | ФСБЦ-2022, 01.7.02.07-0011, приказ Минстроя России от 18.05.2022 г. № 378/пр | Прессшпан листовой, марка А | 1346 | 1009 | кг | кг | 1 | 0.55 | 177.09 | 0 | 0 | 0 | 0 | 1 | 0 | *0 | 0 | 2 | 41875977 | 282 | 0 | 0 | 0 | 0 | 0 | 0 | 0 | 0
182 | 41875989 | 41875971 | 40993972 | 1 | 1 | 1 | 3 | 01.7.03.04-0001 | ФСБЦ-2022, 01.7.03.04-0001, приказ Минстроя России от 18.05.2022 г. № 378/пр | Электроэнергия | 1383 | 1013 | КВТ-Ч | КВТ-Ч | 1 | 2.5428 | 6.45 | 0 | 0 | 0 | 0 | 1 | 0 | *0 | 0 | 2 | 41875978 | 283 | 0 | 0 | 0 | 0 | 0 | 0 | 0 | 0
182 | 41875990 | 41875971 | 40995195 | 1 | 1 | 1 | 3 | 01.7.11.07-0227 | ФСБЦ-2022, 01.7.11.07-0227, приказ Минстроя России от 18.05.2022 г. № 378/пр | Электроды сварочные для сварки низколегированных и углеродистых сталей УОНИ 13/45, Э42А, диаметр 4-5 мм | 1346 | 1009 | кг | кг | 1 | 3 | 155.63 | 0 | 0 | 0 | 0 | 1 | 0 | *0 | 0 | 2 | 41875979 | 284 | 0 | 0 | 0 | 0 | 0 | 0 | 0 | 0
182 | 41875991 | 41875971 | 40996271 | 1 | 1 | 1 | 3 | 01.7.15.04-0011 | ФСБЦ-2022, 01.7.15.04-0011, приказ Минстроя России от 18.05.2022 г. № 378/пр | Винты стальные с полукруглой головкой, длина 50 мм | 1348 | 1009 | т | т | 1000 | 0.00058 | 127406 | 0 | 0 | 0 | 0 | 1 | 0 | *0 | 0 | 2 | 41875980 | 285 | 0 | 0 | 0 | 0 | 0 | 0 | 0 | 0
182 | 41875992 | 41875971 | 41024880 | 1 | 1 | 1 | 3 | 14.4.02.04-0142 | ФСБЦ-2022, 14.4.02.04-0142, приказ Минстроя России от 18.05.2022 г. № 378/пр | Краска масляная МА-0115, мумия, сурик железный | 1346 | 1009 | кг | кг | 1 | 0.1 | 79.88 | 0 | 0 | 0 | 0 | 1 | 0 | *0 | 0 | 2 | 41875981 | 286 | 0 | 0 | 0 | 0 | 0 | 0 | 0 | 0
182 | 41875993 | 41875971 | 40676108 | 108 | 1 | 1 | 3 | 421/пр_2020_п.75_пп.а |  | Сметная стоимость вспомогательных ненормируемых материальных ресурсов, не учтенная в сметной норме, 2% | 3277935 | 1013 | % | % | 1 | 2 | 0 | 0 | 0 | 0 | 0 | 0 | 0 | *0 | 0 | 2 | 41875982 | 287 | 0 | 0 | 0 | 0 | 0 | 0 | 0 | 0
184 | 41876007 | 41875995 | 40669968 | 108 | 1 | 1 | 1 | 1-100-38 |  | Затраты труда рабочих (Средний разряд - 3,8) | 1191 | 1013 | чел.-ч. | чел.-ч. | 1 | 30.64 | 0 | 0 | 0 | 296.32 | 0 | 1 | 1 |  | 30.64 | 2 | 41875996 | 288 | 0 | 0 | 0 | 0 | 0 | 0 | 0 | 0
184 | 41876008 | 41875995 | 40670210 | 108 | 1 | 1 | 1 | 4-100-00 |  | Затраты труда машинистов | 1191 | 1013 | чел.-ч. | чел.-ч. | 1 | 0.32 | 0 | 0 | 0 | 0 | 0 | 1 | 2 |  | 0.32 | 2 | 41875997 | 289 | 0 | 0 | 0 | 0 | 0 | 0 | 0 | 0
184 | 41876009 | 41875995 | 40987978 | 1 | 1 | 1 | 2 | 91.05.05-015 | ФСЭМ-2022, 91.05.05-015, приказ Минстроя России от 18.05.2022 г. № 378/пр | Краны на автомобильном ходу, грузоподъемность 16 т | 1368 | 1011 | маш.-ч | маш.-ч | 1 | 0.16 | 0 | 1442.85 | 407.16 | 0 | 0 | 1 | 0 |  | 0.16 | 2 | 41875998 | 290 | 0 | 0 | 0 | 0 | 0 | 0 | 0 | 0
184 | 41876010 | 41875995 | 40989217 | 1 | 1 | 1 | 2 | 91.14.02-001 | ФСЭМ-2022 доп.7, 91.14.02-001, приказ Минстроя России от 02.08.2023 г. № 551/пр | Автомобили бортовые, грузоподъемность до 5 т | 1368 | 1011 | маш.-ч | маш.-ч | 1 | 0.16 | 0 | 557.94 | 303.11 | 0 | 0 | 1 | 0 |  | 0.16 | 2 | 41875999 | 291 | 0 | 0 | 0 | 0 | 0 | 0 | 0 | 0
184 | 41876011 | 41875995 | 40989496 | 1 | 1 | 1 | 2 | 91.17.04-233 | ФСЭМ-2022, 91.17.04-233, приказ Минстроя России от 18.05.2022 г. № 378/пр | Аппараты сварочные для ручной дуговой сварки, сварочный ток до 350 А | 1368 | 1011 | маш.-ч | маш.-ч | 1 | 4.94 | 0 | 17.78 | 0 | 0 | 0 | 1 | 0 |  | 4.94 | 2 | 41876000 | 292 | 0 | 0 | 0 | 0 | 0 | 0 | 0 | 0
184 | 41876012 | 41875995 | 40993938 | 1 | 1 | 1 | 3 | 01.7.02.07-0011 | ФСБЦ-2022, 01.7.02.07-0011, приказ Минстроя России от 18.05.2022 г. № 378/пр | Прессшпан листовой, марка А | 1346 | 1009 | кг | кг | 1 | 0.55 | 177.09 | 0 | 0 | 0 | 0 | 1 | 0 |  | 0.55 | 2 | 41876001 | 293 | 0 | 0 | 0 | 0 | 0 | 0 | 0 | 0
184 | 41876013 | 41875995 | 40993972 | 1 | 1 | 1 | 3 | 01.7.03.04-0001 | ФСБЦ-2022, 01.7.03.04-0001, приказ Минстроя России от 18.05.2022 г. № 378/пр | Электроэнергия | 1383 | 1013 | КВТ-Ч | КВТ-Ч | 1 | 2.5428 | 6.45 | 0 | 0 | 0 | 0 | 1 | 0 |  | 2.5428 | 2 | 41876002 | 294 | 0 | 0 | 0 | 0 | 0 | 0 | 0 | 0
184 | 41876014 | 41875995 | 40995195 | 1 | 1 | 1 | 3 | 01.7.11.07-0227 | ФСБЦ-2022, 01.7.11.07-0227, приказ Минстроя России от 18.05.2022 г. № 378/пр | Электроды сварочные для сварки низколегированных и углеродистых сталей УОНИ 13/45, Э42А, диаметр 4-5 мм | 1346 | 1009 | кг | кг | 1 | 3 | 155.63 | 0 | 0 | 0 | 0 | 1 | 0 |  | 3 | 2 | 41876003 | 295 | 0 | 0 | 0 | 0 | 0 | 0 | 0 | 0
184 | 41876015 | 41875995 | 40996271 | 1 | 1 | 1 | 3 | 01.7.15.04-0011 | ФСБЦ-2022, 01.7.15.04-0011, приказ Минстроя России от 18.05.2022 г. № 378/пр | Винты стальные с полукруглой головкой, длина 50 мм | 1348 | 1009 | т | т | 1000 | 0.00058 | 127406 | 0 | 0 | 0 | 0 | 1 | 0 |  | 0.00058 | 2 | 41876004 | 296 | 0 | 0 | 0 | 0 | 0 | 0 | 0 | 0
184 | 41876016 | 41875995 | 41024880 | 1 | 1 | 1 | 3 | 14.4.02.04-0142 | ФСБЦ-2022, 14.4.02.04-0142, приказ Минстроя России от 18.05.2022 г. № 378/пр | Краска масляная МА-0115, мумия, сурик железный | 1346 | 1009 | кг | кг | 1 | 0.1 | 79.88 | 0 | 0 | 0 | 0 | 1 | 0 |  | 0.1 | 2 | 41876005 | 297 | 0 | 0 | 0 | 0 | 0 | 0 | 0 | 0
184 | 41876017 | 41875995 | 40676108 | 108 | 1 | 1 | 3 | 421/пр_2020_п.75_пп.а |  | Сметная стоимость вспомогательных ненормируемых материальных ресурсов, не учтенная в сметной норме, 2% | 3277935 | 1013 | % | % | 1 | 2 | 0 | 0 | 0 | 0 | 0 | 0 | 0 |  | 2 | 2 | 41876006 | 298 | 0 | 0 | 0 | 0 | 0 | 0 | 0 | 0
186 | 41876029 | 41876019 | 40669968 | 108 | 1 | 1 | 1 | 1-100-38 |  | Затраты труда рабочих (Средний разряд - 3,8) | 1191 | 1013 | чел.-ч. | чел.-ч. | 1 | 18.5 | 0 | 0 | 0 | 296.32 | 0 | 1 | 1 | *0,7 | 12.95 | 2 | 41876020 | 299 | 0 | 0 | 0 | 0 | 0 | 0 | 0 | 0
186 | 41876030 | 41876019 | 40670210 | 108 | 1 | 1 | 1 | 4-100-00 |  | Затраты труда машинистов | 1191 | 1013 | чел.-ч. | чел.-ч. | 1 | 0.46 | 0 | 0 | 0 | 0 | 0 | 1 | 2 | *0,7 | 0.322 | 2 | 41876021 | 300 | 0 | 0 | 0 | 0 | 0 | 0 | 0 | 0
186 | 41876031 | 41876019 | 40987978 | 1 | 1 | 1 | 2 | 91.05.05-015 | ФСЭМ-2022, 91.05.05-015, приказ Минстроя России от 18.05.2022 г. № 378/пр | Краны на автомобильном ходу, грузоподъемность 16 т | 1368 | 1011 | маш.-ч | маш.-ч | 1 | 0.23 | 0 | 1442.85 | 407.16 | 0 | 0 | 1 | 0 | *0,7 | 0.161 | 2 | 41876022 | 301 | 0 | 0 | 0 | 0 | 0 | 0 | 0 | 0
186 | 41876032 | 41876019 | 40989217 | 1 | 1 | 1 | 2 | 91.14.02-001 | ФСЭМ-2022 доп.7, 91.14.02-001, приказ Минстроя России от 02.08.2023 г. № 551/пр | Автомобили бортовые, грузоподъемность до 5 т | 1368 | 1011 | маш.-ч | маш.-ч | 1 | 0.23 | 0 | 557.94 | 303.11 | 0 | 0 | 1 | 0 | *0,7 | 0.161 | 2 | 41876023 | 302 | 0 | 0 | 0 | 0 | 0 | 0 | 0 | 0
186 | 41876033 | 41876019 | 40989496 | 1 | 1 | 1 | 2 | 91.17.04-233 | ФСЭМ-2022, 91.17.04-233, приказ Минстроя России от 18.05.2022 г. № 378/пр | Аппараты сварочные для ручной дуговой сварки, сварочный ток до 350 А | 1368 | 1011 | маш.-ч | маш.-ч | 1 | 2.9 | 0 | 17.78 | 0 | 0 | 0 | 1 | 0 | *0,7 | 2.03 | 2 | 41876024 | 303 | 0 | 0 | 0 | 0 | 0 | 0 | 0 | 0
186 | 41876034 | 41876019 | 40995195 | 1 | 1 | 1 | 3 | 01.7.11.07-0227 | ФСБЦ-2022, 01.7.11.07-0227, приказ Минстроя России от 18.05.2022 г. № 378/пр | Электроды сварочные для сварки низколегированных и углеродистых сталей УОНИ 13/45, Э42А, диаметр 4-5 мм | 1346 | 1009 | кг | кг | 1 | 1.3 | 155.63 | 0 | 0 | 0 | 0 | 1 | 0 | *0 | 0 | 2 | 41876025 | 304 | 0 | 0 | 0 | 0 | 0 | 0 | 0 | 0
186 | 41876035 | 41876019 | 41007921 | 1 | 1 | 1 | 3 | 08.3.05.02-0021 | ФСБЦ-2022, 08.3.05.02-0021, приказ Минстроя России от 18.05.2022 г. № 378/пр | Прокат листовой горячекатаный, марки стали Ст3сп, Ст3пс, ширина 1200-3000 мм, толщина 1-8 мм | 1348 | 1009 | т | т | 1000 | 0.004 | 71131.5 | 0 | 0 | 0 | 0 | 1 | 0 | *0 | 0 | 2 | 41876026 | 305 | 0 | 0 | 0 | 0 | 0 | 0 | 0 | 0
186 | 41876036 | 41876019 | 41024791 | 1 | 1 | 1 | 3 | 14.4.01.09-0427 | ФСБЦ-2022 доп.8, 14.4.01.09-0427, приказ Минстроя России от 14.11.2023 г. № 817/пр | Грунтовка эпоксидная антикоррозионная с содержанием цинка для защиты металлических поверхностей, расход 0,20-0,39 кг/м2 | 1346 | 1009 | кг | кг | 1 | 2.3 | 911.56 | 0 | 0 | 0 | 0 | 1 | 0 | *0 | 0 | 2 | 41876027 | 306 | 0 | 0 | 0 | 0 | 0 | 0 | 0 | 0
186 | 41876037 | 41876019 | 40676108 | 108 | 1 | 1 | 3 | 421/пр_2020_п.75_пп.а |  | Сметная стоимость вспомогательных ненормируемых материальных ресурсов, не учтенная в сметной норме, 2% | 3277935 | 1013 | % | % | 1 | 2 | 0 | 0 | 0 | 0 | 0 | 0 | 0 | *0 | 0 | 2 | 41876028 | 307 | 0 | 0 | 0 | 0 | 0 | 0 | 0 | 0
188 | 41876049 | 41876039 | 40669968 | 108 | 1 | 1 | 1 | 1-100-38 |  | Затраты труда рабочих (Средний разряд - 3,8) | 1191 | 1013 | чел.-ч. | чел.-ч. | 1 | 18.5 | 0 | 0 | 0 | 296.32 | 0 | 1 | 1 |  | 18.5 | 2 | 41876040 | 308 | 0 | 0 | 0 | 0 | 0 | 0 | 0 | 0
188 | 41876050 | 41876039 | 40670210 | 108 | 1 | 1 | 1 | 4-100-00 |  | Затраты труда машинистов | 1191 | 1013 | чел.-ч. | чел.-ч. | 1 | 0.46 | 0 | 0 | 0 | 0 | 0 | 1 | 2 |  | 0.46 | 2 | 41876041 | 309 | 0 | 0 | 0 | 0 | 0 | 0 | 0 | 0
188 | 41876051 | 41876039 | 40987978 | 1 | 1 | 1 | 2 | 91.05.05-015 | ФСЭМ-2022, 91.05.05-015, приказ Минстроя России от 18.05.2022 г. № 378/пр | Краны на автомобильном ходу, грузоподъемность 16 т | 1368 | 1011 | маш.-ч | маш.-ч | 1 | 0.23 | 0 | 1442.85 | 407.16 | 0 | 0 | 1 | 0 |  | 0.23 | 2 | 41876042 | 310 | 0 | 0 | 0 | 0 | 0 | 0 | 0 | 0
188 | 41876052 | 41876039 | 40989217 | 1 | 1 | 1 | 2 | 91.14.02-001 | ФСЭМ-2022 доп.7, 91.14.02-001, приказ Минстроя России от 02.08.2023 г. № 551/пр | Автомобили бортовые, грузоподъемность до 5 т | 1368 | 1011 | маш.-ч | маш.-ч | 1 | 0.23 | 0 | 557.94 | 303.11 | 0 | 0 | 1 | 0 |  | 0.23 | 2 | 41876043 | 311 | 0 | 0 | 0 | 0 | 0 | 0 | 0 | 0
188 | 41876053 | 41876039 | 40989496 | 1 | 1 | 1 | 2 | 91.17.04-233 | ФСЭМ-2022, 91.17.04-233, приказ Минстроя России от 18.05.2022 г. № 378/пр | Аппараты сварочные для ручной дуговой сварки, сварочный ток до 350 А | 1368 | 1011 | маш.-ч | маш.-ч | 1 | 2.9 | 0 | 17.78 | 0 | 0 | 0 | 1 | 0 |  | 2.9 | 2 | 41876044 | 312 | 0 | 0 | 0 | 0 | 0 | 0 | 0 | 0
188 | 41876054 | 41876039 | 40995195 | 1 | 1 | 1 | 3 | 01.7.11.07-0227 | ФСБЦ-2022, 01.7.11.07-0227, приказ Минстроя России от 18.05.2022 г. № 378/пр | Электроды сварочные для сварки низколегированных и углеродистых сталей УОНИ 13/45, Э42А, диаметр 4-5 мм | 1346 | 1009 | кг | кг | 1 | 1.3 | 155.63 | 0 | 0 | 0 | 0 | 1 | 0 |  | 1.3 | 2 | 41876045 | 313 | 0 | 0 | 0 | 0 | 0 | 0 | 0 | 0
188 | 41876055 | 41876039 | 41007921 | 1 | 1 | 1 | 3 | 08.3.05.02-0021 | ФСБЦ-2022, 08.3.05.02-0021, приказ Минстроя России от 18.05.2022 г. № 378/пр | Прокат листовой горячекатаный, марки стали Ст3сп, Ст3пс, ширина 1200-3000 мм, толщина 1-8 мм | 1348 | 1009 | т | т | 1000 | 0.004 | 71131.5 | 0 | 0 | 0 | 0 | 1 | 0 |  | 0.004 | 2 | 41876046 | 314 | 0 | 0 | 0 | 0 | 0 | 0 | 0 | 0
188 | 41876056 | 41876039 | 41024791 | 1 | 1 | 1 | 3 | 14.4.01.09-0427 | ФСБЦ-2022 доп.8, 14.4.01.09-0427, приказ Минстроя России от 14.11.2023 г. № 817/пр | Грунтовка эпоксидная антикоррозионная с содержанием цинка для защиты металлических поверхностей, расход 0,20-0,39 кг/м2 | 1346 | 1009 | кг | кг | 1 | 2.3 | 911.56 | 0 | 0 | 0 | 0 | 1 | 0 |  | 2.3 | 2 | 41876047 | 315 | 0 | 0 | 0 | 0 | 0 | 0 | 0 | 0
188 | 41876057 | 41876039 | 40676108 | 108 | 1 | 1 | 3 | 421/пр_2020_п.75_пп.а |  | Сметная стоимость вспомогательных ненормируемых материальных ресурсов, не учтенная в сметной норме, 2% | 3277935 | 1013 | % | % | 1 | 2 | 0 | 0 | 0 | 0 | 0 | 0 | 0 |  | 2 | 2 | 41876048 | 316 | 0 | 0 | 0 | 0 | 0 | 0 | 0 | 0
190 | 41876069 | 41876059 | 40669976 | 108 | 1 | 1 | 1 | 1-100-40 |  | Затраты труда рабочих (Средний разряд - 4) | 1191 | 1013 | чел.-ч. | чел.-ч. | 1 | 41.2 | 0 | 0 | 0 | 303.11 | 0 | 1 | 1 | *0,7 | 28.84 | 2 | 41876060 | 317 | 0 | 0 | 0 | 0 | 0 | 0 | 0 | 0
190 | 41876070 | 41876059 | 40670210 | 108 | 1 | 1 | 1 | 4-100-00 |  | Затраты труда машинистов | 1191 | 1013 | чел.-ч. | чел.-ч. | 1 | 0.2 | 0 | 0 | 0 | 0 | 0 | 1 | 2 | *0,7 | 0.14 | 2 | 41876061 | 318 | 0 | 0 | 0 | 0 | 0 | 0 | 0 | 0
190 | 41876071 | 41876059 | 40987978 | 1 | 1 | 1 | 2 | 91.05.05-015 | ФСЭМ-2022, 91.05.05-015, приказ Минстроя России от 18.05.2022 г. № 378/пр | Краны на автомобильном ходу, грузоподъемность 16 т | 1368 | 1011 | маш.-ч | маш.-ч | 1 | 0.1 | 0 | 1442.85 | 407.16 | 0 | 0 | 1 | 0 | *0,7 | 0.07 | 2 | 41876062 | 319 | 0 | 0 | 0 | 0 | 0 | 0 | 0 | 0
190 | 41876072 | 41876059 | 40989217 | 1 | 1 | 1 | 2 | 91.14.02-001 | ФСЭМ-2022 доп.7, 91.14.02-001, приказ Минстроя России от 02.08.2023 г. № 551/пр | Автомобили бортовые, грузоподъемность до 5 т | 1368 | 1011 | маш.-ч | маш.-ч | 1 | 0.1 | 0 | 557.94 | 303.11 | 0 | 0 | 1 | 0 | *0,7 | 0.07 | 2 | 41876063 | 320 | 0 | 0 | 0 | 0 | 0 | 0 | 0 | 0
190 | 41876073 | 41876059 | 40989496 | 1 | 1 | 1 | 2 | 91.17.04-233 | ФСЭМ-2022, 91.17.04-233, приказ Минстроя России от 18.05.2022 г. № 378/пр | Аппараты сварочные для ручной дуговой сварки, сварочный ток до 350 А | 1368 | 1011 | маш.-ч | маш.-ч | 1 | 0.16 | 0 | 17.78 | 0 | 0 | 0 | 1 | 0 | *0,7 | 0.112 | 2 | 41876064 | 321 | 0 | 0 | 0 | 0 | 0 | 0 | 0 | 0
190 | 41876074 | 41876059 | 41008058 | 1 | 1 | 1 | 3 | 08.3.07.01-0052 | ФСБЦ-2022 доп.4, 08.3.07.01-0052, приказ Минстроя России от 27.12.2022 г. № 1133/пр | Прокат стальной горячекатаный полосовой, марки стали Ст3сп, Ст3пс, размеры 50х5 мм | 1348 | 1009 | т | т | 1000 | 0.003 | 70310.45 | 0 | 0 | 0 | 0 | 1 | 0 | *0 | 0 | 2 | 41876065 | 322 | 0 | 0 | 0 | 0 | 0 | 0 | 0 | 0
190 | 41876075 | 41876059 | 41024880 | 1 | 1 | 1 | 3 | 14.4.02.04-0142 | ФСБЦ-2022, 14.4.02.04-0142, приказ Минстроя России от 18.05.2022 г. № 378/пр | Краска масляная МА-0115, мумия, сурик железный | 1346 | 1009 | кг | кг | 1 | 0.8 | 79.88 | 0 | 0 | 0 | 0 | 1 | 0 | *0 | 0 | 2 | 41876066 | 323 | 0 | 0 | 0 | 0 | 0 | 0 | 0 | 0
190 | 41876076 | 41876059 | 41042184 | 1 | 1 | 1 | 3 | 20.5.04.03-0002 | ФСБЦ-2022, 20.5.04.03-0002, приказ Минстроя России от 18.05.2022 г. № 378/пр | Зажимы наборные проходные ЗН24-4П25 | 1425 | 1013 | 100 ШТ | 100 ШТ | 1 | 1.02 | 896.51 | 0 | 0 | 0 | 0 | 1 | 0 | *0 | 0 | 2 | 41876067 | 324 | 0 | 0 | 0 | 0 | 0 | 0 | 0 | 0
190 | 41876077 | 41876059 | 40676108 | 108 | 1 | 1 | 3 | 421/пр_2020_п.75_пп.а |  | Сметная стоимость вспомогательных ненормируемых материальных ресурсов, не учтенная в сметной норме, 2% | 3277935 | 1013 | % | % | 1 | 2 | 0 | 0 | 0 | 0 | 0 | 0 | 0 | *0 | 0 | 2 | 41876068 | 325 | 0 | 0 | 0 | 0 | 0 | 0 | 0 | 0
192 | 41876089 | 41876079 | 40669976 | 108 | 1 | 1 | 1 | 1-100-40 |  | Затраты труда рабочих (Средний разряд - 4) | 1191 | 1013 | чел.-ч. | чел.-ч. | 1 | 41.2 | 0 | 0 | 0 | 303.11 | 0 | 1 | 1 |  | 41.2 | 2 | 41876080 | 326 | 0 | 0 | 0 | 0 | 0 | 0 | 0 | 0
192 | 41876090 | 41876079 | 40670210 | 108 | 1 | 1 | 1 | 4-100-00 |  | Затраты труда машинистов | 1191 | 1013 | чел.-ч. | чел.-ч. | 1 | 0.2 | 0 | 0 | 0 | 0 | 0 | 1 | 2 |  | 0.2 | 2 | 41876081 | 327 | 0 | 0 | 0 | 0 | 0 | 0 | 0 | 0
192 | 41876091 | 41876079 | 40987978 | 1 | 1 | 1 | 2 | 91.05.05-015 | ФСЭМ-2022, 91.05.05-015, приказ Минстроя России от 18.05.2022 г. № 378/пр | Краны на автомобильном ходу, грузоподъемность 16 т | 1368 | 1011 | маш.-ч | маш.-ч | 1 | 0.1 | 0 | 1442.85 | 407.16 | 0 | 0 | 1 | 0 |  | 0.1 | 2 | 41876082 | 328 | 0 | 0 | 0 | 0 | 0 | 0 | 0 | 0
192 | 41876092 | 41876079 | 40989217 | 1 | 1 | 1 | 2 | 91.14.02-001 | ФСЭМ-2022 доп.7, 91.14.02-001, приказ Минстроя России от 02.08.2023 г. № 551/пр | Автомобили бортовые, грузоподъемность до 5 т | 1368 | 1011 | маш.-ч | маш.-ч | 1 | 0.1 | 0 | 557.94 | 303.11 | 0 | 0 | 1 | 0 |  | 0.1 | 2 | 41876083 | 329 | 0 | 0 | 0 | 0 | 0 | 0 | 0 | 0
192 | 41876093 | 41876079 | 40989496 | 1 | 1 | 1 | 2 | 91.17.04-233 | ФСЭМ-2022, 91.17.04-233, приказ Минстроя России от 18.05.2022 г. № 378/пр | Аппараты сварочные для ручной дуговой сварки, сварочный ток до 350 А | 1368 | 1011 | маш.-ч | маш.-ч | 1 | 0.16 | 0 | 17.78 | 0 | 0 | 0 | 1 | 0 |  | 0.16 | 2 | 41876084 | 330 | 0 | 0 | 0 | 0 | 0 | 0 | 0 | 0
192 | 41876094 | 41876079 | 41008058 | 1 | 1 | 1 | 3 | 08.3.07.01-0052 | ФСБЦ-2022 доп.4, 08.3.07.01-0052, приказ Минстроя России от 27.12.2022 г. № 1133/пр | Прокат стальной горячекатаный полосовой, марки стали Ст3сп, Ст3пс, размеры 50х5 мм | 1348 | 1009 | т | т | 1000 | 0.003 | 70310.45 | 0 | 0 | 0 | 0 | 1 | 0 |  | 0.003 | 2 | 41876085 | 331 | 0 | 0 | 0 | 0 | 0 | 0 | 0 | 0
192 | 41876095 | 41876079 | 41024880 | 1 | 1 | 1 | 3 | 14.4.02.04-0142 | ФСБЦ-2022, 14.4.02.04-0142, приказ Минстроя России от 18.05.2022 г. № 378/пр | Краска масляная МА-0115, мумия, сурик железный | 1346 | 1009 | кг | кг | 1 | 0.8 | 79.88 | 0 | 0 | 0 | 0 | 1 | 0 |  | 0.8 | 2 | 41876086 | 332 | 0 | 0 | 0 | 0 | 0 | 0 | 0 | 0
192 | 41876096 | 41876079 | 41042184 | 1 | 1 | 1 | 3 | 20.5.04.03-0002 | ФСБЦ-2022, 20.5.04.03-0002, приказ Минстроя России от 18.05.2022 г. № 378/пр | Зажимы наборные проходные ЗН24-4П25 | 1425 | 1013 | 100 ШТ | 100 ШТ | 1 | 1.02 | 896.51 | 0 | 0 | 0 | 0 | 1 | 0 |  | 1.02 | 2 | 41876087 | 333 | 0 | 0 | 0 | 0 | 0 | 0 | 0 | 0
192 | 41876097 | 41876079 | 40676108 | 108 | 1 | 1 | 3 | 421/пр_2020_п.75_пп.а |  | Сметная стоимость вспомогательных ненормируемых материальных ресурсов, не учтенная в сметной норме, 2% | 3277935 | 1013 | % | % | 1 | 2 | 0 | 0 | 0 | 0 | 0 | 0 | 0 |  | 2 | 2 | 41876088 | 334 | 0 | 0 | 0 | 0 | 0 | 0 | 0 | 0
241 | 41876105 | 41876099 | 40669979 | 108 | 1 | 1 | 1 | 1-100-41 |  | Затраты труда рабочих (Средний разряд - 4,1) | 1191 | 1013 | чел.-ч. | чел.-ч. | 1 | 0.5 | 0 | 0 | 0 | 307.63 | 0 | 1 | 1 | *0,7 | 0.35 | 2 | 41876100 | 335 | 0 | 0 | 0 | 0 | 0 | 0 | 0 | 0
241 | 41876106 | 41876099 | 40996884 | 1 | 1 | 1 | 3 | 01.7.15.14-0165 | ФСБЦ-2022 доп.2, 01.7.15.14-0165, приказ Минстроя России от 26.08.2022 г. № 703/пр | Шурупы самонарезающие стальные с полукруглой головкой и прямым шлицем, остроконечные, диаметр 4 мм, длина 40 мм | 1348 | 1009 | т | т | 1000 | 1e-05 | 99190.96 | 0 | 0 | 0 | 0 | 1 | 0 | *0 | 0 | 2 | 41876101 | 336 | 0 | 0 | 0 | 0 | 0 | 0 | 0 | 0
241 | 41876107 | 41876099 | 40999192 | 1 | 1 | 1 | 3 | 03.1.01.01-0002 | ФСБЦ-2022, 03.1.01.01-0002, приказ Минстроя России от 18.05.2022 г. № 378/пр | Гипс строительный Г-3 | 1348 | 1009 | т | т | 1000 | 5e-05 | 4338.27 | 0 | 0 | 0 | 0 | 1 | 0 | *0 | 0 | 2 | 41876102 | 337 | 0 | 0 | 0 | 0 | 0 | 0 | 0 | 0
241 | 41876108 | 41876099 | 41007690 | 1 | 1 | 1 | 3 | 08.3.03.05-0013 | ФСБЦ-2022, 08.3.03.05-0013, приказ Минстроя России от 18.05.2022 г. № 378/пр | Проволока стальная низкоуглеродистая оцинкованная разного назначения, диаметр 1,6 мм | 1348 | 1009 | т | т | 1000 | 1e-05 | 87245.7 | 0 | 0 | 0 | 0 | 1 | 0 | *0 | 0 | 2 | 41876103 | 338 | 0 | 0 | 0 | 0 | 0 | 0 | 0 | 0
241 | 41876109 | 41876099 | 40676108 | 108 | 1 | 1 | 3 | 421/пр_2020_п.75_пп.а |  | Сметная стоимость вспомогательных ненормируемых материальных ресурсов, не учтенная в сметной норме, 2% | 3277935 | 1013 | % | % | 1 | 2 | 0 | 0 | 0 | 0 | 0 | 0 | 0 | *0 | 0 | 2 | 41876104 | 339 | 0 | 0 | 0 | 0 | 0 | 0 | 0 | 0
243 | 41876117 | 41876111 | 40669979 | 108 | 1 | 1 | 1 | 1-100-41 |  | Затраты труда рабочих (Средний разряд - 4,1) | 1191 | 1013 | чел.-ч. | чел.-ч. | 1 | 0.5 | 0 | 0 | 0 | 307.63 | 0 | 1 | 1 |  | 0.5 | 2 | 41876112 | 340 | 0 | 0 | 0 | 0 | 0 | 0 | 0 | 0
243 | 41876118 | 41876111 | 40996884 | 1 | 1 | 1 | 3 | 01.7.15.14-0165 | ФСБЦ-2022 доп.2, 01.7.15.14-0165, приказ Минстроя России от 26.08.2022 г. № 703/пр | Шурупы самонарезающие стальные с полукруглой головкой и прямым шлицем, остроконечные, диаметр 4 мм, длина 40 мм | 1348 | 1009 | т | т | 1000 | 1e-05 | 99190.96 | 0 | 0 | 0 | 0 | 1 | 0 |  | 1e-05 | 2 | 41876113 | 341 | 0 | 0 | 0 | 0 | 0 | 0 | 0 | 0
243 | 41876119 | 41876111 | 40999192 | 1 | 1 | 1 | 3 | 03.1.01.01-0002 | ФСБЦ-2022, 03.1.01.01-0002, приказ Минстроя России от 18.05.2022 г. № 378/пр | Гипс строительный Г-3 | 1348 | 1009 | т | т | 1000 | 5e-05 | 4338.27 | 0 | 0 | 0 | 0 | 1 | 0 |  | 5e-05 | 2 | 41876114 | 342 | 0 | 0 | 0 | 0 | 0 | 0 | 0 | 0
243 | 41876120 | 41876111 | 41007690 | 1 | 1 | 1 | 3 | 08.3.03.05-0013 | ФСБЦ-2022, 08.3.03.05-0013, приказ Минстроя России от 18.05.2022 г. № 378/пр | Проволока стальная низкоуглеродистая оцинкованная разного назначения, диаметр 1,6 мм | 1348 | 1009 | т | т | 1000 | 1e-05 | 87245.7 | 0 | 0 | 0 | 0 | 1 | 0 |  | 1e-05 | 2 | 41876115 | 343 | 0 | 0 | 0 | 0 | 0 | 0 | 0 | 0
243 | 41876121 | 41876111 | 40676108 | 108 | 1 | 1 | 3 | 421/пр_2020_п.75_пп.а |  | Сметная стоимость вспомогательных ненормируемых материальных ресурсов, не учтенная в сметной норме, 2% | 3277935 | 1013 | % | % | 1 | 2 | 0 | 0 | 0 | 0 | 0 | 0 | 0 |  | 2 | 2 | 41876116 | 344 | 0 | 0 | 0 | 0 | 0 | 0 | 0 | 0
245 | 41876131 | 41876123 | 40670008 | 108 | 1 | 1 | 1 | 1-100-46 |  | Затраты труда рабочих (Средний разряд - 4,6) | 1191 | 1013 | чел.-ч. | чел.-ч. | 1 | 2.4 | 0 | 0 | 0 | 330.25 | 0 | 1 | 1 | *0,7 | 1.68 | 2 | 41876124 | 345 | 0 | 0 | 0 | 0 | 0 | 0 | 0 | 0
245 | 41876132 | 41876123 | 40991167 | 1 | 1 | 1 | 3 | 01.3.05.17-0002 | ФСБЦ-2022, 01.3.05.17-0002, приказ Минстроя России от 18.05.2022 г. № 378/пр | Канифоль сосновая | 1346 | 1009 | кг | кг | 1 | 0.0018 | 284.15 | 0 | 0 | 0 | 0 | 1 | 0 | *0 | 0 | 2 | 41876125 | 346 | 0 | 0 | 0 | 0 | 0 | 0 | 0 | 0
245 | 41876133 | 41876123 | 40993972 | 1 | 1 | 1 | 3 | 01.7.03.04-0001 | ФСБЦ-2022, 01.7.03.04-0001, приказ Минстроя России от 18.05.2022 г. № 378/пр | Электроэнергия | 1383 | 1013 | КВТ-Ч | КВТ-Ч | 1 | 0.0676 | 6.45 | 0 | 0 | 0 | 0 | 1 | 0 | *0 | 0 | 2 | 41876126 | 347 | 0 | 0 | 0 | 0 | 0 | 0 | 0 | 0
245 | 41876134 | 41876123 | 40996382 | 1 | 1 | 1 | 3 | 01.7.15.07-0012 | ФСБЦ-2022, 01.7.15.07-0012, приказ Минстроя России от 18.05.2022 г. № 378/пр | Дюбели пластмассовые с шурупами, диаметр 12 мм, длина 70 мм, диаметр шурупа 8 мм, длина шурупа 70 мм | 1425 | 1013 | 100 ШТ | 100 ШТ | 1 | 0.03 | 978.09 | 0 | 0 | 0 | 0 | 1 | 0 | *0 | 0 | 2 | 41876127 | 348 | 0 | 0 | 0 | 0 | 0 | 0 | 0 | 0
245 | 41876135 | 41876123 | 40999192 | 1 | 1 | 1 | 3 | 03.1.01.01-0002 | ФСБЦ-2022, 03.1.01.01-0002, приказ Минстроя России от 18.05.2022 г. № 378/пр | Гипс строительный Г-3 | 1348 | 1009 | т | т | 1000 | 2e-05 | 4338.27 | 0 | 0 | 0 | 0 | 1 | 0 | *0 | 0 | 2 | 41876128 | 349 | 0 | 0 | 0 | 0 | 0 | 0 | 0 | 0
245 | 41876136 | 41876123 | 41010391 | 1 | 1 | 1 | 3 | 10.3.02.03-0012 | ФСБЦ-2022, 10.3.02.03-0012, приказ Минстроя России от 18.05.2022 г. № 378/пр | Припои оловянно-свинцовые бессурьмянистые, марка ПОС40 | 1346 | 1009 | кг | кг | 1 | 0.02 | 899.56 | 0 | 0 | 0 | 0 | 1 | 0 | *0 | 0 | 2 | 41876129 | 350 | 0 | 0 | 0 | 0 | 0 | 0 | 0 | 0
245 | 41876137 | 41876123 | 40676108 | 108 | 1 | 1 | 3 | 421/пр_2020_п.75_пп.а |  | Сметная стоимость вспомогательных ненормируемых материальных ресурсов, не учтенная в сметной норме, 2% | 3277935 | 1013 | % | % | 1 | 2 | 0 | 0 | 0 | 0 | 0 | 0 | 0 | *0 | 0 | 2 | 41876130 | 351 | 0 | 0 | 0 | 0 | 0 | 0 | 0 | 0
247 | 41876147 | 41876139 | 40670008 | 108 | 1 | 1 | 1 | 1-100-46 |  | Затраты труда рабочих (Средний разряд - 4,6) | 1191 | 1013 | чел.-ч. | чел.-ч. | 1 | 2.4 | 0 | 0 | 0 | 330.25 | 0 | 1 | 1 |  | 2.4 | 2 | 41876140 | 352 | 0 | 0 | 0 | 0 | 0 | 0 | 0 | 0
247 | 41876148 | 41876139 | 40991167 | 1 | 1 | 1 | 3 | 01.3.05.17-0002 | ФСБЦ-2022, 01.3.05.17-0002, приказ Минстроя России от 18.05.2022 г. № 378/пр | Канифоль сосновая | 1346 | 1009 | кг | кг | 1 | 0.0018 | 284.15 | 0 | 0 | 0 | 0 | 1 | 0 |  | 0.0018 | 2 | 41876141 | 353 | 0 | 0 | 0 | 0 | 0 | 0 | 0 | 0
247 | 41876149 | 41876139 | 40993972 | 1 | 1 | 1 | 3 | 01.7.03.04-0001 | ФСБЦ-2022, 01.7.03.04-0001, приказ Минстроя России от 18.05.2022 г. № 378/пр | Электроэнергия | 1383 | 1013 | КВТ-Ч | КВТ-Ч | 1 | 0.0676 | 6.45 | 0 | 0 | 0 | 0 | 1 | 0 |  | 0.0676 | 2 | 41876142 | 354 | 0 | 0 | 0 | 0 | 0 | 0 | 0 | 0
247 | 41876150 | 41876139 | 40996382 | 1 | 1 | 1 | 3 | 01.7.15.07-0012 | ФСБЦ-2022, 01.7.15.07-0012, приказ Минстроя России от 18.05.2022 г. № 378/пр | Дюбели пластмассовые с шурупами, диаметр 12 мм, длина 70 мм, диаметр шурупа 8 мм, длина шурупа 70 мм | 1425 | 1013 | 100 ШТ | 100 ШТ | 1 | 0.03 | 978.09 | 0 | 0 | 0 | 0 | 1 | 0 |  | 0.03 | 2 | 41876143 | 355 | 0 | 0 | 0 | 0 | 0 | 0 | 0 | 0
247 | 41876151 | 41876139 | 40999192 | 1 | 1 | 1 | 3 | 03.1.01.01-0002 | ФСБЦ-2022, 03.1.01.01-0002, приказ Минстроя России от 18.05.2022 г. № 378/пр | Гипс строительный Г-3 | 1348 | 1009 | т | т | 1000 | 2e-05 | 4338.27 | 0 | 0 | 0 | 0 | 1 | 0 |  | 2e-05 | 2 | 41876144 | 356 | 0 | 0 | 0 | 0 | 0 | 0 | 0 | 0
247 | 41876152 | 41876139 | 41010391 | 1 | 1 | 1 | 3 | 10.3.02.03-0012 | ФСБЦ-2022, 10.3.02.03-0012, приказ Минстроя России от 18.05.2022 г. № 378/пр | Припои оловянно-свинцовые бессурьмянистые, марка ПОС40 | 1346 | 1009 | кг | кг | 1 | 0.02 | 899.56 | 0 | 0 | 0 | 0 | 1 | 0 |  | 0.02 | 2 | 41876145 | 357 | 0 | 0 | 0 | 0 | 0 | 0 | 0 | 0
247 | 41876153 | 41876139 | 40676108 | 108 | 1 | 1 | 3 | 421/пр_2020_п.75_пп.а |  | Сметная стоимость вспомогательных ненормируемых материальных ресурсов, не учтенная в сметной норме, 2% | 3277935 | 1013 | % | % | 1 | 2 | 0 | 0 | 0 | 0 | 0 | 0 | 0 |  | 2 | 2 | 41876146 | 358 | 0 | 0 | 0 | 0 | 0 | 0 | 0 | 0
249 | 41876160 | 41876155 | 40669941 | 108 | 1 | 1 | 1 | 1-100-31 |  | Затраты труда рабочих (Средний разряд - 3,1) | 1191 | 1013 | чел.-ч. | чел.-ч. | 1 | 1.03 | 0 | 0 | 0 | 272.57 | 0 | 1 | 1 | *0,7 | 0.721 | 2 | 41876156 | 359 | 0 | 0 | 0 | 0 | 0 | 0 | 0 | 0
249 | 41876161 | 41876155 | 40670210 | 108 | 1 | 1 | 1 | 4-100-00 |  | Затраты труда машинистов | 1191 | 1013 | чел.-ч. | чел.-ч. | 1 | 0.01 | 0 | 0 | 0 | 0 | 0 | 1 | 2 | *0,7 | 0.007 | 2 | 41876157 | 360 | 0 | 0 | 0 | 0 | 0 | 0 | 0 | 0
249 | 41876162 | 41876155 | 40989217 | 1 | 1 | 1 | 2 | 91.14.02-001 | ФСЭМ-2022 доп.7, 91.14.02-001, приказ Минстроя России от 02.08.2023 г. № 551/пр | Автомобили бортовые, грузоподъемность до 5 т | 1368 | 1011 | маш.-ч | маш.-ч | 1 | 0.01 | 0 | 557.94 | 303.11 | 0 | 0 | 1 | 0 | *0,7 | 0.007 | 2 | 41876158 | 361 | 0 | 0 | 0 | 0 | 0 | 0 | 0 | 0
249 | 41876163 | 41876155 | 40676108 | 108 | 1 | 1 | 3 | 421/пр_2020_п.75_пп.а |  | Сметная стоимость вспомогательных ненормируемых материальных ресурсов, не учтенная в сметной норме, 2% | 3277935 | 1013 | % | % | 1 | 2 | 0 | 0 | 0 | 0 | 0 | 0 | 0 | *0 | 0 | 2 | 41876159 | 362 | 0 | 0 | 0 | 0 | 0 | 0 | 0 | 0
251 | 41876170 | 41876165 | 40669941 | 108 | 1 | 1 | 1 | 1-100-31 |  | Затраты труда рабочих (Средний разряд - 3,1) | 1191 | 1013 | чел.-ч. | чел.-ч. | 1 | 1.03 | 0 | 0 | 0 | 272.57 | 0 | 1 | 1 |  | 1.03 | 2 | 41876166 | 363 | 0 | 0 | 0 | 0 | 0 | 0 | 0 | 0
251 | 41876171 | 41876165 | 40670210 | 108 | 1 | 1 | 1 | 4-100-00 |  | Затраты труда машинистов | 1191 | 1013 | чел.-ч. | чел.-ч. | 1 | 0.01 | 0 | 0 | 0 | 0 | 0 | 1 | 2 |  | 0.01 | 2 | 41876167 | 364 | 0 | 0 | 0 | 0 | 0 | 0 | 0 | 0
251 | 41876172 | 41876165 | 40989217 | 1 | 1 | 1 | 2 | 91.14.02-001 | ФСЭМ-2022 доп.7, 91.14.02-001, приказ Минстроя России от 02.08.2023 г. № 551/пр | Автомобили бортовые, грузоподъемность до 5 т | 1368 | 1011 | маш.-ч | маш.-ч | 1 | 0.01 | 0 | 557.94 | 303.11 | 0 | 0 | 1 | 0 |  | 0.01 | 2 | 41876168 | 365 | 0 | 0 | 0 | 0 | 0 | 0 | 0 | 0
251 | 41876173 | 41876165 | 40676108 | 108 | 1 | 1 | 3 | 421/пр_2020_п.75_пп.а |  | Сметная стоимость вспомогательных ненормируемых материальных ресурсов, не учтенная в сметной норме, 2% | 3277935 | 1013 | % | % | 1 | 2 | 0 | 0 | 0 | 0 | 0 | 0 | 0 |  | 2 | 2 | 41876169 | 366 | 0 | 0 | 0 | 0 | 0 | 0 | 0 | 0
253 | 41876183 | 41876175 | 40669976 | 108 | 1 | 1 | 1 | 1-100-40 |  | Затраты труда рабочих (Средний разряд - 4) | 1191 | 1013 | чел.-ч. | чел.-ч. | 1 | 1.68 | 0 | 0 | 0 | 303.11 | 0 | 1 | 1 | *0,7 | 1.176 | 2 | 41876176 | 367 | 0 | 0 | 0 | 0 | 0 | 0 | 0 | 0
253 | 41876184 | 41876175 | 40991167 | 1 | 1 | 1 | 3 | 01.3.05.17-0002 | ФСБЦ-2022, 01.3.05.17-0002, приказ Минстроя России от 18.05.2022 г. № 378/пр | Канифоль сосновая | 1346 | 1009 | кг | кг | 1 | 0.0005 | 284.15 | 0 | 0 | 0 | 0 | 1 | 0 | *0 | 0 | 2 | 41876177 | 368 | 0 | 0 | 0 | 0 | 0 | 0 | 0 | 0
253 | 41876185 | 41876175 | 40993972 | 1 | 1 | 1 | 3 | 01.7.03.04-0001 | ФСБЦ-2022, 01.7.03.04-0001, приказ Минстроя России от 18.05.2022 г. № 378/пр | Электроэнергия | 1383 | 1013 | КВТ-Ч | КВТ-Ч | 1 | 0.0832 | 6.45 | 0 | 0 | 0 | 0 | 1 | 0 | *0 | 0 | 2 | 41876178 | 369 | 0 | 0 | 0 | 0 | 0 | 0 | 0 | 0
253 | 41876186 | 41876175 | 40996382 | 1 | 1 | 1 | 3 | 01.7.15.07-0012 | ФСБЦ-2022, 01.7.15.07-0012, приказ Минстроя России от 18.05.2022 г. № 378/пр | Дюбели пластмассовые с шурупами, диаметр 12 мм, длина 70 мм, диаметр шурупа 8 мм, длина шурупа 70 мм | 1425 | 1013 | 100 ШТ | 100 ШТ | 1 | 0.025 | 978.09 | 0 | 0 | 0 | 0 | 1 | 0 | *0 | 0 | 2 | 41876179 | 370 | 0 | 0 | 0 | 0 | 0 | 0 | 0 | 0
253 | 41876187 | 41876175 | 40999192 | 1 | 1 | 1 | 3 | 03.1.01.01-0002 | ФСБЦ-2022, 03.1.01.01-0002, приказ Минстроя России от 18.05.2022 г. № 378/пр | Гипс строительный Г-3 | 1348 | 1009 | т | т | 1000 | 1e-05 | 4338.27 | 0 | 0 | 0 | 0 | 1 | 0 | *0 | 0 | 2 | 41876180 | 371 | 0 | 0 | 0 | 0 | 0 | 0 | 0 | 0
253 | 41876188 | 41876175 | 41010391 | 1 | 1 | 1 | 3 | 10.3.02.03-0012 | ФСБЦ-2022, 10.3.02.03-0012, приказ Минстроя России от 18.05.2022 г. № 378/пр | Припои оловянно-свинцовые бессурьмянистые, марка ПОС40 | 1346 | 1009 | кг | кг | 1 | 0.01 | 899.56 | 0 | 0 | 0 | 0 | 1 | 0 | *0 | 0 | 2 | 41876181 | 372 | 0 | 0 | 0 | 0 | 0 | 0 | 0 | 0
253 | 41876189 | 41876175 | 40676108 | 108 | 1 | 1 | 3 | 421/пр_2020_п.75_пп.а |  | Сметная стоимость вспомогательных ненормируемых материальных ресурсов, не учтенная в сметной норме, 2% | 3277935 | 1013 | % | % | 1 | 2 | 0 | 0 | 0 | 0 | 0 | 0 | 0 | *0 | 0 | 2 | 41876182 | 373 | 0 | 0 | 0 | 0 | 0 | 0 | 0 | 0
255 | 41876199 | 41876191 | 40669976 | 108 | 1 | 1 | 1 | 1-100-40 |  | Затраты труда рабочих (Средний разряд - 4) | 1191 | 1013 | чел.-ч. | чел.-ч. | 1 | 1.68 | 0 | 0 | 0 | 303.11 | 0 | 1 | 1 |  | 1.68 | 2 | 41876192 | 374 | 0 | 0 | 0 | 0 | 0 | 0 | 0 | 0
255 | 41876200 | 41876191 | 40991167 | 1 | 1 | 1 | 3 | 01.3.05.17-0002 | ФСБЦ-2022, 01.3.05.17-0002, приказ Минстроя России от 18.05.2022 г. № 378/пр | Канифоль сосновая | 1346 | 1009 | кг | кг | 1 | 0.0005 | 284.15 | 0 | 0 | 0 | 0 | 1 | 0 |  | 0.0005 | 2 | 41876193 | 375 | 0 | 0 | 0 | 0 | 0 | 0 | 0 | 0
255 | 41876201 | 41876191 | 40993972 | 1 | 1 | 1 | 3 | 01.7.03.04-0001 | ФСБЦ-2022, 01.7.03.04-0001, приказ Минстроя России от 18.05.2022 г. № 378/пр | Электроэнергия | 1383 | 1013 | КВТ-Ч | КВТ-Ч | 1 | 0.0832 | 6.45 | 0 | 0 | 0 | 0 | 1 | 0 |  | 0.0832 | 2 | 41876194 | 376 | 0 | 0 | 0 | 0 | 0 | 0 | 0 | 0
255 | 41876202 | 41876191 | 40996382 | 1 | 1 | 1 | 3 | 01.7.15.07-0012 | ФСБЦ-2022, 01.7.15.07-0012, приказ Минстроя России от 18.05.2022 г. № 378/пр | Дюбели пластмассовые с шурупами, диаметр 12 мм, длина 70 мм, диаметр шурупа 8 мм, длина шурупа 70 мм | 1425 | 1013 | 100 ШТ | 100 ШТ | 1 | 0.025 | 978.09 | 0 | 0 | 0 | 0 | 1 | 0 |  | 0.025 | 2 | 41876195 | 377 | 0 | 0 | 0 | 0 | 0 | 0 | 0 | 0
255 | 41876203 | 41876191 | 40999192 | 1 | 1 | 1 | 3 | 03.1.01.01-0002 | ФСБЦ-2022, 03.1.01.01-0002, приказ Минстроя России от 18.05.2022 г. № 378/пр | Гипс строительный Г-3 | 1348 | 1009 | т | т | 1000 | 1e-05 | 4338.27 | 0 | 0 | 0 | 0 | 1 | 0 |  | 1e-05 | 2 | 41876196 | 378 | 0 | 0 | 0 | 0 | 0 | 0 | 0 | 0
255 | 41876204 | 41876191 | 41010391 | 1 | 1 | 1 | 3 | 10.3.02.03-0012 | ФСБЦ-2022, 10.3.02.03-0012, приказ Минстроя России от 18.05.2022 г. № 378/пр | Припои оловянно-свинцовые бессурьмянистые, марка ПОС40 | 1346 | 1009 | кг | кг | 1 | 0.01 | 899.56 | 0 | 0 | 0 | 0 | 1 | 0 |  | 0.01 | 2 | 41876197 | 379 | 0 | 0 | 0 | 0 | 0 | 0 | 0 | 0
255 | 41876205 | 41876191 | 40676108 | 108 | 1 | 1 | 3 | 421/пр_2020_п.75_пп.а |  | Сметная стоимость вспомогательных ненормируемых материальных ресурсов, не учтенная в сметной норме, 2% | 3277935 | 1013 | % | % | 1 | 2 | 0 | 0 | 0 | 0 | 0 | 0 | 0 |  | 2 | 2 | 41876198 | 380 | 0 | 0 | 0 | 0 | 0 | 0 | 0 | 0
257 | 41876215 | 41876207 | 40669976 | 108 | 1 | 1 | 1 | 1-100-40 |  | Затраты труда рабочих (Средний разряд - 4) | 1191 | 1013 | чел.-ч. | чел.-ч. | 1 | 0.84 | 0 | 0 | 0 | 303.11 | 0 | 1 | 1 | *0,7 | 0.588 | 2 | 41876208 | 381 | 0 | 0 | 0 | 0 | 0 | 0 | 0 | 0
257 | 41876216 | 41876207 | 40991167 | 1 | 1 | 1 | 3 | 01.3.05.17-0002 | ФСБЦ-2022, 01.3.05.17-0002, приказ Минстроя России от 18.05.2022 г. № 378/пр | Канифоль сосновая | 1346 | 1009 | кг | кг | 1 | 0.0002 | 284.15 | 0 | 0 | 0 | 0 | 1 | 0 | *0 | 0 | 2 | 41876209 | 382 | 0 | 0 | 0 | 0 | 0 | 0 | 0 | 0
257 | 41876217 | 41876207 | 40996890 | 1 | 1 | 1 | 3 | 01.7.15.14-0168 | ФСБЦ-2022 доп.2, 01.7.15.14-0168, приказ Минстроя России от 26.08.2022 г. № 703/пр | Шурупы самонарезающие стальные с полукруглой головкой и прямым шлицем, остроконечные, диаметр 5 мм, длина 70 мм | 1348 | 1009 | т | т | 1000 | 0.0001 | 110308.96 | 0 | 0 | 0 | 0 | 1 | 0 | *0 | 0 | 2 | 41876210 | 383 | 0 | 0 | 0 | 0 | 0 | 0 | 0 | 0
257 | 41876218 | 41876207 | 41010391 | 1 | 1 | 1 | 3 | 10.3.02.03-0012 | ФСБЦ-2022, 10.3.02.03-0012, приказ Минстроя России от 18.05.2022 г. № 378/пр | Припои оловянно-свинцовые бессурьмянистые, марка ПОС40 | 1346 | 1009 | кг | кг | 1 | 0.002 | 899.56 | 0 | 0 | 0 | 0 | 1 | 0 | *0 | 0 | 2 | 41876211 | 384 | 0 | 0 | 0 | 0 | 0 | 0 | 0 | 0
257 | 41876219 | 41876207 | 41024220 | 1 | 1 | 1 | 3 | 14.1.04.02-0002 | ФСБЦ-2022, 14.1.04.02-0002, приказ Минстроя России от 18.05.2022 г. № 378/пр | Клей, марка 88-СА | 1346 | 1009 | кг | кг | 1 | 0.01 | 303.48 | 0 | 0 | 0 | 0 | 1 | 0 | *0 | 0 | 2 | 41876212 | 385 | 0 | 0 | 0 | 0 | 0 | 0 | 0 | 0
257 | 41876220 | 41876207 | 41063075 | 1 | 1 | 1 | 3 | 24.3.01.01-0004 | ФСБЦ-2022, 24.3.01.01-0004, приказ Минстроя России от 18.05.2022 г. № 378/пр | Трубка ПВХ-305 электроизоляционная, диаметр 6-10 мм | 1346 | 1009 | кг | кг | 1 | 0.00142 | 189.97 | 0 | 0 | 0 | 0 | 1 | 0 | *0 | 0 | 2 | 41876213 | 386 | 0 | 0 | 0 | 0 | 0 | 0 | 0 | 0
257 | 41876221 | 41876207 | 40676108 | 108 | 1 | 1 | 3 | 421/пр_2020_п.75_пп.а |  | Сметная стоимость вспомогательных ненормируемых материальных ресурсов, не учтенная в сметной норме, 2% | 3277935 | 1013 | % | % | 1 | 2 | 0 | 0 | 0 | 0 | 0 | 0 | 0 | *0 | 0 | 2 | 41876214 | 387 | 0 | 0 | 0 | 0 | 0 | 0 | 0 | 0
259 | 41876231 | 41876223 | 40669976 | 108 | 1 | 1 | 1 | 1-100-40 |  | Затраты труда рабочих (Средний разряд - 4) | 1191 | 1013 | чел.-ч. | чел.-ч. | 1 | 0.84 | 0 | 0 | 0 | 303.11 | 0 | 1 | 1 |  | 0.84 | 2 | 41876224 | 388 | 0 | 0 | 0 | 0 | 0 | 0 | 0 | 0
259 | 41876232 | 41876223 | 40991167 | 1 | 1 | 1 | 3 | 01.3.05.17-0002 | ФСБЦ-2022, 01.3.05.17-0002, приказ Минстроя России от 18.05.2022 г. № 378/пр | Канифоль сосновая | 1346 | 1009 | кг | кг | 1 | 0.0002 | 284.15 | 0 | 0 | 0 | 0 | 1 | 0 |  | 0.0002 | 2 | 41876225 | 389 | 0 | 0 | 0 | 0 | 0 | 0 | 0 | 0
259 | 41876233 | 41876223 | 40996890 | 1 | 1 | 1 | 3 | 01.7.15.14-0168 | ФСБЦ-2022 доп.2, 01.7.15.14-0168, приказ Минстроя России от 26.08.2022 г. № 703/пр | Шурупы самонарезающие стальные с полукруглой головкой и прямым шлицем, остроконечные, диаметр 5 мм, длина 70 мм | 1348 | 1009 | т | т | 1000 | 0.0001 | 110308.96 | 0 | 0 | 0 | 0 | 1 | 0 |  | 0.0001 | 2 | 41876226 | 390 | 0 | 0 | 0 | 0 | 0 | 0 | 0 | 0
259 | 41876234 | 41876223 | 41010391 | 1 | 1 | 1 | 3 | 10.3.02.03-0012 | ФСБЦ-2022, 10.3.02.03-0012, приказ Минстроя России от 18.05.2022 г. № 378/пр | Припои оловянно-свинцовые бессурьмянистые, марка ПОС40 | 1346 | 1009 | кг | кг | 1 | 0.002 | 899.56 | 0 | 0 | 0 | 0 | 1 | 0 |  | 0.002 | 2 | 41876227 | 391 | 0 | 0 | 0 | 0 | 0 | 0 | 0 | 0
259 | 41876235 | 41876223 | 41024220 | 1 | 1 | 1 | 3 | 14.1.04.02-0002 | ФСБЦ-2022, 14.1.04.02-0002, приказ Минстроя России от 18.05.2022 г. № 378/пр | Клей, марка 88-СА | 1346 | 1009 | кг | кг | 1 | 0.01 | 303.48 | 0 | 0 | 0 | 0 | 1 | 0 |  | 0.01 | 2 | 41876228 | 392 | 0 | 0 | 0 | 0 | 0 | 0 | 0 | 0
259 | 41876236 | 41876223 | 41063075 | 1 | 1 | 1 | 3 | 24.3.01.01-0004 | ФСБЦ-2022, 24.3.01.01-0004, приказ Минстроя России от 18.05.2022 г. № 378/пр | Трубка ПВХ-305 электроизоляционная, диаметр 6-10 мм | 1346 | 1009 | кг | кг | 1 | 0.00142 | 189.97 | 0 | 0 | 0 | 0 | 1 | 0 |  | 0.00142 | 2 | 41876229 | 393 | 0 | 0 | 0 | 0 | 0 | 0 | 0 | 0
259 | 41876237 | 41876223 | 40676108 | 108 | 1 | 1 | 3 | 421/пр_2020_п.75_пп.а |  | Сметная стоимость вспомогательных ненормируемых материальных ресурсов, не учтенная в сметной норме, 2% | 3277935 | 1013 | % | % | 1 | 2 | 0 | 0 | 0 | 0 | 0 | 0 | 0 |  | 2 | 2 | 41876230 | 394 | 0 | 0 | 0 | 0 | 0 | 0 | 0 | 0
261 | 41876245 | 41876239 | 40669955 | 108 | 1 | 1 | 1 | 1-100-35 |  | Затраты труда рабочих (Средний разряд - 3,5) | 1191 | 1013 | чел.-ч. | чел.-ч. | 1 | 2 | 0 | 0 | 0 | 286.14 | 0 | 1 | 1 | *0,7 | 1.4 | 2 | 41876240 | 395 | 0 | 0 | 0 | 0 | 0 | 0 | 0 | 0
261 | 41876246 | 41876239 | 40994262 | 1 | 1 | 1 | 3 | 01.7.06.05-0042 | ФСБЦ-2022, 01.7.06.05-0042, приказ Минстроя России от 18.05.2022 г. № 378/пр | Ленты изоляционные из ПВХ для электромонтажных и ремонтных работ, цвет черный, ширина 19 мм, толщина 0,18 мм | 1301 | 1003 | м | м | 1 | 3.16 | 2.27 | 0 | 0 | 0 | 0 | 1 | 0 | *0 | 0 | 2 | 41876241 | 396 | 0 | 0 | 0 | 0 | 0 | 0 | 0 | 0
261 | 41876247 | 41876239 | 41051342 | 1 | 1 | 1 | 3 | 21.2.03.09-0105 | ФСБЦ-2022, 21.2.03.09-0105, приказ Минстроя России от 18.05.2022 г. № 378/пр | Провод силовой с медными жилами ПРТО 1х1,5-660 | 1477 | 1013 | 1000 м | 1000 М | 1 | 0.005 | 14395.23 | 0 | 0 | 0 | 0 | 1 | 0 | *0 | 0 | 2 | 41876242 | 397 | 0 | 0 | 0 | 0 | 0 | 0 | 0 | 0
261 | 41876248 | 41876239 | 41052179 | 1 | 1 | 1 | 3 | 22.2.02.23-0011 | ФСБЦ-2022, 22.2.02.23-0011, приказ Минстроя России от 18.05.2022 г. № 378/пр | Глухари | 1425 | 1013 | 100 ШТ | 100 ШТ | 1 | 0.011 | 260.03 | 0 | 0 | 0 | 0 | 1 | 0 | *0 | 0 | 2 | 41876243 | 398 | 0 | 0 | 0 | 0 | 0 | 0 | 0 | 0
261 | 41876249 | 41876239 | 40676108 | 108 | 1 | 1 | 3 | 421/пр_2020_п.75_пп.а |  | Сметная стоимость вспомогательных ненормируемых материальных ресурсов, не учтенная в сметной норме, 2% | 3277935 | 1013 | % | % | 1 | 2 | 0 | 0 | 0 | 0 | 0 | 0 | 0 | *0 | 0 | 2 | 41876244 | 399 | 0 | 0 | 0 | 0 | 0 | 0 | 0 | 0
263 | 41876257 | 41876251 | 40669955 | 108 | 1 | 1 | 1 | 1-100-35 |  | Затраты труда рабочих (Средний разряд - 3,5) | 1191 | 1013 | чел.-ч. | чел.-ч. | 1 | 2 | 0 | 0 | 0 | 286.14 | 0 | 1 | 1 |  | 2 | 2 | 41876252 | 400 | 0 | 0 | 0 | 0 | 0 | 0 | 0 | 0
263 | 41876258 | 41876251 | 40994262 | 1 | 1 | 1 | 3 | 01.7.06.05-0042 | ФСБЦ-2022, 01.7.06.05-0042, приказ Минстроя России от 18.05.2022 г. № 378/пр | Ленты изоляционные из ПВХ для электромонтажных и ремонтных работ, цвет черный, ширина 19 мм, толщина 0,18 мм | 1301 | 1003 | м | м | 1 | 3.16 | 2.27 | 0 | 0 | 0 | 0 | 1 | 0 |  | 3.16 | 2 | 41876253 | 401 | 0 | 0 | 0 | 0 | 0 | 0 | 0 | 0
263 | 41876259 | 41876251 | 41051342 | 1 | 1 | 1 | 3 | 21.2.03.09-0105 | ФСБЦ-2022, 21.2.03.09-0105, приказ Минстроя России от 18.05.2022 г. № 378/пр | Провод силовой с медными жилами ПРТО 1х1,5-660 | 1477 | 1013 | 1000 м | 1000 М | 1 | 0.005 | 14395.23 | 0 | 0 | 0 | 0 | 1 | 0 |  | 0.005 | 2 | 41876254 | 402 | 0 | 0 | 0 | 0 | 0 | 0 | 0 | 0
263 | 41876260 | 41876251 | 41052179 | 1 | 1 | 1 | 3 | 22.2.02.23-0011 | ФСБЦ-2022, 22.2.02.23-0011, приказ Минстроя России от 18.05.2022 г. № 378/пр | Глухари | 1425 | 1013 | 100 ШТ | 100 ШТ | 1 | 0.011 | 260.03 | 0 | 0 | 0 | 0 | 1 | 0 |  | 0.011 | 2 | 41876255 | 403 | 0 | 0 | 0 | 0 | 0 | 0 | 0 | 0
263 | 41876261 | 41876251 | 40676108 | 108 | 1 | 1 | 3 | 421/пр_2020_п.75_пп.а |  | Сметная стоимость вспомогательных ненормируемых материальных ресурсов, не учтенная в сметной норме, 2% | 3277935 | 1013 | % | % | 1 | 2 | 0 | 0 | 0 | 0 | 0 | 0 | 0 |  | 2 | 2 | 41876256 | 404 | 0 | 0 | 0 | 0 | 0 | 0 | 0 | 0
265 | 41876268 | 41876263 | 40669976 | 108 | 1 | 1 | 1 | 1-100-40 |  | Затраты труда рабочих (Средний разряд - 4) | 1191 | 1013 | чел.-ч. | чел.-ч. | 1 | 2 | 0 | 0 | 0 | 303.11 | 0 | 1 | 1 | *0,7 | 1.4 | 2 | 41876264 | 405 | 0 | 0 | 0 | 0 | 0 | 0 | 0 | 0
265 | 41876269 | 41876263 | 40994262 | 1 | 1 | 1 | 3 | 01.7.06.05-0042 | ФСБЦ-2022, 01.7.06.05-0042, приказ Минстроя России от 18.05.2022 г. № 378/пр | Ленты изоляционные из ПВХ для электромонтажных и ремонтных работ, цвет черный, ширина 19 мм, толщина 0,18 мм | 1301 | 1003 | м | м | 1 | 3.16 | 2.27 | 0 | 0 | 0 | 0 | 1 | 0 | *0 | 0 | 2 | 41876265 | 406 | 0 | 0 | 0 | 0 | 0 | 0 | 0 | 0
265 | 41876270 | 41876263 | 41010391 | 1 | 1 | 1 | 3 | 10.3.02.03-0012 | ФСБЦ-2022, 10.3.02.03-0012, приказ Минстроя России от 18.05.2022 г. № 378/пр | Припои оловянно-свинцовые бессурьмянистые, марка ПОС40 | 1346 | 1009 | кг | кг | 1 | 0.01 | 899.56 | 0 | 0 | 0 | 0 | 1 | 0 | *0 | 0 | 2 | 41876266 | 407 | 0 | 0 | 0 | 0 | 0 | 0 | 0 | 0
265 | 41876271 | 41876263 | 40676108 | 108 | 1 | 1 | 3 | 421/пр_2020_п.75_пп.а |  | Сметная стоимость вспомогательных ненормируемых материальных ресурсов, не учтенная в сметной норме, 2% | 3277935 | 1013 | % | % | 1 | 2 | 0 | 0 | 0 | 0 | 0 | 0 | 0 | *0 | 0 | 2 | 41876267 | 408 | 0 | 0 | 0 | 0 | 0 | 0 | 0 | 0
267 | 41876278 | 41876273 | 40669976 | 108 | 1 | 1 | 1 | 1-100-40 |  | Затраты труда рабочих (Средний разряд - 4) | 1191 | 1013 | чел.-ч. | чел.-ч. | 1 | 2 | 0 | 0 | 0 | 303.11 | 0 | 1 | 1 |  | 2 | 2 | 41876274 | 409 | 0 | 0 | 0 | 0 | 0 | 0 | 0 | 0
267 | 41876279 | 41876273 | 40994262 | 1 | 1 | 1 | 3 | 01.7.06.05-0042 | ФСБЦ-2022, 01.7.06.05-0042, приказ Минстроя России от 18.05.2022 г. № 378/пр | Ленты изоляционные из ПВХ для электромонтажных и ремонтных работ, цвет черный, ширина 19 мм, толщина 0,18 мм | 1301 | 1003 | м | м | 1 | 3.16 | 2.27 | 0 | 0 | 0 | 0 | 1 | 0 |  | 3.16 | 2 | 41876275 | 410 | 0 | 0 | 0 | 0 | 0 | 0 | 0 | 0
267 | 41876280 | 41876273 | 41010391 | 1 | 1 | 1 | 3 | 10.3.02.03-0012 | ФСБЦ-2022, 10.3.02.03-0012, приказ Минстроя России от 18.05.2022 г. № 378/пр | Припои оловянно-свинцовые бессурьмянистые, марка ПОС40 | 1346 | 1009 | кг | кг | 1 | 0.01 | 899.56 | 0 | 0 | 0 | 0 | 1 | 0 |  | 0.01 | 2 | 41876276 | 411 | 0 | 0 | 0 | 0 | 0 | 0 | 0 | 0
267 | 41876281 | 41876273 | 40676108 | 108 | 1 | 1 | 3 | 421/пр_2020_п.75_пп.а |  | Сметная стоимость вспомогательных ненормируемых материальных ресурсов, не учтенная в сметной норме, 2% | 3277935 | 1013 | % | % | 1 | 2 | 0 | 0 | 0 | 0 | 0 | 0 | 0 |  | 2 | 2 | 41876277 | 412 | 0 | 0 | 0 | 0 | 0 | 0 | 0 | 0
269 | 41876286 | 41876283 | 40669937 | 108 | 1 | 1 | 1 | 1-100-30 |  | Затраты труда рабочих (Средний разряд - 3) | 1191 | 1013 | чел.-ч. | чел.-ч. | 1 | 2 | 0 | 0 | 0 | 269.18 | 0 | 1 | 1 | *0,7 | 1.4 | 2 | 41876284 | 413 | 0 | 0 | 0 | 0 | 0 | 0 | 0 | 0
269 | 41876287 | 41876283 | 40676108 | 108 | 1 | 1 | 3 | 421/пр_2020_п.75_пп.а |  | Сметная стоимость вспомогательных ненормируемых материальных ресурсов, не учтенная в сметной норме, 2% | 3277935 | 1013 | % | % | 1 | 2 | 0 | 0 | 0 | 0 | 0 | 0 | 0 | *0 | 0 | 2 | 41876285 | 414 | 0 | 0 | 0 | 0 | 0 | 0 | 0 | 0
271 | 41876292 | 41876289 | 40669937 | 108 | 1 | 1 | 1 | 1-100-30 |  | Затраты труда рабочих (Средний разряд - 3) | 1191 | 1013 | чел.-ч. | чел.-ч. | 1 | 2 | 0 | 0 | 0 | 269.18 | 0 | 1 | 1 |  | 2 | 2 | 41876290 | 415 | 0 | 0 | 0 | 0 | 0 | 0 | 0 | 0
271 | 41876293 | 41876289 | 40676108 | 108 | 1 | 1 | 3 | 421/пр_2020_п.75_пп.а |  | Сметная стоимость вспомогательных ненормируемых материальных ресурсов, не учтенная в сметной норме, 2% | 3277935 | 1013 | % | % | 1 | 2 | 0 | 0 | 0 | 0 | 0 | 0 | 0 |  | 2 | 2 | 41876291 | 416 | 0 | 0 | 0 | 0 | 0 | 0 | 0 | 0
273 | 41876306 | 41876295 | 40669937 | 108 | 1 | 1 | 1 | 1-100-30 |  | Затраты труда рабочих (Средний разряд - 3) | 1191 | 1013 | чел.-ч. | чел.-ч. | 1 | 4 | 0 | 0 | 0 | 269.18 | 0 | 1 | 1 | *0,7 | 2.8 | 2 | 41876296 | 417 | 0 | 0 | 0 | 0 | 0 | 0 | 0 | 0
273 | 41876307 | 41876295 | 40993938 | 1 | 1 | 1 | 3 | 01.7.02.07-0011 | ФСБЦ-2022, 01.7.02.07-0011, приказ Минстроя России от 18.05.2022 г. № 378/пр | Прессшпан листовой, марка А | 1346 | 1009 | кг | кг | 1 | 0.05 | 177.09 | 0 | 0 | 0 | 0 | 1 | 0 | *0 | 0 | 2 | 41876297 | 418 | 0 | 0 | 0 | 0 | 0 | 0 | 0 | 0
273 | 41876308 | 41876295 | 40993972 | 1 | 1 | 1 | 3 | 01.7.03.04-0001 | ФСБЦ-2022, 01.7.03.04-0001, приказ Минстроя России от 18.05.2022 г. № 378/пр | Электроэнергия | 1383 | 1013 | КВТ-Ч | КВТ-Ч | 1 | 0.06 | 6.45 | 0 | 0 | 0 | 0 | 1 | 0 | *0 | 0 | 2 | 41876298 | 419 | 0 | 0 | 0 | 0 | 0 | 0 | 0 | 0
273 | 41876309 | 41876295 | 40994262 | 1 | 1 | 1 | 3 | 01.7.06.05-0042 | ФСБЦ-2022, 01.7.06.05-0042, приказ Минстроя России от 18.05.2022 г. № 378/пр | Ленты изоляционные из ПВХ для электромонтажных и ремонтных работ, цвет черный, ширина 19 мм, толщина 0,18 мм | 1301 | 1003 | м | м | 1 | 1.05 | 2.27 | 0 | 0 | 0 | 0 | 1 | 0 | *0 | 0 | 2 | 41876299 | 420 | 0 | 0 | 0 | 0 | 0 | 0 | 0 | 0
273 | 41876310 | 41876295 | 40998124 | 1 | 1 | 1 | 3 | 01.7.20.04-0003 | ФСБЦ-2022, 01.7.20.04-0003, приказ Минстроя России от 18.05.2022 г. № 378/пр | Нить мешкозашивочная прошивочная полиэфирная из штапельного лавсана (суровая) | 1346 | 1009 | кг | кг | 1 | 0.01 | 373.74 | 0 | 0 | 0 | 0 | 1 | 0 | *0 | 0 | 2 | 41876300 | 421 | 0 | 0 | 0 | 0 | 0 | 0 | 0 | 0
273 | 41876311 | 41876295 | 41010391 | 1 | 1 | 1 | 3 | 10.3.02.03-0012 | ФСБЦ-2022, 10.3.02.03-0012, приказ Минстроя России от 18.05.2022 г. № 378/пр | Припои оловянно-свинцовые бессурьмянистые, марка ПОС40 | 1346 | 1009 | кг | кг | 1 | 0.01 | 899.56 | 0 | 0 | 0 | 0 | 1 | 0 | *0 | 0 | 2 | 41876301 | 422 | 0 | 0 | 0 | 0 | 0 | 0 | 0 | 0
273 | 41876312 | 41876295 | 41024940 | 1 | 1 | 1 | 3 | 14.4.03.06-0001 | ФСБЦ-2022, 14.4.03.06-0001, приказ Минстроя России от 18.05.2022 г. № 378/пр | Лак электроизоляционный МЛ-92 | 1346 | 1009 | кг | кг | 1 | 0.01 | 135.32 | 0 | 0 | 0 | 0 | 1 | 0 | *0 | 0 | 2 | 41876302 | 423 | 0 | 0 | 0 | 0 | 0 | 0 | 0 | 0
273 | 41876313 | 41876295 | 41067477 | 1 | 1 | 1 | 3 | 25.2.01.01-0014 | ФСБЦ-2022, 25.2.01.01-0014, приказ Минстроя России от 18.05.2022 г. № 378/пр | Бирки кабельные маркировочные пластмассовые У136 | 1425 | 1013 | 100 ШТ | 100 ШТ | 1 | 0.06 | 235.73 | 0 | 0 | 0 | 0 | 1 | 0 | *0 | 0 | 2 | 41876303 | 424 | 0 | 0 | 0 | 0 | 0 | 0 | 0 | 0
273 | 41876314 | 41876295 | 40676108 | 108 | 1 | 1 | 3 | 421/пр_2020_п.75_пп.а |  | Сметная стоимость вспомогательных ненормируемых материальных ресурсов, не учтенная в сметной норме, 2% | 3277935 | 1013 | % | % | 1 | 2 | 0 | 0 | 0 | 0 | 0 | 0 | 0 | *0 | 0 | 2 | 41876304 | 425 | 0 | 0 | 0 | 0 | 0 | 0 | 0 | 0
273 | 41876315 | 41876295 | 40676098 | 108 | 1 | 1 | 3 | 999-0005 |  | Масса оборудования | 1348 | 1009 | т | т | 1000 | 0.001 | 0 | 0 | 0 | 0 | 0 | 0 | 0 | *0 | 0 | 2 | 41876305 | 426 | 0 | 0 | 0 | 0 | 0 | 0 | 0 | 0
276 | 41876329 | 41876318 | 40669937 | 108 | 1 | 1 | 1 | 1-100-30 |  | Затраты труда рабочих (Средний разряд - 3) | 1191 | 1013 | чел.-ч. | чел.-ч. | 1 | 4 | 0 | 0 | 0 | 269.18 | 0 | 1 | 1 |  | 4 | 2 | 41876319 | 427 | 0 | 0 | 0 | 0 | 0 | 0 | 0 | 0
276 | 41876330 | 41876318 | 40993938 | 1 | 1 | 1 | 3 | 01.7.02.07-0011 | ФСБЦ-2022, 01.7.02.07-0011, приказ Минстроя России от 18.05.2022 г. № 378/пр | Прессшпан листовой, марка А | 1346 | 1009 | кг | кг | 1 | 0.05 | 177.09 | 0 | 0 | 0 | 0 | 1 | 0 |  | 0.05 | 2 | 41876320 | 428 | 0 | 0 | 0 | 0 | 0 | 0 | 0 | 0
276 | 41876331 | 41876318 | 40993972 | 1 | 1 | 1 | 3 | 01.7.03.04-0001 | ФСБЦ-2022, 01.7.03.04-0001, приказ Минстроя России от 18.05.2022 г. № 378/пр | Электроэнергия | 1383 | 1013 | КВТ-Ч | КВТ-Ч | 1 | 0.06 | 6.45 | 0 | 0 | 0 | 0 | 1 | 0 |  | 0.06 | 2 | 41876321 | 429 | 0 | 0 | 0 | 0 | 0 | 0 | 0 | 0
276 | 41876332 | 41876318 | 40994262 | 1 | 1 | 1 | 3 | 01.7.06.05-0042 | ФСБЦ-2022, 01.7.06.05-0042, приказ Минстроя России от 18.05.2022 г. № 378/пр | Ленты изоляционные из ПВХ для электромонтажных и ремонтных работ, цвет черный, ширина 19 мм, толщина 0,18 мм | 1301 | 1003 | м | м | 1 | 1.05 | 2.27 | 0 | 0 | 0 | 0 | 1 | 0 |  | 1.05 | 2 | 41876322 | 430 | 0 | 0 | 0 | 0 | 0 | 0 | 0 | 0
276 | 41876333 | 41876318 | 40998124 | 1 | 1 | 1 | 3 | 01.7.20.04-0003 | ФСБЦ-2022, 01.7.20.04-0003, приказ Минстроя России от 18.05.2022 г. № 378/пр | Нить мешкозашивочная прошивочная полиэфирная из штапельного лавсана (суровая) | 1346 | 1009 | кг | кг | 1 | 0.01 | 373.74 | 0 | 0 | 0 | 0 | 1 | 0 |  | 0.01 | 2 | 41876323 | 431 | 0 | 0 | 0 | 0 | 0 | 0 | 0 | 0
276 | 41876334 | 41876318 | 41010391 | 1 | 1 | 1 | 3 | 10.3.02.03-0012 | ФСБЦ-2022, 10.3.02.03-0012, приказ Минстроя России от 18.05.2022 г. № 378/пр | Припои оловянно-свинцовые бессурьмянистые, марка ПОС40 | 1346 | 1009 | кг | кг | 1 | 0.01 | 899.56 | 0 | 0 | 0 | 0 | 1 | 0 |  | 0.01 | 2 | 41876324 | 432 | 0 | 0 | 0 | 0 | 0 | 0 | 0 | 0
276 | 41876335 | 41876318 | 41024940 | 1 | 1 | 1 | 3 | 14.4.03.06-0001 | ФСБЦ-2022, 14.4.03.06-0001, приказ Минстроя России от 18.05.2022 г. № 378/пр | Лак электроизоляционный МЛ-92 | 1346 | 1009 | кг | кг | 1 | 0.01 | 135.32 | 0 | 0 | 0 | 0 | 1 | 0 |  | 0.01 | 2 | 41876325 | 433 | 0 | 0 | 0 | 0 | 0 | 0 | 0 | 0
276 | 41876336 | 41876318 | 41067477 | 1 | 1 | 1 | 3 | 25.2.01.01-0014 | ФСБЦ-2022, 25.2.01.01-0014, приказ Минстроя России от 18.05.2022 г. № 378/пр | Бирки кабельные маркировочные пластмассовые У136 | 1425 | 1013 | 100 ШТ | 100 ШТ | 1 | 0.06 | 235.73 | 0 | 0 | 0 | 0 | 1 | 0 |  | 0.06 | 2 | 41876326 | 434 | 0 | 0 | 0 | 0 | 0 | 0 | 0 | 0
276 | 41876337 | 41876318 | 40676108 | 108 | 1 | 1 | 3 | 421/пр_2020_п.75_пп.а |  | Сметная стоимость вспомогательных ненормируемых материальных ресурсов, не учтенная в сметной норме, 2% | 3277935 | 1013 | % | % | 1 | 2 | 0 | 0 | 0 | 0 | 0 | 0 | 0 |  | 2 | 2 | 41876327 | 435 | 0 | 0 | 0 | 0 | 0 | 0 | 0 | 0
276 | 41876338 | 41876318 | 40676098 | 108 | 1 | 1 | 3 | 999-0005 |  | Масса оборудования | 1348 | 1009 | т | т | 1000 | 0.001 | 0 | 0 | 0 | 0 | 0 | 0 | 0 |  | 0.001 | 2 | 41876328 | 436 | 0 | 0 | 0 | 0 | 0 | 0 | 0 | 0
279 | 41876348 | 41876341 | 40669976 | 108 | 1 | 1 | 1 | 1-100-40 |  | Затраты труда рабочих (Средний разряд - 4) | 1191 | 1013 | чел.-ч. | чел.-ч. | 1 | 1.03 | 0 | 0 | 0 | 303.11 | 0 | 1 | 1 | *0,7 | 0.721 | 2 | 41876342 | 437 | 0 | 0 | 0 | 0 | 0 | 0 | 0 | 0
279 | 41876349 | 41876341 | 40670210 | 108 | 1 | 1 | 1 | 4-100-00 |  | Затраты труда машинистов | 1191 | 1013 | чел.-ч. | чел.-ч. | 1 | 0.06 | 0 | 0 | 0 | 0 | 0 | 1 | 2 | *0,7 | 0.042 | 2 | 41876343 | 438 | 0 | 0 | 0 | 0 | 0 | 0 | 0 | 0
279 | 41876350 | 41876341 | 40987978 | 1 | 1 | 1 | 2 | 91.05.05-015 | ФСЭМ-2022, 91.05.05-015, приказ Минстроя России от 18.05.2022 г. № 378/пр | Краны на автомобильном ходу, грузоподъемность 16 т | 1368 | 1011 | маш.-ч | маш.-ч | 1 | 0.03 | 0 | 1442.85 | 407.16 | 0 | 0 | 1 | 0 | *0,7 | 0.021 | 2 | 41876344 | 439 | 0 | 0 | 0 | 0 | 0 | 0 | 0 | 0
279 | 41876351 | 41876341 | 40989217 | 1 | 1 | 1 | 2 | 91.14.02-001 | ФСЭМ-2022 доп.7, 91.14.02-001, приказ Минстроя России от 02.08.2023 г. № 551/пр | Автомобили бортовые, грузоподъемность до 5 т | 1368 | 1011 | маш.-ч | маш.-ч | 1 | 0.03 | 0 | 557.94 | 303.11 | 0 | 0 | 1 | 0 | *0,7 | 0.021 | 2 | 41876345 | 440 | 0 | 0 | 0 | 0 | 0 | 0 | 0 | 0
279 | 41876352 | 41876341 | 40996264 | 1 | 1 | 1 | 3 | 01.7.15.03-0042 | ФСБЦ-2022, 01.7.15.03-0042, приказ Минстроя России от 18.05.2022 г. № 378/пр | Болты с гайками и шайбами строительные | 1346 | 1009 | кг | кг | 1 | 0.04 | 174.93 | 0 | 0 | 0 | 0 | 1 | 0 | *0 | 0 | 2 | 41876346 | 441 | 0 | 0 | 0 | 0 | 0 | 0 | 0 | 0
279 | 41876353 | 41876341 | 40676108 | 108 | 1 | 1 | 3 | 421/пр_2020_п.75_пп.а |  | Сметная стоимость вспомогательных ненормируемых материальных ресурсов, не учтенная в сметной норме, 2% | 3277935 | 1013 | % | % | 1 | 2 | 0 | 0 | 0 | 0 | 0 | 0 | 0 | *0 | 0 | 2 | 41876347 | 442 | 0 | 0 | 0 | 0 | 0 | 0 | 0 | 0
281 | 41876362 | 41876355 | 40669976 | 108 | 1 | 1 | 1 | 1-100-40 |  | Затраты труда рабочих (Средний разряд - 4) | 1191 | 1013 | чел.-ч. | чел.-ч. | 1 | 1.03 | 0 | 0 | 0 | 303.11 | 0 | 1 | 1 |  | 1.03 | 2 | 41876356 | 443 | 0 | 0 | 0 | 0 | 0 | 0 | 0 | 0
281 | 41876363 | 41876355 | 40670210 | 108 | 1 | 1 | 1 | 4-100-00 |  | Затраты труда машинистов | 1191 | 1013 | чел.-ч. | чел.-ч. | 1 | 0.06 | 0 | 0 | 0 | 0 | 0 | 1 | 2 |  | 0.06 | 2 | 41876357 | 444 | 0 | 0 | 0 | 0 | 0 | 0 | 0 | 0
281 | 41876364 | 41876355 | 40987978 | 1 | 1 | 1 | 2 | 91.05.05-015 | ФСЭМ-2022, 91.05.05-015, приказ Минстроя России от 18.05.2022 г. № 378/пр | Краны на автомобильном ходу, грузоподъемность 16 т | 1368 | 1011 | маш.-ч | маш.-ч | 1 | 0.03 | 0 | 1442.85 | 407.16 | 0 | 0 | 1 | 0 |  | 0.03 | 2 | 41876358 | 445 | 0 | 0 | 0 | 0 | 0 | 0 | 0 | 0
281 | 41876365 | 41876355 | 40989217 | 1 | 1 | 1 | 2 | 91.14.02-001 | ФСЭМ-2022 доп.7, 91.14.02-001, приказ Минстроя России от 02.08.2023 г. № 551/пр | Автомобили бортовые, грузоподъемность до 5 т | 1368 | 1011 | маш.-ч | маш.-ч | 1 | 0.03 | 0 | 557.94 | 303.11 | 0 | 0 | 1 | 0 |  | 0.03 | 2 | 41876359 | 446 | 0 | 0 | 0 | 0 | 0 | 0 | 0 | 0
281 | 41876366 | 41876355 | 40996264 | 1 | 1 | 1 | 3 | 01.7.15.03-0042 | ФСБЦ-2022, 01.7.15.03-0042, приказ Минстроя России от 18.05.2022 г. № 378/пр | Болты с гайками и шайбами строительные | 1346 | 1009 | кг | кг | 1 | 0.04 | 174.93 | 0 | 0 | 0 | 0 | 1 | 0 |  | 0.04 | 2 | 41876360 | 447 | 0 | 0 | 0 | 0 | 0 | 0 | 0 | 0
281 | 41876367 | 41876355 | 40676108 | 108 | 1 | 1 | 3 | 421/пр_2020_п.75_пп.а |  | Сметная стоимость вспомогательных ненормируемых материальных ресурсов, не учтенная в сметной норме, 2% | 3277935 | 1013 | % | % | 1 | 2 | 0 | 0 | 0 | 0 | 0 | 0 | 0 |  | 2 | 2 | 41876361 | 448 | 0 | 0 | 0 | 0 | 0 | 0 | 0 | 0
283 | 41876376 | 41876369 | 40669976 | 108 | 1 | 1 | 1 | 1-100-40 |  | Затраты труда рабочих (Средний разряд - 4) | 1191 | 1013 | чел.-ч. | чел.-ч. | 1 | 1.03 | 0 | 0 | 0 | 303.11 | 0 | 1 | 1 | *0,7 | 0.721 | 2 | 41876370 | 449 | 0 | 0 | 0 | 0 | 0 | 0 | 0 | 0
283 | 41876377 | 41876369 | 40670210 | 108 | 1 | 1 | 1 | 4-100-00 |  | Затраты труда машинистов | 1191 | 1013 | чел.-ч. | чел.-ч. | 1 | 0.06 | 0 | 0 | 0 | 0 | 0 | 1 | 2 | *0,7 | 0.042 | 2 | 41876371 | 450 | 0 | 0 | 0 | 0 | 0 | 0 | 0 | 0
283 | 41876378 | 41876369 | 40987978 | 1 | 1 | 1 | 2 | 91.05.05-015 | ФСЭМ-2022, 91.05.05-015, приказ Минстроя России от 18.05.2022 г. № 378/пр | Краны на автомобильном ходу, грузоподъемность 16 т | 1368 | 1011 | маш.-ч | маш.-ч | 1 | 0.03 | 0 | 1442.85 | 407.16 | 0 | 0 | 1 | 0 | *0,7 | 0.021 | 2 | 41876372 | 451 | 0 | 0 | 0 | 0 | 0 | 0 | 0 | 0
283 | 41876379 | 41876369 | 40989217 | 1 | 1 | 1 | 2 | 91.14.02-001 | ФСЭМ-2022 доп.7, 91.14.02-001, приказ Минстроя России от 02.08.2023 г. № 551/пр | Автомобили бортовые, грузоподъемность до 5 т | 1368 | 1011 | маш.-ч | маш.-ч | 1 | 0.03 | 0 | 557.94 | 303.11 | 0 | 0 | 1 | 0 | *0,7 | 0.021 | 2 | 41876373 | 452 | 0 | 0 | 0 | 0 | 0 | 0 | 0 | 0
283 | 41876380 | 41876369 | 40996264 | 1 | 1 | 1 | 3 | 01.7.15.03-0042 | ФСБЦ-2022, 01.7.15.03-0042, приказ Минстроя России от 18.05.2022 г. № 378/пр | Болты с гайками и шайбами строительные | 1346 | 1009 | кг | кг | 1 | 0.04 | 174.93 | 0 | 0 | 0 | 0 | 1 | 0 | *0 | 0 | 2 | 41876374 | 453 | 0 | 0 | 0 | 0 | 0 | 0 | 0 | 0
283 | 41876381 | 41876369 | 40676108 | 108 | 1 | 1 | 3 | 421/пр_2020_п.75_пп.а |  | Сметная стоимость вспомогательных ненормируемых материальных ресурсов, не учтенная в сметной норме, 2% | 3277935 | 1013 | % | % | 1 | 2 | 0 | 0 | 0 | 0 | 0 | 0 | 0 | *0 | 0 | 2 | 41876375 | 454 | 0 | 0 | 0 | 0 | 0 | 0 | 0 | 0
285 | 41876390 | 41876383 | 40669976 | 108 | 1 | 1 | 1 | 1-100-40 |  | Затраты труда рабочих (Средний разряд - 4) | 1191 | 1013 | чел.-ч. | чел.-ч. | 1 | 1.03 | 0 | 0 | 0 | 303.11 | 0 | 1 | 1 |  | 1.03 | 2 | 41876384 | 455 | 0 | 0 | 0 | 0 | 0 | 0 | 0 | 0
285 | 41876391 | 41876383 | 40670210 | 108 | 1 | 1 | 1 | 4-100-00 |  | Затраты труда машинистов | 1191 | 1013 | чел.-ч. | чел.-ч. | 1 | 0.06 | 0 | 0 | 0 | 0 | 0 | 1 | 2 |  | 0.06 | 2 | 41876385 | 456 | 0 | 0 | 0 | 0 | 0 | 0 | 0 | 0
285 | 41876392 | 41876383 | 40987978 | 1 | 1 | 1 | 2 | 91.05.05-015 | ФСЭМ-2022, 91.05.05-015, приказ Минстроя России от 18.05.2022 г. № 378/пр | Краны на автомобильном ходу, грузоподъемность 16 т | 1368 | 1011 | маш.-ч | маш.-ч | 1 | 0.03 | 0 | 1442.85 | 407.16 | 0 | 0 | 1 | 0 |  | 0.03 | 2 | 41876386 | 457 | 0 | 0 | 0 | 0 | 0 | 0 | 0 | 0
285 | 41876393 | 41876383 | 40989217 | 1 | 1 | 1 | 2 | 91.14.02-001 | ФСЭМ-2022 доп.7, 91.14.02-001, приказ Минстроя России от 02.08.2023 г. № 551/пр | Автомобили бортовые, грузоподъемность до 5 т | 1368 | 1011 | маш.-ч | маш.-ч | 1 | 0.03 | 0 | 557.94 | 303.11 | 0 | 0 | 1 | 0 |  | 0.03 | 2 | 41876387 | 458 | 0 | 0 | 0 | 0 | 0 | 0 | 0 | 0
285 | 41876394 | 41876383 | 40996264 | 1 | 1 | 1 | 3 | 01.7.15.03-0042 | ФСБЦ-2022, 01.7.15.03-0042, приказ Минстроя России от 18.05.2022 г. № 378/пр | Болты с гайками и шайбами строительные | 1346 | 1009 | кг | кг | 1 | 0.04 | 174.93 | 0 | 0 | 0 | 0 | 1 | 0 |  | 0.04 | 2 | 41876388 | 459 | 0 | 0 | 0 | 0 | 0 | 0 | 0 | 0
285 | 41876395 | 41876383 | 40676108 | 108 | 1 | 1 | 3 | 421/пр_2020_п.75_пп.а |  | Сметная стоимость вспомогательных ненормируемых материальных ресурсов, не учтенная в сметной норме, 2% | 3277935 | 1013 | % | % | 1 | 2 | 0 | 0 | 0 | 0 | 0 | 0 | 0 |  | 2 | 2 | 41876389 | 460 | 0 | 0 | 0 | 0 | 0 | 0 | 0 | 0
287 | 41876402 | 41876397 | 40669955 | 108 | 1 | 1 | 1 | 1-100-35 |  | Затраты труда рабочих (Средний разряд - 3,5) | 1191 | 1013 | чел.-ч. | чел.-ч. | 1 | 6 | 0 | 0 | 0 | 286.14 | 0 | 1 | 1 | *0,7 | 4.2 | 2 | 41876398 | 461 | 0 | 0 | 0 | 0 | 0 | 0 | 0 | 0
287 | 41876403 | 41876397 | 40996271 | 1 | 1 | 1 | 3 | 01.7.15.04-0011 | ФСБЦ-2022, 01.7.15.04-0011, приказ Минстроя России от 18.05.2022 г. № 378/пр | Винты стальные с полукруглой головкой, длина 50 мм | 1348 | 1009 | т | т | 1000 | 0.0002 | 127406 | 0 | 0 | 0 | 0 | 1 | 0 | *0 | 0 | 2 | 41876399 | 462 | 0 | 0 | 0 | 0 | 0 | 0 | 0 | 0
287 | 41876404 | 41876397 | 40676108 | 108 | 1 | 1 | 3 | 421/пр_2020_п.75_пп.а |  | Сметная стоимость вспомогательных ненормируемых материальных ресурсов, не учтенная в сметной норме, 2% | 3277935 | 1013 | % | % | 1 | 2 | 0 | 0 | 0 | 0 | 0 | 0 | 0 | *0 | 0 | 2 | 41876400 | 463 | 0 | 0 | 0 | 0 | 0 | 0 | 0 | 0
287 | 41876405 | 41876397 | 40676098 | 108 | 1 | 1 | 3 | 999-0005 |  | Масса оборудования | 1348 | 1009 | т | т | 1000 | 0.01 | 0 | 0 | 0 | 0 | 0 | 0 | 0 | *0 | 0 | 2 | 41876401 | 464 | 0 | 0 | 0 | 0 | 0 | 0 | 0 | 0
290 | 41876413 | 41876408 | 40669955 | 108 | 1 | 1 | 1 | 1-100-35 |  | Затраты труда рабочих (Средний разряд - 3,5) | 1191 | 1013 | чел.-ч. | чел.-ч. | 1 | 6 | 0 | 0 | 0 | 286.14 | 0 | 1 | 1 |  | 6 | 2 | 41876409 | 465 | 0 | 0 | 0 | 0 | 0 | 0 | 0 | 0
290 | 41876414 | 41876408 | 40996271 | 1 | 1 | 1 | 3 | 01.7.15.04-0011 | ФСБЦ-2022, 01.7.15.04-0011, приказ Минстроя России от 18.05.2022 г. № 378/пр | Винты стальные с полукруглой головкой, длина 50 мм | 1348 | 1009 | т | т | 1000 | 0.0002 | 127406 | 0 | 0 | 0 | 0 | 1 | 0 |  | 0.0002 | 2 | 41876410 | 466 | 0 | 0 | 0 | 0 | 0 | 0 | 0 | 0
290 | 41876415 | 41876408 | 40676108 | 108 | 1 | 1 | 3 | 421/пр_2020_п.75_пп.а |  | Сметная стоимость вспомогательных ненормируемых материальных ресурсов, не учтенная в сметной норме, 2% | 3277935 | 1013 | % | % | 1 | 2 | 0 | 0 | 0 | 0 | 0 | 0 | 0 |  | 2 | 2 | 41876411 | 467 | 0 | 0 | 0 | 0 | 0 | 0 | 0 | 0
290 | 41876416 | 41876408 | 40676098 | 108 | 1 | 1 | 3 | 999-0005 |  | Масса оборудования | 1348 | 1009 | т | т | 1000 | 0.01 | 0 | 0 | 0 | 0 | 0 | 0 | 0 |  | 0.01 | 2 | 41876412 | 468 | 0 | 0 | 0 | 0 | 0 | 0 | 0 | 0
293 | 41876424 | 41876419 | 40669960 | 108 | 1 | 1 | 1 | 1-100-36 |  | Затраты труда рабочих (Средний разряд - 3,6) | 1191 | 1013 | чел.-ч. | чел.-ч. | 1 | 15.2 | 0 | 0 | 0 | 289.54 | 0 | 1 | 1 | *0,7 | 10.64 | 2 | 41876420 | 469 | 0 | 0 | 0 | 0 | 0 | 0 | 0 | 0
293 | 41876425 | 41876419 | 40993972 | 1 | 1 | 1 | 3 | 01.7.03.04-0001 | ФСБЦ-2022, 01.7.03.04-0001, приказ Минстроя России от 18.05.2022 г. № 378/пр | Электроэнергия | 1383 | 1013 | КВТ-Ч | КВТ-Ч | 1 | 5.3376 | 6.45 | 0 | 0 | 0 | 0 | 1 | 0 | *0 | 0 | 2 | 41876421 | 470 | 0 | 0 | 0 | 0 | 0 | 0 | 0 | 0
293 | 41876426 | 41876419 | 40996448 | 1 | 1 | 1 | 3 | 01.7.15.07-0152 | ФСБЦ-2022, 01.7.15.07-0152, приказ Минстроя России от 18.05.2022 г. № 378/пр | Дюбели пластмассовые с шурупами, диаметр 6 мм, длина 35 мм, диаметр шурупа 3,5 мм, длина шурупа 50 мм | 1425 | 1013 | 100 ШТ | 100 ШТ | 1 | 1.75 | 52.34 | 0 | 0 | 0 | 0 | 1 | 0 | *0 | 0 | 2 | 41876422 | 471 | 0 | 0 | 0 | 0 | 0 | 0 | 0 | 0
293 | 41876427 | 41876419 | 40676108 | 108 | 1 | 1 | 3 | 421/пр_2020_п.75_пп.а |  | Сметная стоимость вспомогательных ненормируемых материальных ресурсов, не учтенная в сметной норме, 2% | 3277935 | 1013 | % | % | 1 | 2 | 0 | 0 | 0 | 0 | 0 | 0 | 0 | *0 | 0 | 2 | 41876423 | 472 | 0 | 0 | 0 | 0 | 0 | 0 | 0 | 0
295 | 41876434 | 41876429 | 40669960 | 108 | 1 | 1 | 1 | 1-100-36 |  | Затраты труда рабочих (Средний разряд - 3,6) | 1191 | 1013 | чел.-ч. | чел.-ч. | 1 | 15.2 | 0 | 0 | 0 | 289.54 | 0 | 1 | 1 |  | 15.2 | 2 | 41876430 | 473 | 0 | 0 | 0 | 0 | 0 | 0 | 0 | 0
295 | 41876435 | 41876429 | 40993972 | 1 | 1 | 1 | 3 | 01.7.03.04-0001 | ФСБЦ-2022, 01.7.03.04-0001, приказ Минстроя России от 18.05.2022 г. № 378/пр | Электроэнергия | 1383 | 1013 | КВТ-Ч | КВТ-Ч | 1 | 5.3376 | 6.45 | 0 | 0 | 0 | 0 | 1 | 0 |  | 5.3376 | 2 | 41876431 | 474 | 0 | 0 | 0 | 0 | 0 | 0 | 0 | 0
295 | 41876436 | 41876429 | 40996448 | 1 | 1 | 1 | 3 | 01.7.15.07-0152 | ФСБЦ-2022, 01.7.15.07-0152, приказ Минстроя России от 18.05.2022 г. № 378/пр | Дюбели пластмассовые с шурупами, диаметр 6 мм, длина 35 мм, диаметр шурупа 3,5 мм, длина шурупа 50 мм | 1425 | 1013 | 100 ШТ | 100 ШТ | 1 | 1.75 | 52.34 | 0 | 0 | 0 | 0 | 1 | 0 |  | 1.75 | 2 | 41876432 | 475 | 0 | 0 | 0 | 0 | 0 | 0 | 0 | 0
295 | 41876437 | 41876429 | 40676108 | 108 | 1 | 1 | 3 | 421/пр_2020_п.75_пп.а |  | Сметная стоимость вспомогательных ненормируемых материальных ресурсов, не учтенная в сметной норме, 2% | 3277935 | 1013 | % | % | 1 | 2 | 0 | 0 | 0 | 0 | 0 | 0 | 0 |  | 2 | 2 | 41876433 | 476 | 0 | 0 | 0 | 0 | 0 | 0 | 0 | 0
297 | 41876453 | 41876439 | 40669968 | 108 | 1 | 1 | 1 | 1-100-38 |  | Затраты труда рабочих (Средний разряд - 3,8) | 1191 | 1013 | чел.-ч. | чел.-ч. | 1 | 15.2 | 0 | 0 | 0 | 296.32 | 0 | 1 | 1 | *0,7 | 10.64 | 2 | 41876440 | 477 | 0 | 0 | 0 | 0 | 0 | 0 | 0 | 0
297 | 41876454 | 41876439 | 40670210 | 108 | 1 | 1 | 1 | 4-100-00 |  | Затраты труда машинистов | 1191 | 1013 | чел.-ч. | чел.-ч. | 1 | 0.76 | 0 | 0 | 0 | 0 | 0 | 1 | 2 | *0,7 | 0.532 | 2 | 41876441 | 478 | 0 | 0 | 0 | 0 | 0 | 0 | 0 | 0
297 | 41876455 | 41876439 | 40987978 | 1 | 1 | 1 | 2 | 91.05.05-015 | ФСЭМ-2022, 91.05.05-015, приказ Минстроя России от 18.05.2022 г. № 378/пр | Краны на автомобильном ходу, грузоподъемность 16 т | 1368 | 1011 | маш.-ч | маш.-ч | 1 | 0.38 | 0 | 1442.85 | 407.16 | 0 | 0 | 1 | 0 | *0,7 | 0.266 | 2 | 41876442 | 479 | 0 | 0 | 0 | 0 | 0 | 0 | 0 | 0
297 | 41876456 | 41876439 | 40989217 | 1 | 1 | 1 | 2 | 91.14.02-001 | ФСЭМ-2022 доп.7, 91.14.02-001, приказ Минстроя России от 02.08.2023 г. № 551/пр | Автомобили бортовые, грузоподъемность до 5 т | 1368 | 1011 | маш.-ч | маш.-ч | 1 | 0.38 | 0 | 557.94 | 303.11 | 0 | 0 | 1 | 0 | *0,7 | 0.266 | 2 | 41876443 | 480 | 0 | 0 | 0 | 0 | 0 | 0 | 0 | 0
297 | 41876457 | 41876439 | 40989496 | 1 | 1 | 1 | 2 | 91.17.04-233 | ФСЭМ-2022, 91.17.04-233, приказ Минстроя России от 18.05.2022 г. № 378/пр | Аппараты сварочные для ручной дуговой сварки, сварочный ток до 350 А | 1368 | 1011 | маш.-ч | маш.-ч | 1 | 3.4 | 0 | 17.78 | 0 | 0 | 0 | 1 | 0 | *0,7 | 2.38 | 2 | 41876444 | 481 | 0 | 0 | 0 | 0 | 0 | 0 | 0 | 0
297 | 41876458 | 41876439 | 40994337 | 1 | 1 | 1 | 3 | 01.7.06.11-0021 | ФСБЦ-2022, 01.7.06.11-0021, приказ Минстроя России от 18.05.2022 г. № 378/пр | Ленты герметизирующие на основе фторопласта-4Д, антикоррозийностойкие, с липким слоем с одной стороны для уплотнения неподвижных резьбовых соединений трубопроводов, ширина 10 мм, толщина 0,1 мм | 1346 | 1009 | кг | кг | 1 | 0.03 | 911.59 | 0 | 0 | 0 | 0 | 1 | 0 | *0 | 0 | 2 | 41876445 | 482 | 0 | 0 | 0 | 0 | 0 | 0 | 0 | 0
297 | 41876459 | 41876439 | 40995195 | 1 | 1 | 1 | 3 | 01.7.11.07-0227 | ФСБЦ-2022, 01.7.11.07-0227, приказ Минстроя России от 18.05.2022 г. № 378/пр | Электроды сварочные для сварки низколегированных и углеродистых сталей УОНИ 13/45, Э42А, диаметр 4-5 мм | 1346 | 1009 | кг | кг | 1 | 1.05 | 155.63 | 0 | 0 | 0 | 0 | 1 | 0 | *0 | 0 | 2 | 41876446 | 483 | 0 | 0 | 0 | 0 | 0 | 0 | 0 | 0
297 | 41876460 | 41876439 | 40999774 | 1 | 1 | 1 | 3 | 04.3.01.09-0016 | ФСБЦ-2022, 04.3.01.09-0016, приказ Минстроя России от 18.05.2022 г. № 378/пр | Раствор готовый кладочный, цементный, М200 | 1339 | 1007 | м3 | м3 | 1 | 0.002 | 4033.62 | 0 | 0 | 0 | 0 | 1 | 0 | *0 | 0 | 2 | 41876447 | 484 | 0 | 0 | 0 | 0 | 0 | 0 | 0 | 0
297 | 41876461 | 41876439 | 41008058 | 1 | 1 | 1 | 3 | 08.3.07.01-0052 | ФСБЦ-2022 доп.4, 08.3.07.01-0052, приказ Минстроя России от 27.12.2022 г. № 1133/пр | Прокат стальной горячекатаный полосовой, марки стали Ст3сп, Ст3пс, размеры 50х5 мм | 1348 | 1009 | т | т | 1000 | 0.003 | 70310.45 | 0 | 0 | 0 | 0 | 1 | 0 | *0 | 0 | 2 | 41876448 | 485 | 0 | 0 | 0 | 0 | 0 | 0 | 0 | 0
297 | 41876462 | 41876439 | 41036706 | 1 | 1 | 1 | 3 | 20.1.02.23-0082 | ФСБЦ-2022, 20.1.02.23-0082, приказ Минстроя России от 18.05.2022 г. № 378/пр | Перемычки гибкие, тип ПГС-50 | 1455 | 1013 | 10 ШТ | 10 ШТ | 1 | 0.6 | 944.69 | 0 | 0 | 0 | 0 | 1 | 0 | *0 | 0 | 2 | 41876449 | 486 | 0 | 0 | 0 | 0 | 0 | 0 | 0 | 0
297 | 41876463 | 41876439 | 41036917 | 1 | 1 | 1 | 3 | 20.2.02.02-0011 | ФСБЦ-2022, 20.2.02.02-0011, приказ Минстроя России от 18.05.2022 г. № 378/пр | Заглушки | 1455 | 1013 | 10 ШТ | 10 ШТ | 1 | 1.02 | 7.1 | 0 | 0 | 0 | 0 | 1 | 0 | *0 | 0 | 2 | 41876450 | 487 | 0 | 0 | 0 | 0 | 0 | 0 | 0 | 0
297 | 41876464 | 41876439 | 41052089 | 1 | 1 | 1 | 3 | 22.2.02.11-0051 | ФСБЦ-2022, 22.2.02.11-0051, приказ Минстроя России от 18.05.2022 г. № 378/пр | Гайки установочные заземляющие | 1425 | 1013 | 100 ШТ | 100 ШТ | 1 | 0.25 | 884.19 | 0 | 0 | 0 | 0 | 1 | 0 | *0 | 0 | 2 | 41876451 | 488 | 0 | 0 | 0 | 0 | 0 | 0 | 0 | 0
297 | 41876465 | 41876439 | 40676108 | 108 | 1 | 1 | 3 | 421/пр_2020_п.75_пп.а |  | Сметная стоимость вспомогательных ненормируемых материальных ресурсов, не учтенная в сметной норме, 2% | 3277935 | 1013 | % | % | 1 | 2 | 0 | 0 | 0 | 0 | 0 | 0 | 0 | *0 | 0 | 2 | 41876452 | 489 | 0 | 0 | 0 | 0 | 0 | 0 | 0 | 0
299 | 41876481 | 41876467 | 40669968 | 108 | 1 | 1 | 1 | 1-100-38 |  | Затраты труда рабочих (Средний разряд - 3,8) | 1191 | 1013 | чел.-ч. | чел.-ч. | 1 | 15.2 | 0 | 0 | 0 | 296.32 | 0 | 1 | 1 |  | 15.2 | 2 | 41876468 | 490 | 0 | 0 | 0 | 0 | 0 | 0 | 0 | 0
299 | 41876482 | 41876467 | 40670210 | 108 | 1 | 1 | 1 | 4-100-00 |  | Затраты труда машинистов | 1191 | 1013 | чел.-ч. | чел.-ч. | 1 | 0.76 | 0 | 0 | 0 | 0 | 0 | 1 | 2 |  | 0.76 | 2 | 41876469 | 491 | 0 | 0 | 0 | 0 | 0 | 0 | 0 | 0
299 | 41876483 | 41876467 | 40987978 | 1 | 1 | 1 | 2 | 91.05.05-015 | ФСЭМ-2022, 91.05.05-015, приказ Минстроя России от 18.05.2022 г. № 378/пр | Краны на автомобильном ходу, грузоподъемность 16 т | 1368 | 1011 | маш.-ч | маш.-ч | 1 | 0.38 | 0 | 1442.85 | 407.16 | 0 | 0 | 1 | 0 |  | 0.38 | 2 | 41876470 | 492 | 0 | 0 | 0 | 0 | 0 | 0 | 0 | 0
299 | 41876484 | 41876467 | 40989217 | 1 | 1 | 1 | 2 | 91.14.02-001 | ФСЭМ-2022 доп.7, 91.14.02-001, приказ Минстроя России от 02.08.2023 г. № 551/пр | Автомобили бортовые, грузоподъемность до 5 т | 1368 | 1011 | маш.-ч | маш.-ч | 1 | 0.38 | 0 | 557.94 | 303.11 | 0 | 0 | 1 | 0 |  | 0.38 | 2 | 41876471 | 493 | 0 | 0 | 0 | 0 | 0 | 0 | 0 | 0
299 | 41876485 | 41876467 | 40989496 | 1 | 1 | 1 | 2 | 91.17.04-233 | ФСЭМ-2022, 91.17.04-233, приказ Минстроя России от 18.05.2022 г. № 378/пр | Аппараты сварочные для ручной дуговой сварки, сварочный ток до 350 А | 1368 | 1011 | маш.-ч | маш.-ч | 1 | 3.4 | 0 | 17.78 | 0 | 0 | 0 | 1 | 0 |  | 3.4 | 2 | 41876472 | 494 | 0 | 0 | 0 | 0 | 0 | 0 | 0 | 0
299 | 41876486 | 41876467 | 40994337 | 1 | 1 | 1 | 3 | 01.7.06.11-0021 | ФСБЦ-2022, 01.7.06.11-0021, приказ Минстроя России от 18.05.2022 г. № 378/пр | Ленты герметизирующие на основе фторопласта-4Д, антикоррозийностойкие, с липким слоем с одной стороны для уплотнения неподвижных резьбовых соединений трубопроводов, ширина 10 мм, толщина 0,1 мм | 1346 | 1009 | кг | кг | 1 | 0.03 | 911.59 | 0 | 0 | 0 | 0 | 1 | 0 |  | 0.03 | 2 | 41876473 | 495 | 0 | 0 | 0 | 0 | 0 | 0 | 0 | 0
299 | 41876487 | 41876467 | 40995195 | 1 | 1 | 1 | 3 | 01.7.11.07-0227 | ФСБЦ-2022, 01.7.11.07-0227, приказ Минстроя России от 18.05.2022 г. № 378/пр | Электроды сварочные для сварки низколегированных и углеродистых сталей УОНИ 13/45, Э42А, диаметр 4-5 мм | 1346 | 1009 | кг | кг | 1 | 1.05 | 155.63 | 0 | 0 | 0 | 0 | 1 | 0 |  | 1.05 | 2 | 41876474 | 496 | 0 | 0 | 0 | 0 | 0 | 0 | 0 | 0
299 | 41876488 | 41876467 | 40999774 | 1 | 1 | 1 | 3 | 04.3.01.09-0016 | ФСБЦ-2022, 04.3.01.09-0016, приказ Минстроя России от 18.05.2022 г. № 378/пр | Раствор готовый кладочный, цементный, М200 | 1339 | 1007 | м3 | м3 | 1 | 0.002 | 4033.62 | 0 | 0 | 0 | 0 | 1 | 0 |  | 0.002 | 2 | 41876475 | 497 | 0 | 0 | 0 | 0 | 0 | 0 | 0 | 0
299 | 41876489 | 41876467 | 41008058 | 1 | 1 | 1 | 3 | 08.3.07.01-0052 | ФСБЦ-2022 доп.4, 08.3.07.01-0052, приказ Минстроя России от 27.12.2022 г. № 1133/пр | Прокат стальной горячекатаный полосовой, марки стали Ст3сп, Ст3пс, размеры 50х5 мм | 1348 | 1009 | т | т | 1000 | 0.003 | 70310.45 | 0 | 0 | 0 | 0 | 1 | 0 |  | 0.003 | 2 | 41876476 | 498 | 0 | 0 | 0 | 0 | 0 | 0 | 0 | 0
299 | 41876490 | 41876467 | 41036706 | 1 | 1 | 1 | 3 | 20.1.02.23-0082 | ФСБЦ-2022, 20.1.02.23-0082, приказ Минстроя России от 18.05.2022 г. № 378/пр | Перемычки гибкие, тип ПГС-50 | 1455 | 1013 | 10 ШТ | 10 ШТ | 1 | 0.6 | 944.69 | 0 | 0 | 0 | 0 | 1 | 0 |  | 0.6 | 2 | 41876477 | 499 | 0 | 0 | 0 | 0 | 0 | 0 | 0 | 0
299 | 41876491 | 41876467 | 41036917 | 1 | 1 | 1 | 3 | 20.2.02.02-0011 | ФСБЦ-2022, 20.2.02.02-0011, приказ Минстроя России от 18.05.2022 г. № 378/пр | Заглушки | 1455 | 1013 | 10 ШТ | 10 ШТ | 1 | 1.02 | 7.1 | 0 | 0 | 0 | 0 | 1 | 0 |  | 1.02 | 2 | 41876478 | 500 | 0 | 0 | 0 | 0 | 0 | 0 | 0 | 0
299 | 41876492 | 41876467 | 41052089 | 1 | 1 | 1 | 3 | 22.2.02.11-0051 | ФСБЦ-2022, 22.2.02.11-0051, приказ Минстроя России от 18.05.2022 г. № 378/пр | Гайки установочные заземляющие | 1425 | 1013 | 100 ШТ | 100 ШТ | 1 | 0.25 | 884.19 | 0 | 0 | 0 | 0 | 1 | 0 |  | 0.25 | 2 | 41876479 | 501 | 0 | 0 | 0 | 0 | 0 | 0 | 0 | 0
299 | 41876493 | 41876467 | 40676108 | 108 | 1 | 1 | 3 | 421/пр_2020_п.75_пп.а |  | Сметная стоимость вспомогательных ненормируемых материальных ресурсов, не учтенная в сметной норме, 2% | 3277935 | 1013 | % | % | 1 | 2 | 0 | 0 | 0 | 0 | 0 | 0 | 0 |  | 2 | 2 | 41876480 | 502 | 0 | 0 | 0 | 0 | 0 | 0 | 0 | 0
301 | 41876509 | 41876495 | 40669968 | 108 | 1 | 1 | 1 | 1-100-38 |  | Затраты труда рабочих (Средний разряд - 3,8) | 1191 | 1013 | чел.-ч. | чел.-ч. | 1 | 18.96 | 0 | 0 | 0 | 296.32 | 0 | 1 | 1 | *0,7 | 13.272 | 2 | 41876496 | 503 | 0 | 0 | 0 | 0 | 0 | 0 | 0 | 0
301 | 41876510 | 41876495 | 40670210 | 108 | 1 | 1 | 1 | 4-100-00 |  | Затраты труда машинистов | 1191 | 1013 | чел.-ч. | чел.-ч. | 1 | 1.28 | 0 | 0 | 0 | 0 | 0 | 1 | 2 | *0,7 | 0.896 | 2 | 41876497 | 504 | 0 | 0 | 0 | 0 | 0 | 0 | 0 | 0
301 | 41876511 | 41876495 | 40987978 | 1 | 1 | 1 | 2 | 91.05.05-015 | ФСЭМ-2022, 91.05.05-015, приказ Минстроя России от 18.05.2022 г. № 378/пр | Краны на автомобильном ходу, грузоподъемность 16 т | 1368 | 1011 | маш.-ч | маш.-ч | 1 | 0.64 | 0 | 1442.85 | 407.16 | 0 | 0 | 1 | 0 | *0,7 | 0.448 | 2 | 41876498 | 505 | 0 | 0 | 0 | 0 | 0 | 0 | 0 | 0
301 | 41876512 | 41876495 | 40989217 | 1 | 1 | 1 | 2 | 91.14.02-001 | ФСЭМ-2022 доп.7, 91.14.02-001, приказ Минстроя России от 02.08.2023 г. № 551/пр | Автомобили бортовые, грузоподъемность до 5 т | 1368 | 1011 | маш.-ч | маш.-ч | 1 | 0.64 | 0 | 557.94 | 303.11 | 0 | 0 | 1 | 0 | *0,7 | 0.448 | 2 | 41876499 | 506 | 0 | 0 | 0 | 0 | 0 | 0 | 0 | 0
301 | 41876513 | 41876495 | 40989496 | 1 | 1 | 1 | 2 | 91.17.04-233 | ФСЭМ-2022, 91.17.04-233, приказ Минстроя России от 18.05.2022 г. № 378/пр | Аппараты сварочные для ручной дуговой сварки, сварочный ток до 350 А | 1368 | 1011 | маш.-ч | маш.-ч | 1 | 3.4 | 0 | 17.78 | 0 | 0 | 0 | 1 | 0 | *0,7 | 2.38 | 2 | 41876500 | 507 | 0 | 0 | 0 | 0 | 0 | 0 | 0 | 0
301 | 41876514 | 41876495 | 40994337 | 1 | 1 | 1 | 3 | 01.7.06.11-0021 | ФСБЦ-2022, 01.7.06.11-0021, приказ Минстроя России от 18.05.2022 г. № 378/пр | Ленты герметизирующие на основе фторопласта-4Д, антикоррозийностойкие, с липким слоем с одной стороны для уплотнения неподвижных резьбовых соединений трубопроводов, ширина 10 мм, толщина 0,1 мм | 1346 | 1009 | кг | кг | 1 | 0.032 | 911.59 | 0 | 0 | 0 | 0 | 1 | 0 | *0 | 0 | 2 | 41876501 | 508 | 0 | 0 | 0 | 0 | 0 | 0 | 0 | 0
301 | 41876515 | 41876495 | 40995195 | 1 | 1 | 1 | 3 | 01.7.11.07-0227 | ФСБЦ-2022, 01.7.11.07-0227, приказ Минстроя России от 18.05.2022 г. № 378/пр | Электроды сварочные для сварки низколегированных и углеродистых сталей УОНИ 13/45, Э42А, диаметр 4-5 мм | 1346 | 1009 | кг | кг | 1 | 1.05 | 155.63 | 0 | 0 | 0 | 0 | 1 | 0 | *0 | 0 | 2 | 41876502 | 509 | 0 | 0 | 0 | 0 | 0 | 0 | 0 | 0
301 | 41876516 | 41876495 | 40999774 | 1 | 1 | 1 | 3 | 04.3.01.09-0016 | ФСБЦ-2022, 04.3.01.09-0016, приказ Минстроя России от 18.05.2022 г. № 378/пр | Раствор готовый кладочный, цементный, М200 | 1339 | 1007 | м3 | м3 | 1 | 0.003 | 4033.62 | 0 | 0 | 0 | 0 | 1 | 0 | *0 | 0 | 2 | 41876503 | 510 | 0 | 0 | 0 | 0 | 0 | 0 | 0 | 0
301 | 41876517 | 41876495 | 41008058 | 1 | 1 | 1 | 3 | 08.3.07.01-0052 | ФСБЦ-2022 доп.4, 08.3.07.01-0052, приказ Минстроя России от 27.12.2022 г. № 1133/пр | Прокат стальной горячекатаный полосовой, марки стали Ст3сп, Ст3пс, размеры 50х5 мм | 1348 | 1009 | т | т | 1000 | 0.0034 | 70310.45 | 0 | 0 | 0 | 0 | 1 | 0 | *0 | 0 | 2 | 41876504 | 511 | 0 | 0 | 0 | 0 | 0 | 0 | 0 | 0
301 | 41876518 | 41876495 | 41036706 | 1 | 1 | 1 | 3 | 20.1.02.23-0082 | ФСБЦ-2022, 20.1.02.23-0082, приказ Минстроя России от 18.05.2022 г. № 378/пр | Перемычки гибкие, тип ПГС-50 | 1455 | 1013 | 10 ШТ | 10 ШТ | 1 | 0.6 | 944.69 | 0 | 0 | 0 | 0 | 1 | 0 | *0 | 0 | 2 | 41876505 | 512 | 0 | 0 | 0 | 0 | 0 | 0 | 0 | 0
301 | 41876519 | 41876495 | 41036917 | 1 | 1 | 1 | 3 | 20.2.02.02-0011 | ФСБЦ-2022, 20.2.02.02-0011, приказ Минстроя России от 18.05.2022 г. № 378/пр | Заглушки | 1455 | 1013 | 10 ШТ | 10 ШТ | 1 | 1.02 | 7.1 | 0 | 0 | 0 | 0 | 1 | 0 | *0 | 0 | 2 | 41876506 | 513 | 0 | 0 | 0 | 0 | 0 | 0 | 0 | 0
301 | 41876520 | 41876495 | 41052089 | 1 | 1 | 1 | 3 | 22.2.02.11-0051 | ФСБЦ-2022, 22.2.02.11-0051, приказ Минстроя России от 18.05.2022 г. № 378/пр | Гайки установочные заземляющие | 1425 | 1013 | 100 ШТ | 100 ШТ | 1 | 0.25 | 884.19 | 0 | 0 | 0 | 0 | 1 | 0 | *0 | 0 | 2 | 41876507 | 514 | 0 | 0 | 0 | 0 | 0 | 0 | 0 | 0
301 | 41876521 | 41876495 | 40676108 | 108 | 1 | 1 | 3 | 421/пр_2020_п.75_пп.а |  | Сметная стоимость вспомогательных ненормируемых материальных ресурсов, не учтенная в сметной норме, 2% | 3277935 | 1013 | % | % | 1 | 2 | 0 | 0 | 0 | 0 | 0 | 0 | 0 | *0 | 0 | 2 | 41876508 | 515 | 0 | 0 | 0 | 0 | 0 | 0 | 0 | 0
303 | 41876537 | 41876523 | 40669968 | 108 | 1 | 1 | 1 | 1-100-38 |  | Затраты труда рабочих (Средний разряд - 3,8) | 1191 | 1013 | чел.-ч. | чел.-ч. | 1 | 18.96 | 0 | 0 | 0 | 296.32 | 0 | 1 | 1 |  | 18.96 | 2 | 41876524 | 516 | 0 | 0 | 0 | 0 | 0 | 0 | 0 | 0
303 | 41876538 | 41876523 | 40670210 | 108 | 1 | 1 | 1 | 4-100-00 |  | Затраты труда машинистов | 1191 | 1013 | чел.-ч. | чел.-ч. | 1 | 1.28 | 0 | 0 | 0 | 0 | 0 | 1 | 2 |  | 1.28 | 2 | 41876525 | 517 | 0 | 0 | 0 | 0 | 0 | 0 | 0 | 0
303 | 41876539 | 41876523 | 40987978 | 1 | 1 | 1 | 2 | 91.05.05-015 | ФСЭМ-2022, 91.05.05-015, приказ Минстроя России от 18.05.2022 г. № 378/пр | Краны на автомобильном ходу, грузоподъемность 16 т | 1368 | 1011 | маш.-ч | маш.-ч | 1 | 0.64 | 0 | 1442.85 | 407.16 | 0 | 0 | 1 | 0 |  | 0.64 | 2 | 41876526 | 518 | 0 | 0 | 0 | 0 | 0 | 0 | 0 | 0
303 | 41876540 | 41876523 | 40989217 | 1 | 1 | 1 | 2 | 91.14.02-001 | ФСЭМ-2022 доп.7, 91.14.02-001, приказ Минстроя России от 02.08.2023 г. № 551/пр | Автомобили бортовые, грузоподъемность до 5 т | 1368 | 1011 | маш.-ч | маш.-ч | 1 | 0.64 | 0 | 557.94 | 303.11 | 0 | 0 | 1 | 0 |  | 0.64 | 2 | 41876527 | 519 | 0 | 0 | 0 | 0 | 0 | 0 | 0 | 0
303 | 41876541 | 41876523 | 40989496 | 1 | 1 | 1 | 2 | 91.17.04-233 | ФСЭМ-2022, 91.17.04-233, приказ Минстроя России от 18.05.2022 г. № 378/пр | Аппараты сварочные для ручной дуговой сварки, сварочный ток до 350 А | 1368 | 1011 | маш.-ч | маш.-ч | 1 | 3.4 | 0 | 17.78 | 0 | 0 | 0 | 1 | 0 |  | 3.4 | 2 | 41876528 | 520 | 0 | 0 | 0 | 0 | 0 | 0 | 0 | 0
303 | 41876542 | 41876523 | 40994337 | 1 | 1 | 1 | 3 | 01.7.06.11-0021 | ФСБЦ-2022, 01.7.06.11-0021, приказ Минстроя России от 18.05.2022 г. № 378/пр | Ленты герметизирующие на основе фторопласта-4Д, антикоррозийностойкие, с липким слоем с одной стороны для уплотнения неподвижных резьбовых соединений трубопроводов, ширина 10 мм, толщина 0,1 мм | 1346 | 1009 | кг | кг | 1 | 0.032 | 911.59 | 0 | 0 | 0 | 0 | 1 | 0 |  | 0.032 | 2 | 41876529 | 521 | 0 | 0 | 0 | 0 | 0 | 0 | 0 | 0
303 | 41876543 | 41876523 | 40995195 | 1 | 1 | 1 | 3 | 01.7.11.07-0227 | ФСБЦ-2022, 01.7.11.07-0227, приказ Минстроя России от 18.05.2022 г. № 378/пр | Электроды сварочные для сварки низколегированных и углеродистых сталей УОНИ 13/45, Э42А, диаметр 4-5 мм | 1346 | 1009 | кг | кг | 1 | 1.05 | 155.63 | 0 | 0 | 0 | 0 | 1 | 0 |  | 1.05 | 2 | 41876530 | 522 | 0 | 0 | 0 | 0 | 0 | 0 | 0 | 0
303 | 41876544 | 41876523 | 40999774 | 1 | 1 | 1 | 3 | 04.3.01.09-0016 | ФСБЦ-2022, 04.3.01.09-0016, приказ Минстроя России от 18.05.2022 г. № 378/пр | Раствор готовый кладочный, цементный, М200 | 1339 | 1007 | м3 | м3 | 1 | 0.003 | 4033.62 | 0 | 0 | 0 | 0 | 1 | 0 |  | 0.003 | 2 | 41876531 | 523 | 0 | 0 | 0 | 0 | 0 | 0 | 0 | 0
303 | 41876545 | 41876523 | 41008058 | 1 | 1 | 1 | 3 | 08.3.07.01-0052 | ФСБЦ-2022 доп.4, 08.3.07.01-0052, приказ Минстроя России от 27.12.2022 г. № 1133/пр | Прокат стальной горячекатаный полосовой, марки стали Ст3сп, Ст3пс, размеры 50х5 мм | 1348 | 1009 | т | т | 1000 | 0.0034 | 70310.45 | 0 | 0 | 0 | 0 | 1 | 0 |  | 0.0034 | 2 | 41876532 | 524 | 0 | 0 | 0 | 0 | 0 | 0 | 0 | 0
303 | 41876546 | 41876523 | 41036706 | 1 | 1 | 1 | 3 | 20.1.02.23-0082 | ФСБЦ-2022, 20.1.02.23-0082, приказ Минстроя России от 18.05.2022 г. № 378/пр | Перемычки гибкие, тип ПГС-50 | 1455 | 1013 | 10 ШТ | 10 ШТ | 1 | 0.6 | 944.69 | 0 | 0 | 0 | 0 | 1 | 0 |  | 0.6 | 2 | 41876533 | 525 | 0 | 0 | 0 | 0 | 0 | 0 | 0 | 0
303 | 41876547 | 41876523 | 41036917 | 1 | 1 | 1 | 3 | 20.2.02.02-0011 | ФСБЦ-2022, 20.2.02.02-0011, приказ Минстроя России от 18.05.2022 г. № 378/пр | Заглушки | 1455 | 1013 | 10 ШТ | 10 ШТ | 1 | 1.02 | 7.1 | 0 | 0 | 0 | 0 | 1 | 0 |  | 1.02 | 2 | 41876534 | 526 | 0 | 0 | 0 | 0 | 0 | 0 | 0 | 0
303 | 41876548 | 41876523 | 41052089 | 1 | 1 | 1 | 3 | 22.2.02.11-0051 | ФСБЦ-2022, 22.2.02.11-0051, приказ Минстроя России от 18.05.2022 г. № 378/пр | Гайки установочные заземляющие | 1425 | 1013 | 100 ШТ | 100 ШТ | 1 | 0.25 | 884.19 | 0 | 0 | 0 | 0 | 1 | 0 |  | 0.25 | 2 | 41876535 | 527 | 0 | 0 | 0 | 0 | 0 | 0 | 0 | 0
303 | 41876549 | 41876523 | 40676108 | 108 | 1 | 1 | 3 | 421/пр_2020_п.75_пп.а |  | Сметная стоимость вспомогательных ненормируемых материальных ресурсов, не учтенная в сметной норме, 2% | 3277935 | 1013 | % | % | 1 | 2 | 0 | 0 | 0 | 0 | 0 | 0 | 0 |  | 2 | 2 | 41876536 | 528 | 0 | 0 | 0 | 0 | 0 | 0 | 0 | 0
305 | 41876557 | 41876551 | 40669968 | 108 | 1 | 1 | 1 | 1-100-38 |  | Затраты труда рабочих (Средний разряд - 3,8) | 1191 | 1013 | чел.-ч. | чел.-ч. | 1 | 0.38 | 0 | 0 | 0 | 296.32 | 0 | 1 | 1 | *0,7 | 0.266 | 2 | 41876552 | 529 | 0 | 0 | 0 | 0 | 0 | 0 | 0 | 0
305 | 41876558 | 41876551 | 40990643 | 1 | 1 | 1 | 3 | 01.1.01.09-0024 | ФСБЦ-2022, 01.1.01.09-0024, приказ Минстроя России от 18.05.2022 г. № 378/пр | Шнур асбестовый общего назначения ШАОН, диаметр 3-6 мм | 1348 | 1009 | т | т | 1000 | 6e-05 | 305052.55 | 0 | 0 | 0 | 0 | 1 | 0 | *0 | 0 | 2 | 41876553 | 530 | 0 | 0 | 0 | 0 | 0 | 0 | 0 | 0
305 | 41876559 | 41876551 | 40994765 | 1 | 1 | 1 | 3 | 01.7.07.29-0111 | ФСБЦ-2022, 01.7.07.29-0111, приказ Минстроя России от 18.05.2022 г. № 378/пр | Пакля смоляная пропитанная | 1346 | 1009 | кг | кг | 1 | 0.15 | 92.95 | 0 | 0 | 0 | 0 | 1 | 0 | *0 | 0 | 2 | 41876554 | 531 | 0 | 0 | 0 | 0 | 0 | 0 | 0 | 0
305 | 41876560 | 41876551 | 40994776 | 1 | 1 | 1 | 3 | 01.7.07.29-0221 | ФСБЦ-2022, 01.7.07.29-0221, приказ Минстроя России от 18.05.2022 г. № 378/пр | Герметик для уплотнения кабельных вводов и муфт, герметизации резьбовых соединений газовых и водопроводных труб | 1346 | 1009 | кг | кг | 1 | 0.72 | 490.01 | 0 | 0 | 0 | 0 | 1 | 0 | *0 | 0 | 2 | 41876555 | 532 | 0 | 0 | 0 | 0 | 0 | 0 | 0 | 0
305 | 41876561 | 41876551 | 40676108 | 108 | 1 | 1 | 3 | 421/пр_2020_п.75_пп.а |  | Сметная стоимость вспомогательных ненормируемых материальных ресурсов, не учтенная в сметной норме, 2% | 3277935 | 1013 | % | % | 1 | 2 | 0 | 0 | 0 | 0 | 0 | 0 | 0 | *0 | 0 | 2 | 41876556 | 533 | 0 | 0 | 0 | 0 | 0 | 0 | 0 | 0
307 | 41876569 | 41876563 | 40669968 | 108 | 1 | 1 | 1 | 1-100-38 |  | Затраты труда рабочих (Средний разряд - 3,8) | 1191 | 1013 | чел.-ч. | чел.-ч. | 1 | 0.38 | 0 | 0 | 0 | 296.32 | 0 | 1 | 1 |  | 0.38 | 2 | 41876564 | 534 | 0 | 0 | 0 | 0 | 0 | 0 | 0 | 0
307 | 41876570 | 41876563 | 40990643 | 1 | 1 | 1 | 3 | 01.1.01.09-0024 | ФСБЦ-2022, 01.1.01.09-0024, приказ Минстроя России от 18.05.2022 г. № 378/пр | Шнур асбестовый общего назначения ШАОН, диаметр 3-6 мм | 1348 | 1009 | т | т | 1000 | 6e-05 | 305052.55 | 0 | 0 | 0 | 0 | 1 | 0 |  | 6e-05 | 2 | 41876565 | 535 | 0 | 0 | 0 | 0 | 0 | 0 | 0 | 0
307 | 41876571 | 41876563 | 40994765 | 1 | 1 | 1 | 3 | 01.7.07.29-0111 | ФСБЦ-2022, 01.7.07.29-0111, приказ Минстроя России от 18.05.2022 г. № 378/пр | Пакля смоляная пропитанная | 1346 | 1009 | кг | кг | 1 | 0.15 | 92.95 | 0 | 0 | 0 | 0 | 1 | 0 |  | 0.15 | 2 | 41876566 | 536 | 0 | 0 | 0 | 0 | 0 | 0 | 0 | 0
307 | 41876572 | 41876563 | 40994776 | 1 | 1 | 1 | 3 | 01.7.07.29-0221 | ФСБЦ-2022, 01.7.07.29-0221, приказ Минстроя России от 18.05.2022 г. № 378/пр | Герметик для уплотнения кабельных вводов и муфт, герметизации резьбовых соединений газовых и водопроводных труб | 1346 | 1009 | кг | кг | 1 | 0.72 | 490.01 | 0 | 0 | 0 | 0 | 1 | 0 |  | 0.72 | 2 | 41876567 | 537 | 0 | 0 | 0 | 0 | 0 | 0 | 0 | 0
307 | 41876573 | 41876563 | 40676108 | 108 | 1 | 1 | 3 | 421/пр_2020_п.75_пп.а |  | Сметная стоимость вспомогательных ненормируемых материальных ресурсов, не учтенная в сметной норме, 2% | 3277935 | 1013 | % | % | 1 | 2 | 0 | 0 | 0 | 0 | 0 | 0 | 0 |  | 2 | 2 | 41876568 | 538 | 0 | 0 | 0 | 0 | 0 | 0 | 0 | 0
309 | 41876586 | 41876575 | 40669968 | 108 | 1 | 1 | 1 | 1-100-38 |  | Затраты труда рабочих (Средний разряд - 3,8) | 1191 | 1013 | чел.-ч. | чел.-ч. | 1 | 9.92 | 0 | 0 | 0 | 296.32 | 0 | 1 | 1 | *0,7 | 6.944 | 2 | 41876576 | 539 | 0 | 0 | 0 | 0 | 0 | 0 | 0 | 0
309 | 41876587 | 41876575 | 40670210 | 108 | 1 | 1 | 1 | 4-100-00 |  | Затраты труда машинистов | 1191 | 1013 | чел.-ч. | чел.-ч. | 1 | 0.4 | 0 | 0 | 0 | 0 | 0 | 1 | 2 | *0,7 | 0.28 | 2 | 41876577 | 540 | 0 | 0 | 0 | 0 | 0 | 0 | 0 | 0
309 | 41876588 | 41876575 | 40987978 | 1 | 1 | 1 | 2 | 91.05.05-015 | ФСЭМ-2022, 91.05.05-015, приказ Минстроя России от 18.05.2022 г. № 378/пр | Краны на автомобильном ходу, грузоподъемность 16 т | 1368 | 1011 | маш.-ч | маш.-ч | 1 | 0.2 | 0 | 1442.85 | 407.16 | 0 | 0 | 1 | 0 | *0,7 | 0.14 | 2 | 41876578 | 541 | 0 | 0 | 0 | 0 | 0 | 0 | 0 | 0
309 | 41876589 | 41876575 | 40988121 | 1 | 1 | 1 | 2 | 91.06.01-003 | ФСЭМ-2022, 91.06.01-003, приказ Минстроя России от 18.05.2022 г. № 378/пр | Домкраты гидравлические, грузоподъемность 63-100 т | 1368 | 1011 | маш.-ч | маш.-ч | 1 | 2.4 | 0 | 1.75 | 0 | 0 | 0 | 1 | 0 | *0,7 | 1.68 | 2 | 41876579 | 542 | 0 | 0 | 0 | 0 | 0 | 0 | 0 | 0
309 | 41876590 | 41876575 | 40988171 | 1 | 1 | 1 | 2 | 91.06.03-061 | ФСЭМ-2022, 91.06.03-061, приказ Минстроя России от 18.05.2022 г. № 378/пр | Лебедки электрические тяговым усилием до 12,26 кН (1,25 т) | 1368 | 1011 | маш.-ч | маш.-ч | 1 | 2.4 | 0 | 8.84 | 0 | 0 | 0 | 1 | 0 | *0,7 | 1.68 | 2 | 41876580 | 543 | 0 | 0 | 0 | 0 | 0 | 0 | 0 | 0
309 | 41876591 | 41876575 | 40989217 | 1 | 1 | 1 | 2 | 91.14.02-001 | ФСЭМ-2022 доп.7, 91.14.02-001, приказ Минстроя России от 02.08.2023 г. № 551/пр | Автомобили бортовые, грузоподъемность до 5 т | 1368 | 1011 | маш.-ч | маш.-ч | 1 | 0.2 | 0 | 557.94 | 303.11 | 0 | 0 | 1 | 0 | *0,7 | 0.14 | 2 | 41876581 | 544 | 0 | 0 | 0 | 0 | 0 | 0 | 0 | 0
309 | 41876592 | 41876575 | 40994286 | 1 | 1 | 1 | 3 | 01.7.06.07-0002 | ФСБЦ-2022, 01.7.06.07-0002, приказ Минстроя России от 18.05.2022 г. № 378/пр | Ленты монтажные из пластмассы для бандажирования проводов, скрепляются пластмассовыми кнопками, ширина 10 мм | 1302 | 1003 | 10 м | 10 м | 10 | 0.096 | 37.71 | 0 | 0 | 0 | 0 | 1 | 0 | *0 | 0 | 2 | 41876582 | 545 | 0 | 0 | 0 | 0 | 0 | 0 | 0 | 0
309 | 41876593 | 41876575 | 41010390 | 1 | 1 | 1 | 3 | 10.3.02.03-0011 | ФСБЦ-2022, 10.3.02.03-0011, приказ Минстроя России от 18.05.2022 г. № 378/пр | Припои оловянно-свинцовые бессурьмянистые, марка ПОС30 | 1346 | 1009 | кг | кг | 1 | 0.5 | 931.11 | 0 | 0 | 0 | 0 | 1 | 0 | *0 | 0 | 2 | 41876583 | 546 | 0 | 0 | 0 | 0 | 0 | 0 | 0 | 0
309 | 41876594 | 41876575 | 41024923 | 1 | 1 | 1 | 3 | 14.4.03.03-0002 | ФСБЦ-2022 доп.4, 14.4.03.03-0002, приказ Минстроя России от 27.12.2022 г. № 1133/пр | Лак битумный БТ-123 | 1348 | 1009 | т | т | 1000 | 6e-05 | 82698.14 | 0 | 0 | 0 | 0 | 1 | 0 | *0 | 0 | 2 | 41876584 | 547 | 0 | 0 | 0 | 0 | 0 | 0 | 0 | 0
309 | 41876595 | 41876575 | 40676108 | 108 | 1 | 1 | 3 | 421/пр_2020_п.75_пп.а |  | Сметная стоимость вспомогательных ненормируемых материальных ресурсов, не учтенная в сметной норме, 2% | 3277935 | 1013 | % | % | 1 | 2 | 0 | 0 | 0 | 0 | 0 | 0 | 0 | *0 | 0 | 2 | 41876585 | 548 | 0 | 0 | 0 | 0 | 0 | 0 | 0 | 0
311 | 41876608 | 41876597 | 40669968 | 108 | 1 | 1 | 1 | 1-100-38 |  | Затраты труда рабочих (Средний разряд - 3,8) | 1191 | 1013 | чел.-ч. | чел.-ч. | 1 | 9.92 | 0 | 0 | 0 | 296.32 | 0 | 1 | 1 |  | 9.92 | 2 | 41876598 | 549 | 0 | 0 | 0 | 0 | 0 | 0 | 0 | 0
311 | 41876609 | 41876597 | 40670210 | 108 | 1 | 1 | 1 | 4-100-00 |  | Затраты труда машинистов | 1191 | 1013 | чел.-ч. | чел.-ч. | 1 | 0.4 | 0 | 0 | 0 | 0 | 0 | 1 | 2 |  | 0.4 | 2 | 41876599 | 550 | 0 | 0 | 0 | 0 | 0 | 0 | 0 | 0
311 | 41876610 | 41876597 | 40987978 | 1 | 1 | 1 | 2 | 91.05.05-015 | ФСЭМ-2022, 91.05.05-015, приказ Минстроя России от 18.05.2022 г. № 378/пр | Краны на автомобильном ходу, грузоподъемность 16 т | 1368 | 1011 | маш.-ч | маш.-ч | 1 | 0.2 | 0 | 1442.85 | 407.16 | 0 | 0 | 1 | 0 |  | 0.2 | 2 | 41876600 | 551 | 0 | 0 | 0 | 0 | 0 | 0 | 0 | 0
311 | 41876611 | 41876597 | 40988121 | 1 | 1 | 1 | 2 | 91.06.01-003 | ФСЭМ-2022, 91.06.01-003, приказ Минстроя России от 18.05.2022 г. № 378/пр | Домкраты гидравлические, грузоподъемность 63-100 т | 1368 | 1011 | маш.-ч | маш.-ч | 1 | 2.4 | 0 | 1.75 | 0 | 0 | 0 | 1 | 0 |  | 2.4 | 2 | 41876601 | 552 | 0 | 0 | 0 | 0 | 0 | 0 | 0 | 0
311 | 41876612 | 41876597 | 40988171 | 1 | 1 | 1 | 2 | 91.06.03-061 | ФСЭМ-2022, 91.06.03-061, приказ Минстроя России от 18.05.2022 г. № 378/пр | Лебедки электрические тяговым усилием до 12,26 кН (1,25 т) | 1368 | 1011 | маш.-ч | маш.-ч | 1 | 2.4 | 0 | 8.84 | 0 | 0 | 0 | 1 | 0 |  | 2.4 | 2 | 41876602 | 553 | 0 | 0 | 0 | 0 | 0 | 0 | 0 | 0
311 | 41876613 | 41876597 | 40989217 | 1 | 1 | 1 | 2 | 91.14.02-001 | ФСЭМ-2022 доп.7, 91.14.02-001, приказ Минстроя России от 02.08.2023 г. № 551/пр | Автомобили бортовые, грузоподъемность до 5 т | 1368 | 1011 | маш.-ч | маш.-ч | 1 | 0.2 | 0 | 557.94 | 303.11 | 0 | 0 | 1 | 0 |  | 0.2 | 2 | 41876603 | 554 | 0 | 0 | 0 | 0 | 0 | 0 | 0 | 0
311 | 41876614 | 41876597 | 40994286 | 1 | 1 | 1 | 3 | 01.7.06.07-0002 | ФСБЦ-2022, 01.7.06.07-0002, приказ Минстроя России от 18.05.2022 г. № 378/пр | Ленты монтажные из пластмассы для бандажирования проводов, скрепляются пластмассовыми кнопками, ширина 10 мм | 1302 | 1003 | 10 м | 10 м | 10 | 0.096 | 37.71 | 0 | 0 | 0 | 0 | 1 | 0 |  | 0.096 | 2 | 41876604 | 555 | 0 | 0 | 0 | 0 | 0 | 0 | 0 | 0
311 | 41876615 | 41876597 | 41010390 | 1 | 1 | 1 | 3 | 10.3.02.03-0011 | ФСБЦ-2022, 10.3.02.03-0011, приказ Минстроя России от 18.05.2022 г. № 378/пр | Припои оловянно-свинцовые бессурьмянистые, марка ПОС30 | 1346 | 1009 | кг | кг | 1 | 0.5 | 931.11 | 0 | 0 | 0 | 0 | 1 | 0 |  | 0.5 | 2 | 41876605 | 556 | 0 | 0 | 0 | 0 | 0 | 0 | 0 | 0
311 | 41876616 | 41876597 | 41024923 | 1 | 1 | 1 | 3 | 14.4.03.03-0002 | ФСБЦ-2022 доп.4, 14.4.03.03-0002, приказ Минстроя России от 27.12.2022 г. № 1133/пр | Лак битумный БТ-123 | 1348 | 1009 | т | т | 1000 | 6e-05 | 82698.14 | 0 | 0 | 0 | 0 | 1 | 0 |  | 6e-05 | 2 | 41876606 | 557 | 0 | 0 | 0 | 0 | 0 | 0 | 0 | 0
311 | 41876617 | 41876597 | 40676108 | 108 | 1 | 1 | 3 | 421/пр_2020_п.75_пп.а |  | Сметная стоимость вспомогательных ненормируемых материальных ресурсов, не учтенная в сметной норме, 2% | 3277935 | 1013 | % | % | 1 | 2 | 0 | 0 | 0 | 0 | 0 | 0 | 0 |  | 2 | 2 | 41876607 | 558 | 0 | 0 | 0 | 0 | 0 | 0 | 0 | 0
313 | 41876631 | 41876619 | 40669968 | 108 | 1 | 1 | 1 | 1-100-38 |  | Затраты труда рабочих (Средний разряд - 3,8) | 1191 | 1013 | чел.-ч. | чел.-ч. | 1 | 30.64 | 0 | 0 | 0 | 296.32 | 0 | 1 | 1 | *0,7 | 21.448 | 2 | 41876620 | 559 | 0 | 0 | 0 | 0 | 0 | 0 | 0 | 0
313 | 41876632 | 41876619 | 40670210 | 108 | 1 | 1 | 1 | 4-100-00 |  | Затраты труда машинистов | 1191 | 1013 | чел.-ч. | чел.-ч. | 1 | 0.32 | 0 | 0 | 0 | 0 | 0 | 1 | 2 | *0,7 | 0.224 | 2 | 41876621 | 560 | 0 | 0 | 0 | 0 | 0 | 0 | 0 | 0
313 | 41876633 | 41876619 | 40987978 | 1 | 1 | 1 | 2 | 91.05.05-015 | ФСЭМ-2022, 91.05.05-015, приказ Минстроя России от 18.05.2022 г. № 378/пр | Краны на автомобильном ходу, грузоподъемность 16 т | 1368 | 1011 | маш.-ч | маш.-ч | 1 | 0.16 | 0 | 1442.85 | 407.16 | 0 | 0 | 1 | 0 | *0,7 | 0.112 | 2 | 41876622 | 561 | 0 | 0 | 0 | 0 | 0 | 0 | 0 | 0
313 | 41876634 | 41876619 | 40989217 | 1 | 1 | 1 | 2 | 91.14.02-001 | ФСЭМ-2022 доп.7, 91.14.02-001, приказ Минстроя России от 02.08.2023 г. № 551/пр | Автомобили бортовые, грузоподъемность до 5 т | 1368 | 1011 | маш.-ч | маш.-ч | 1 | 0.16 | 0 | 557.94 | 303.11 | 0 | 0 | 1 | 0 | *0,7 | 0.112 | 2 | 41876623 | 562 | 0 | 0 | 0 | 0 | 0 | 0 | 0 | 0
313 | 41876635 | 41876619 | 40989496 | 1 | 1 | 1 | 2 | 91.17.04-233 | ФСЭМ-2022, 91.17.04-233, приказ Минстроя России от 18.05.2022 г. № 378/пр | Аппараты сварочные для ручной дуговой сварки, сварочный ток до 350 А | 1368 | 1011 | маш.-ч | маш.-ч | 1 | 4.94 | 0 | 17.78 | 0 | 0 | 0 | 1 | 0 | *0,7 | 3.458 | 2 | 41876624 | 563 | 0 | 0 | 0 | 0 | 0 | 0 | 0 | 0
313 | 41876636 | 41876619 | 40993938 | 1 | 1 | 1 | 3 | 01.7.02.07-0011 | ФСБЦ-2022, 01.7.02.07-0011, приказ Минстроя России от 18.05.2022 г. № 378/пр | Прессшпан листовой, марка А | 1346 | 1009 | кг | кг | 1 | 0.55 | 177.09 | 0 | 0 | 0 | 0 | 1 | 0 | *0 | 0 | 2 | 41876625 | 564 | 0 | 0 | 0 | 0 | 0 | 0 | 0 | 0
313 | 41876637 | 41876619 | 40993972 | 1 | 1 | 1 | 3 | 01.7.03.04-0001 | ФСБЦ-2022, 01.7.03.04-0001, приказ Минстроя России от 18.05.2022 г. № 378/пр | Электроэнергия | 1383 | 1013 | КВТ-Ч | КВТ-Ч | 1 | 2.5428 | 6.45 | 0 | 0 | 0 | 0 | 1 | 0 | *0 | 0 | 2 | 41876626 | 565 | 0 | 0 | 0 | 0 | 0 | 0 | 0 | 0
313 | 41876638 | 41876619 | 40995195 | 1 | 1 | 1 | 3 | 01.7.11.07-0227 | ФСБЦ-2022, 01.7.11.07-0227, приказ Минстроя России от 18.05.2022 г. № 378/пр | Электроды сварочные для сварки низколегированных и углеродистых сталей УОНИ 13/45, Э42А, диаметр 4-5 мм | 1346 | 1009 | кг | кг | 1 | 3 | 155.63 | 0 | 0 | 0 | 0 | 1 | 0 | *0 | 0 | 2 | 41876627 | 566 | 0 | 0 | 0 | 0 | 0 | 0 | 0 | 0
313 | 41876639 | 41876619 | 40996271 | 1 | 1 | 1 | 3 | 01.7.15.04-0011 | ФСБЦ-2022, 01.7.15.04-0011, приказ Минстроя России от 18.05.2022 г. № 378/пр | Винты стальные с полукруглой головкой, длина 50 мм | 1348 | 1009 | т | т | 1000 | 0.00058 | 127406 | 0 | 0 | 0 | 0 | 1 | 0 | *0 | 0 | 2 | 41876628 | 567 | 0 | 0 | 0 | 0 | 0 | 0 | 0 | 0
313 | 41876640 | 41876619 | 41024880 | 1 | 1 | 1 | 3 | 14.4.02.04-0142 | ФСБЦ-2022, 14.4.02.04-0142, приказ Минстроя России от 18.05.2022 г. № 378/пр | Краска масляная МА-0115, мумия, сурик железный | 1346 | 1009 | кг | кг | 1 | 0.1 | 79.88 | 0 | 0 | 0 | 0 | 1 | 0 | *0 | 0 | 2 | 41876629 | 568 | 0 | 0 | 0 | 0 | 0 | 0 | 0 | 0
313 | 41876641 | 41876619 | 40676108 | 108 | 1 | 1 | 3 | 421/пр_2020_п.75_пп.а |  | Сметная стоимость вспомогательных ненормируемых материальных ресурсов, не учтенная в сметной норме, 2% | 3277935 | 1013 | % | % | 1 | 2 | 0 | 0 | 0 | 0 | 0 | 0 | 0 | *0 | 0 | 2 | 41876630 | 569 | 0 | 0 | 0 | 0 | 0 | 0 | 0 | 0
315 | 41876655 | 41876643 | 40669968 | 108 | 1 | 1 | 1 | 1-100-38 |  | Затраты труда рабочих (Средний разряд - 3,8) | 1191 | 1013 | чел.-ч. | чел.-ч. | 1 | 30.64 | 0 | 0 | 0 | 296.32 | 0 | 1 | 1 |  | 30.64 | 2 | 41876644 | 570 | 0 | 0 | 0 | 0 | 0 | 0 | 0 | 0
315 | 41876656 | 41876643 | 40670210 | 108 | 1 | 1 | 1 | 4-100-00 |  | Затраты труда машинистов | 1191 | 1013 | чел.-ч. | чел.-ч. | 1 | 0.32 | 0 | 0 | 0 | 0 | 0 | 1 | 2 |  | 0.32 | 2 | 41876645 | 571 | 0 | 0 | 0 | 0 | 0 | 0 | 0 | 0
315 | 41876657 | 41876643 | 40987978 | 1 | 1 | 1 | 2 | 91.05.05-015 | ФСЭМ-2022, 91.05.05-015, приказ Минстроя России от 18.05.2022 г. № 378/пр | Краны на автомобильном ходу, грузоподъемность 16 т | 1368 | 1011 | маш.-ч | маш.-ч | 1 | 0.16 | 0 | 1442.85 | 407.16 | 0 | 0 | 1 | 0 |  | 0.16 | 2 | 41876646 | 572 | 0 | 0 | 0 | 0 | 0 | 0 | 0 | 0
315 | 41876658 | 41876643 | 40989217 | 1 | 1 | 1 | 2 | 91.14.02-001 | ФСЭМ-2022 доп.7, 91.14.02-001, приказ Минстроя России от 02.08.2023 г. № 551/пр | Автомобили бортовые, грузоподъемность до 5 т | 1368 | 1011 | маш.-ч | маш.-ч | 1 | 0.16 | 0 | 557.94 | 303.11 | 0 | 0 | 1 | 0 |  | 0.16 | 2 | 41876647 | 573 | 0 | 0 | 0 | 0 | 0 | 0 | 0 | 0
315 | 41876659 | 41876643 | 40989496 | 1 | 1 | 1 | 2 | 91.17.04-233 | ФСЭМ-2022, 91.17.04-233, приказ Минстроя России от 18.05.2022 г. № 378/пр | Аппараты сварочные для ручной дуговой сварки, сварочный ток до 350 А | 1368 | 1011 | маш.-ч | маш.-ч | 1 | 4.94 | 0 | 17.78 | 0 | 0 | 0 | 1 | 0 |  | 4.94 | 2 | 41876648 | 574 | 0 | 0 | 0 | 0 | 0 | 0 | 0 | 0
315 | 41876660 | 41876643 | 40993938 | 1 | 1 | 1 | 3 | 01.7.02.07-0011 | ФСБЦ-2022, 01.7.02.07-0011, приказ Минстроя России от 18.05.2022 г. № 378/пр | Прессшпан листовой, марка А | 1346 | 1009 | кг | кг | 1 | 0.55 | 177.09 | 0 | 0 | 0 | 0 | 1 | 0 |  | 0.55 | 2 | 41876649 | 575 | 0 | 0 | 0 | 0 | 0 | 0 | 0 | 0
315 | 41876661 | 41876643 | 40993972 | 1 | 1 | 1 | 3 | 01.7.03.04-0001 | ФСБЦ-2022, 01.7.03.04-0001, приказ Минстроя России от 18.05.2022 г. № 378/пр | Электроэнергия | 1383 | 1013 | КВТ-Ч | КВТ-Ч | 1 | 2.5428 | 6.45 | 0 | 0 | 0 | 0 | 1 | 0 |  | 2.5428 | 2 | 41876650 | 576 | 0 | 0 | 0 | 0 | 0 | 0 | 0 | 0
315 | 41876662 | 41876643 | 40995195 | 1 | 1 | 1 | 3 | 01.7.11.07-0227 | ФСБЦ-2022, 01.7.11.07-0227, приказ Минстроя России от 18.05.2022 г. № 378/пр | Электроды сварочные для сварки низколегированных и углеродистых сталей УОНИ 13/45, Э42А, диаметр 4-5 мм | 1346 | 1009 | кг | кг | 1 | 3 | 155.63 | 0 | 0 | 0 | 0 | 1 | 0 |  | 3 | 2 | 41876651 | 577 | 0 | 0 | 0 | 0 | 0 | 0 | 0 | 0
315 | 41876663 | 41876643 | 40996271 | 1 | 1 | 1 | 3 | 01.7.15.04-0011 | ФСБЦ-2022, 01.7.15.04-0011, приказ Минстроя России от 18.05.2022 г. № 378/пр | Винты стальные с полукруглой головкой, длина 50 мм | 1348 | 1009 | т | т | 1000 | 0.00058 | 127406 | 0 | 0 | 0 | 0 | 1 | 0 |  | 0.00058 | 2 | 41876652 | 578 | 0 | 0 | 0 | 0 | 0 | 0 | 0 | 0
315 | 41876664 | 41876643 | 41024880 | 1 | 1 | 1 | 3 | 14.4.02.04-0142 | ФСБЦ-2022, 14.4.02.04-0142, приказ Минстроя России от 18.05.2022 г. № 378/пр | Краска масляная МА-0115, мумия, сурик железный | 1346 | 1009 | кг | кг | 1 | 0.1 | 79.88 | 0 | 0 | 0 | 0 | 1 | 0 |  | 0.1 | 2 | 41876653 | 579 | 0 | 0 | 0 | 0 | 0 | 0 | 0 | 0
315 | 41876665 | 41876643 | 40676108 | 108 | 1 | 1 | 3 | 421/пр_2020_п.75_пп.а |  | Сметная стоимость вспомогательных ненормируемых материальных ресурсов, не учтенная в сметной норме, 2% | 3277935 | 1013 | % | % | 1 | 2 | 0 | 0 | 0 | 0 | 0 | 0 | 0 |  | 2 | 2 | 41876654 | 580 | 0 | 0 | 0 | 0 | 0 | 0 | 0 | 0
364 | 41876679 | 41876667 | 40669982 | 108 | 1 | 1 | 1 | 1-100-42 |  | Затраты труда рабочих (Средний разряд - 4,2) | 1191 | 1013 | чел.-ч. | чел.-ч. | 1 | 2.06 | 0 | 0 | 0 | 312.16 | 0 | 1 | 1 | *0,7 | 1.442 | 2 | 41876668 | 581 | 0 | 0 | 0 | 0 | 0 | 0 | 0 | 0
364 | 41876680 | 41876667 | 40670210 | 108 | 1 | 1 | 1 | 4-100-00 |  | Затраты труда машинистов | 1191 | 1013 | чел.-ч. | чел.-ч. | 1 | 0.31 | 0 | 0 | 0 | 0 | 0 | 1 | 2 | *0,7 | 0.217 | 2 | 41876669 | 582 | 0 | 0 | 0 | 0 | 0 | 0 | 0 | 0
364 | 41876681 | 41876667 | 40987839 | 1 | 1 | 1 | 2 | 91.04.01-041 | ФСЭМ-2022 доп.8, 91.04.01-041, приказ Минстроя России от 14.11.2023 г. № 817/пр | Молотки бурильные легкие при работе от передвижных компрессорных установок | 1368 | 1011 | маш.-ч | маш.-ч | 1 | 0.19 | 0 | 21.06 | 0 | 0 | 0 | 1 | 0 | *0,7 | 0.133 | 2 | 41876670 | 583 | 0 | 0 | 0 | 0 | 0 | 0 | 0 | 0
364 | 41876682 | 41876667 | 40987978 | 1 | 1 | 1 | 2 | 91.05.05-015 | ФСЭМ-2022, 91.05.05-015, приказ Минстроя России от 18.05.2022 г. № 378/пр | Краны на автомобильном ходу, грузоподъемность 16 т | 1368 | 1011 | маш.-ч | маш.-ч | 1 | 0.06 | 0 | 1442.85 | 407.16 | 0 | 0 | 1 | 0 | *0,7 | 0.042 | 2 | 41876671 | 584 | 0 | 0 | 0 | 0 | 0 | 0 | 0 | 0
364 | 41876683 | 41876667 | 40989217 | 1 | 1 | 1 | 2 | 91.14.02-001 | ФСЭМ-2022 доп.7, 91.14.02-001, приказ Минстроя России от 02.08.2023 г. № 551/пр | Автомобили бортовые, грузоподъемность до 5 т | 1368 | 1011 | маш.-ч | маш.-ч | 1 | 0.06 | 0 | 557.94 | 303.11 | 0 | 0 | 1 | 0 | *0,7 | 0.042 | 2 | 41876672 | 585 | 0 | 0 | 0 | 0 | 0 | 0 | 0 | 0
364 | 41876684 | 41876667 | 40989496 | 1 | 1 | 1 | 2 | 91.17.04-233 | ФСЭМ-2022, 91.17.04-233, приказ Минстроя России от 18.05.2022 г. № 378/пр | Аппараты сварочные для ручной дуговой сварки, сварочный ток до 350 А | 1368 | 1011 | маш.-ч | маш.-ч | 1 | 0.61 | 0 | 17.78 | 0 | 0 | 0 | 1 | 0 | *0,7 | 0.427 | 2 | 41876673 | 586 | 0 | 0 | 0 | 0 | 0 | 0 | 0 | 0
364 | 41876685 | 41876667 | 40989514 | 1 | 1 | 1 | 2 | 91.18.01-007 | ФСЭМ-2022, 91.18.01-007, приказ Минстроя России от 18.05.2022 г. № 378/пр | Компрессоры винтовые передвижные с двигателем внутреннего сгорания, давление до 0,7 МПа (7 атм), производительность до 5,4 м3/мин | 1368 | 1011 | маш.-ч | маш.-ч | 1 | 0.19 | 0 | 342.61 | 303.11 | 0 | 0 | 1 | 0 | *0,7 | 0.133 | 2 | 41876674 | 587 | 0 | 0 | 0 | 0 | 0 | 0 | 0 | 0
364 | 41876686 | 41876667 | 40995195 | 1 | 1 | 1 | 3 | 01.7.11.07-0227 | ФСБЦ-2022, 01.7.11.07-0227, приказ Минстроя России от 18.05.2022 г. № 378/пр | Электроды сварочные для сварки низколегированных и углеродистых сталей УОНИ 13/45, Э42А, диаметр 4-5 мм | 1346 | 1009 | кг | кг | 1 | 0.1 | 155.63 | 0 | 0 | 0 | 0 | 1 | 0 | *0 | 0 | 2 | 41876675 | 588 | 0 | 0 | 0 | 0 | 0 | 0 | 0 | 0
364 | 41876687 | 41876667 | 40996264 | 1 | 1 | 1 | 3 | 01.7.15.03-0042 | ФСБЦ-2022, 01.7.15.03-0042, приказ Минстроя России от 18.05.2022 г. № 378/пр | Болты с гайками и шайбами строительные | 1346 | 1009 | кг | кг | 1 | 0.1 | 174.93 | 0 | 0 | 0 | 0 | 1 | 0 | *0 | 0 | 2 | 41876676 | 589 | 0 | 0 | 0 | 0 | 0 | 0 | 0 | 0
364 | 41876688 | 41876667 | 41024880 | 1 | 1 | 1 | 3 | 14.4.02.04-0142 | ФСБЦ-2022, 14.4.02.04-0142, приказ Минстроя России от 18.05.2022 г. № 378/пр | Краска масляная МА-0115, мумия, сурик железный | 1346 | 1009 | кг | кг | 1 | 0.02 | 79.88 | 0 | 0 | 0 | 0 | 1 | 0 | *0 | 0 | 2 | 41876677 | 590 | 0 | 0 | 0 | 0 | 0 | 0 | 0 | 0
364 | 41876689 | 41876667 | 40676108 | 108 | 1 | 1 | 3 | 421/пр_2020_п.75_пп.а |  | Сметная стоимость вспомогательных ненормируемых материальных ресурсов, не учтенная в сметной норме, 2% | 3277935 | 1013 | % | % | 1 | 2 | 0 | 0 | 0 | 0 | 0 | 0 | 0 | *0 | 0 | 2 | 41876678 | 591 | 0 | 0 | 0 | 0 | 0 | 0 | 0 | 0
366 | 41876704 | 41876691 | 40669982 | 108 | 1 | 1 | 1 | 1-100-42 |  | Затраты труда рабочих (Средний разряд - 4,2) | 1191 | 1013 | чел.-ч. | чел.-ч. | 1 | 2.06 | 0 | 0 | 0 | 312.16 | 0 | 1 | 1 |  | 2.06 | 2 | 41876692 | 592 | 0 | 0 | 0 | 0 | 0 | 0 | 0 | 0
366 | 41876705 | 41876691 | 40670210 | 108 | 1 | 1 | 1 | 4-100-00 |  | Затраты труда машинистов | 1191 | 1013 | чел.-ч. | чел.-ч. | 1 | 0.74 | 0 | 0 | 0 | 0 | 0 | 1 | 2 |  | 0.74 | 2 | 41876693 | 593 | 0 | 0 | 0 | 0 | 0 | 0 | 0 | 0
366 | 41876706 | 41876691 | 40987839 | 1 | 1 | 1 | 2 | 91.04.01-041 | ФСЭМ-2022 доп.8, 91.04.01-041, приказ Минстроя России от 14.11.2023 г. № 817/пр | Молотки бурильные легкие при работе от передвижных компрессорных установок | 1368 | 1011 | маш.-ч | маш.-ч | 1 | 0.3 | 0 | 21.06 | 0 | 0 | 0 | 1 | 0 |  | 0.3 | 2 | 41876694 | 594 | 0 | 0 | 0 | 0 | 0 | 0 | 0 | 0
366 | 41876707 | 41876691 | 40987978 | 1 | 1 | 1 | 2 | 91.05.05-015 | ФСЭМ-2022, 91.05.05-015, приказ Минстроя России от 18.05.2022 г. № 378/пр | Краны на автомобильном ходу, грузоподъемность 16 т | 1368 | 1011 | маш.-ч | маш.-ч | 1 | 0.22 | 0 | 1442.85 | 407.16 | 0 | 0 | 1 | 0 |  | 0.22 | 2 | 41876695 | 595 | 0 | 0 | 0 | 0 | 0 | 0 | 0 | 0
366 | 41876708 | 41876691 | 40989217 | 1 | 1 | 1 | 2 | 91.14.02-001 | ФСЭМ-2022 доп.7, 91.14.02-001, приказ Минстроя России от 02.08.2023 г. № 551/пр | Автомобили бортовые, грузоподъемность до 5 т | 1368 | 1011 | маш.-ч | маш.-ч | 1 | 0.22 | 0 | 557.94 | 303.11 | 0 | 0 | 1 | 0 |  | 0.22 | 2 | 41876696 | 596 | 0 | 0 | 0 | 0 | 0 | 0 | 0 | 0
366 | 41876709 | 41876691 | 40989496 | 1 | 1 | 1 | 2 | 91.17.04-233 | ФСЭМ-2022, 91.17.04-233, приказ Минстроя России от 18.05.2022 г. № 378/пр | Аппараты сварочные для ручной дуговой сварки, сварочный ток до 350 А | 1368 | 1011 | маш.-ч | маш.-ч | 1 | 0.68 | 0 | 17.78 | 0 | 0 | 0 | 1 | 0 |  | 0.68 | 2 | 41876697 | 597 | 0 | 0 | 0 | 0 | 0 | 0 | 0 | 0
366 | 41876710 | 41876691 | 40989514 | 1 | 1 | 1 | 2 | 91.18.01-007 | ФСЭМ-2022, 91.18.01-007, приказ Минстроя России от 18.05.2022 г. № 378/пр | Компрессоры винтовые передвижные с двигателем внутреннего сгорания, давление до 0,7 МПа (7 атм), производительность до 5,4 м3/мин | 1368 | 1011 | маш.-ч | маш.-ч | 1 | 0.3 | 0 | 342.61 | 303.11 | 0 | 0 | 1 | 0 |  | 0.3 | 2 | 41876698 | 598 | 0 | 0 | 0 | 0 | 0 | 0 | 0 | 0
366 | 41876711 | 41876691 | 40995195 | 1 | 1 | 1 | 3 | 01.7.11.07-0227 | ФСБЦ-2022, 01.7.11.07-0227, приказ Минстроя России от 18.05.2022 г. № 378/пр | Электроды сварочные для сварки низколегированных и углеродистых сталей УОНИ 13/45, Э42А, диаметр 4-5 мм | 1346 | 1009 | кг | кг | 1 | 0.15 | 155.63 | 0 | 0 | 0 | 0 | 1 | 0 |  | 0.15 | 2 | 41876699 | 599 | 0 | 0 | 0 | 0 | 0 | 0 | 0 | 0
366 | 41876712 | 41876691 | 40996264 | 1 | 1 | 1 | 3 | 01.7.15.03-0042 | ФСБЦ-2022, 01.7.15.03-0042, приказ Минстроя России от 18.05.2022 г. № 378/пр | Болты с гайками и шайбами строительные | 1346 | 1009 | кг | кг | 1 | 0.1 | 174.93 | 0 | 0 | 0 | 0 | 1 | 0 |  | 0.1 | 2 | 41876700 | 600 | 0 | 0 | 0 | 0 | 0 | 0 | 0 | 0
366 | 41876713 | 41876691 | 41008058 | 1 | 1 | 1 | 3 | 08.3.07.01-0052 | ФСБЦ-2022 доп.4, 08.3.07.01-0052, приказ Минстроя России от 27.12.2022 г. № 1133/пр | Прокат стальной горячекатаный полосовой, марки стали Ст3сп, Ст3пс, размеры 50х5 мм | 1348 | 1009 | т | т | 1000 | 0.0003 | 70310.45 | 0 | 0 | 0 | 0 | 1 | 0 |  | 0.0003 | 2 | 41876701 | 601 | 0 | 0 | 0 | 0 | 0 | 0 | 0 | 0
366 | 41876714 | 41876691 | 41024880 | 1 | 1 | 1 | 3 | 14.4.02.04-0142 | ФСБЦ-2022, 14.4.02.04-0142, приказ Минстроя России от 18.05.2022 г. № 378/пр | Краска масляная МА-0115, мумия, сурик железный | 1346 | 1009 | кг | кг | 1 | 0.05 | 79.88 | 0 | 0 | 0 | 0 | 1 | 0 |  | 0.05 | 2 | 41876702 | 602 | 0 | 0 | 0 | 0 | 0 | 0 | 0 | 0
366 | 41876715 | 41876691 | 40676108 | 108 | 1 | 1 | 3 | 421/пр_2020_п.75_пп.а |  | Сметная стоимость вспомогательных ненормируемых материальных ресурсов, не учтенная в сметной норме, 2% | 3277935 | 1013 | % | % | 1 | 2 | 0 | 0 | 0 | 0 | 0 | 0 | 0 |  | 2 | 2 | 41876703 | 603 | 0 | 0 | 0 | 0 | 0 | 0 | 0 | 0
368 | 41876721 | 41876717 | 40670197 | 108 | 1 | 1 | 1 | 3-200-01 |  | Инженер I категории | 1369 | 1013 | чел.-ч | чел.-ч | 1 | 16 | 0 | 0 | 0 | 486.33 | 0 | 1 | 1 | *0,7 | 11.2 | 2 | 41876718 | 604 | 0 | 0 | 0 | 0 | 0 | 0 | 0 | 0
368 | 41876722 | 41876717 | 40670200 | 108 | 1 | 1 | 1 | 3-200-02 |  | Инженер II категории | 1369 | 1013 | чел.-ч | чел.-ч | 1 | 16 | 0 | 0 | 0 | 443.35 | 0 | 1 | 1 | *0,7 | 11.2 | 2 | 41876719 | 605 | 0 | 0 | 0 | 0 | 0 | 0 | 0 | 0
368 | 41876723 | 41876717 | 40676108 | 108 | 1 | 1 | 3 | 421/пр_2020_п.75_пп.а |  | Сметная стоимость вспомогательных ненормируемых материальных ресурсов, не учтенная в сметной норме, 2% | 3277935 | 1013 | % | % | 1 | 2 | 0 | 0 | 0 | 0 | 0 | 0 | 0 | *0 | 0 | 2 | 41876720 | 606 | 0 | 0 | 0 | 0 | 0 | 0 | 0 | 0
370 | 41876729 | 41876725 | 40670197 | 108 | 1 | 1 | 1 | 3-200-01 |  | Инженер I категории | 1369 | 1013 | чел.-ч | чел.-ч | 1 | 16 | 0 | 0 | 0 | 486.33 | 0 | 1 | 1 |  | 16 | 2 | 41876726 | 607 | 0 | 0 | 0 | 0 | 0 | 0 | 0 | 0
370 | 41876730 | 41876725 | 40670200 | 108 | 1 | 1 | 1 | 3-200-02 |  | Инженер II категории | 1369 | 1013 | чел.-ч | чел.-ч | 1 | 16 | 0 | 0 | 0 | 443.35 | 0 | 1 | 1 |  | 16 | 2 | 41876727 | 608 | 0 | 0 | 0 | 0 | 0 | 0 | 0 | 0
370 | 41876731 | 41876725 | 40676108 | 108 | 1 | 1 | 3 | 421/пр_2020_п.75_пп.а |  | Сметная стоимость вспомогательных ненормируемых материальных ресурсов, не учтенная в сметной норме, 2% | 3277935 | 1013 | % | % | 1 | 2 | 0 | 0 | 0 | 0 | 0 | 0 | 0 |  | 2 | 2 | 41876728 | 609 | 0 | 0 | 0 | 0 | 0 | 0 | 0 | 0
372 | 41876745 | 41876733 | 40669968 | 108 | 1 | 1 | 1 | 1-100-38 |  | Затраты труда рабочих (Средний разряд - 3,8) | 1191 | 1013 | чел.-ч. | чел.-ч. | 1 | 14.08 | 0 | 0 | 0 | 296.32 | 0 | 1 | 1 | *0,7 | 9.856 | 2 | 41876734 | 610 | 0 | 0 | 0 | 0 | 0 | 0 | 0 | 0
372 | 41876746 | 41876733 | 40670210 | 108 | 1 | 1 | 1 | 4-100-00 |  | Затраты труда машинистов | 1191 | 1013 | чел.-ч. | чел.-ч. | 1 | 0.4 | 0 | 0 | 0 | 0 | 0 | 1 | 2 | *0,7 | 0.28 | 2 | 41876735 | 611 | 0 | 0 | 0 | 0 | 0 | 0 | 0 | 0
372 | 41876747 | 41876733 | 40987978 | 1 | 1 | 1 | 2 | 91.05.05-015 | ФСЭМ-2022, 91.05.05-015, приказ Минстроя России от 18.05.2022 г. № 378/пр | Краны на автомобильном ходу, грузоподъемность 16 т | 1368 | 1011 | маш.-ч | маш.-ч | 1 | 0.2 | 0 | 1442.85 | 407.16 | 0 | 0 | 1 | 0 | *0,7 | 0.14 | 2 | 41876736 | 612 | 0 | 0 | 0 | 0 | 0 | 0 | 0 | 0
372 | 41876748 | 41876733 | 40988121 | 1 | 1 | 1 | 2 | 91.06.01-003 | ФСЭМ-2022, 91.06.01-003, приказ Минстроя России от 18.05.2022 г. № 378/пр | Домкраты гидравлические, грузоподъемность 63-100 т | 1368 | 1011 | маш.-ч | маш.-ч | 1 | 3.34 | 0 | 1.75 | 0 | 0 | 0 | 1 | 0 | *0,7 | 2.338 | 2 | 41876737 | 613 | 0 | 0 | 0 | 0 | 0 | 0 | 0 | 0
372 | 41876749 | 41876733 | 40988171 | 1 | 1 | 1 | 2 | 91.06.03-061 | ФСЭМ-2022, 91.06.03-061, приказ Минстроя России от 18.05.2022 г. № 378/пр | Лебедки электрические тяговым усилием до 12,26 кН (1,25 т) | 1368 | 1011 | маш.-ч | маш.-ч | 1 | 3.34 | 0 | 8.84 | 0 | 0 | 0 | 1 | 0 | *0,7 | 2.338 | 2 | 41876738 | 614 | 0 | 0 | 0 | 0 | 0 | 0 | 0 | 0
372 | 41876750 | 41876733 | 40989217 | 1 | 1 | 1 | 2 | 91.14.02-001 | ФСЭМ-2022 доп.7, 91.14.02-001, приказ Минстроя России от 02.08.2023 г. № 551/пр | Автомобили бортовые, грузоподъемность до 5 т | 1368 | 1011 | маш.-ч | маш.-ч | 1 | 0.2 | 0 | 557.94 | 303.11 | 0 | 0 | 1 | 0 | *0,7 | 0.14 | 2 | 41876739 | 615 | 0 | 0 | 0 | 0 | 0 | 0 | 0 | 0
372 | 41876751 | 41876733 | 40994286 | 1 | 1 | 1 | 3 | 01.7.06.07-0002 | ФСБЦ-2022, 01.7.06.07-0002, приказ Минстроя России от 18.05.2022 г. № 378/пр | Ленты монтажные из пластмассы для бандажирования проводов, скрепляются пластмассовыми кнопками, ширина 10 мм | 1302 | 1003 | 10 м | 10 м | 10 | 0.245 | 37.71 | 0 | 0 | 0 | 0 | 1 | 0 | *0 | 0 | 2 | 41876740 | 616 | 0 | 0 | 0 | 0 | 0 | 0 | 0 | 0
372 | 41876752 | 41876733 | 40996884 | 1 | 1 | 1 | 3 | 01.7.15.14-0165 | ФСБЦ-2022 доп.2, 01.7.15.14-0165, приказ Минстроя России от 26.08.2022 г. № 703/пр | Шурупы самонарезающие стальные с полукруглой головкой и прямым шлицем, остроконечные, диаметр 4 мм, длина 40 мм | 1348 | 1009 | т | т | 1000 | 0.00062 | 99190.96 | 0 | 0 | 0 | 0 | 1 | 0 | *0 | 0 | 2 | 41876741 | 617 | 0 | 0 | 0 | 0 | 0 | 0 | 0 | 0
372 | 41876753 | 41876733 | 41010390 | 1 | 1 | 1 | 3 | 10.3.02.03-0011 | ФСБЦ-2022, 10.3.02.03-0011, приказ Минстроя России от 18.05.2022 г. № 378/пр | Припои оловянно-свинцовые бессурьмянистые, марка ПОС30 | 1346 | 1009 | кг | кг | 1 | 0.25 | 931.11 | 0 | 0 | 0 | 0 | 1 | 0 | *0 | 0 | 2 | 41876742 | 618 | 0 | 0 | 0 | 0 | 0 | 0 | 0 | 0
372 | 41876754 | 41876733 | 41024923 | 1 | 1 | 1 | 3 | 14.4.03.03-0002 | ФСБЦ-2022 доп.4, 14.4.03.03-0002, приказ Минстроя России от 27.12.2022 г. № 1133/пр | Лак битумный БТ-123 | 1348 | 1009 | т | т | 1000 | 0.00072 | 82698.14 | 0 | 0 | 0 | 0 | 1 | 0 | *0 | 0 | 2 | 41876743 | 619 | 0 | 0 | 0 | 0 | 0 | 0 | 0 | 0
372 | 41876755 | 41876733 | 40676108 | 108 | 1 | 1 | 3 | 421/пр_2020_п.75_пп.а |  | Сметная стоимость вспомогательных ненормируемых материальных ресурсов, не учтенная в сметной норме, 2% | 3277935 | 1013 | % | % | 1 | 2 | 0 | 0 | 0 | 0 | 0 | 0 | 0 | *0 | 0 | 2 | 41876744 | 620 | 0 | 0 | 0 | 0 | 0 | 0 | 0 | 0
374 | 41876769 | 41876757 | 40669968 | 108 | 1 | 1 | 1 | 1-100-38 |  | Затраты труда рабочих (Средний разряд - 3,8) | 1191 | 1013 | чел.-ч. | чел.-ч. | 1 | 14.08 | 0 | 0 | 0 | 296.32 | 0 | 1 | 1 |  | 14.08 | 2 | 41876758 | 621 | 0 | 0 | 0 | 0 | 0 | 0 | 0 | 0
374 | 41876770 | 41876757 | 40670210 | 108 | 1 | 1 | 1 | 4-100-00 |  | Затраты труда машинистов | 1191 | 1013 | чел.-ч. | чел.-ч. | 1 | 0.4 | 0 | 0 | 0 | 0 | 0 | 1 | 2 |  | 0.4 | 2 | 41876759 | 622 | 0 | 0 | 0 | 0 | 0 | 0 | 0 | 0
374 | 41876771 | 41876757 | 40987978 | 1 | 1 | 1 | 2 | 91.05.05-015 | ФСЭМ-2022, 91.05.05-015, приказ Минстроя России от 18.05.2022 г. № 378/пр | Краны на автомобильном ходу, грузоподъемность 16 т | 1368 | 1011 | маш.-ч | маш.-ч | 1 | 0.2 | 0 | 1442.85 | 407.16 | 0 | 0 | 1 | 0 |  | 0.2 | 2 | 41876760 | 623 | 0 | 0 | 0 | 0 | 0 | 0 | 0 | 0
374 | 41876772 | 41876757 | 40988121 | 1 | 1 | 1 | 2 | 91.06.01-003 | ФСЭМ-2022, 91.06.01-003, приказ Минстроя России от 18.05.2022 г. № 378/пр | Домкраты гидравлические, грузоподъемность 63-100 т | 1368 | 1011 | маш.-ч | маш.-ч | 1 | 3.34 | 0 | 1.75 | 0 | 0 | 0 | 1 | 0 |  | 3.34 | 2 | 41876761 | 624 | 0 | 0 | 0 | 0 | 0 | 0 | 0 | 0
374 | 41876773 | 41876757 | 40988171 | 1 | 1 | 1 | 2 | 91.06.03-061 | ФСЭМ-2022, 91.06.03-061, приказ Минстроя России от 18.05.2022 г. № 378/пр | Лебедки электрические тяговым усилием до 12,26 кН (1,25 т) | 1368 | 1011 | маш.-ч | маш.-ч | 1 | 3.34 | 0 | 8.84 | 0 | 0 | 0 | 1 | 0 |  | 3.34 | 2 | 41876762 | 625 | 0 | 0 | 0 | 0 | 0 | 0 | 0 | 0
374 | 41876774 | 41876757 | 40989217 | 1 | 1 | 1 | 2 | 91.14.02-001 | ФСЭМ-2022 доп.7, 91.14.02-001, приказ Минстроя России от 02.08.2023 г. № 551/пр | Автомобили бортовые, грузоподъемность до 5 т | 1368 | 1011 | маш.-ч | маш.-ч | 1 | 0.2 | 0 | 557.94 | 303.11 | 0 | 0 | 1 | 0 |  | 0.2 | 2 | 41876763 | 626 | 0 | 0 | 0 | 0 | 0 | 0 | 0 | 0
374 | 41876775 | 41876757 | 40994286 | 1 | 1 | 1 | 3 | 01.7.06.07-0002 | ФСБЦ-2022, 01.7.06.07-0002, приказ Минстроя России от 18.05.2022 г. № 378/пр | Ленты монтажные из пластмассы для бандажирования проводов, скрепляются пластмассовыми кнопками, ширина 10 мм | 1302 | 1003 | 10 м | 10 м | 10 | 0.245 | 37.71 | 0 | 0 | 0 | 0 | 1 | 0 |  | 0.245 | 2 | 41876764 | 627 | 0 | 0 | 0 | 0 | 0 | 0 | 0 | 0
374 | 41876776 | 41876757 | 40996884 | 1 | 1 | 1 | 3 | 01.7.15.14-0165 | ФСБЦ-2022 доп.2, 01.7.15.14-0165, приказ Минстроя России от 26.08.2022 г. № 703/пр | Шурупы самонарезающие стальные с полукруглой головкой и прямым шлицем, остроконечные, диаметр 4 мм, длина 40 мм | 1348 | 1009 | т | т | 1000 | 0.00062 | 99190.96 | 0 | 0 | 0 | 0 | 1 | 0 |  | 0.00062 | 2 | 41876765 | 628 | 0 | 0 | 0 | 0 | 0 | 0 | 0 | 0
374 | 41876777 | 41876757 | 41010390 | 1 | 1 | 1 | 3 | 10.3.02.03-0011 | ФСБЦ-2022, 10.3.02.03-0011, приказ Минстроя России от 18.05.2022 г. № 378/пр | Припои оловянно-свинцовые бессурьмянистые, марка ПОС30 | 1346 | 1009 | кг | кг | 1 | 0.25 | 931.11 | 0 | 0 | 0 | 0 | 1 | 0 |  | 0.25 | 2 | 41876766 | 629 | 0 | 0 | 0 | 0 | 0 | 0 | 0 | 0
374 | 41876778 | 41876757 | 41024923 | 1 | 1 | 1 | 3 | 14.4.03.03-0002 | ФСБЦ-2022 доп.4, 14.4.03.03-0002, приказ Минстроя России от 27.12.2022 г. № 1133/пр | Лак битумный БТ-123 | 1348 | 1009 | т | т | 1000 | 0.00072 | 82698.14 | 0 | 0 | 0 | 0 | 1 | 0 |  | 0.00072 | 2 | 41876767 | 630 | 0 | 0 | 0 | 0 | 0 | 0 | 0 | 0
374 | 41876779 | 41876757 | 40676108 | 108 | 1 | 1 | 3 | 421/пр_2020_п.75_пп.а |  | Сметная стоимость вспомогательных ненормируемых материальных ресурсов, не учтенная в сметной норме, 2% | 3277935 | 1013 | % | % | 1 | 2 | 0 | 0 | 0 | 0 | 0 | 0 | 0 |  | 2 | 2 | 41876768 | 631 | 0 | 0 | 0 | 0 | 0 | 0 | 0 | 0
376 | 41876788 | 41876781 | 40669976 | 108 | 1 | 1 | 1 | 1-100-40 |  | Затраты труда рабочих (Средний разряд - 4) | 1191 | 1013 | чел.-ч. | чел.-ч. | 1 | 1.03 | 0 | 0 | 0 | 303.11 | 0 | 1 | 1 | *0,7 | 0.721 | 2 | 41876782 | 632 | 0 | 0 | 0 | 0 | 0 | 0 | 0 | 0
376 | 41876789 | 41876781 | 40670210 | 108 | 1 | 1 | 1 | 4-100-00 |  | Затраты труда машинистов | 1191 | 1013 | чел.-ч. | чел.-ч. | 1 | 0.06 | 0 | 0 | 0 | 0 | 0 | 1 | 2 | *0,7 | 0.042 | 2 | 41876783 | 633 | 0 | 0 | 0 | 0 | 0 | 0 | 0 | 0
376 | 41876790 | 41876781 | 40987978 | 1 | 1 | 1 | 2 | 91.05.05-015 | ФСЭМ-2022, 91.05.05-015, приказ Минстроя России от 18.05.2022 г. № 378/пр | Краны на автомобильном ходу, грузоподъемность 16 т | 1368 | 1011 | маш.-ч | маш.-ч | 1 | 0.03 | 0 | 1442.85 | 407.16 | 0 | 0 | 1 | 0 | *0,7 | 0.021 | 2 | 41876784 | 634 | 0 | 0 | 0 | 0 | 0 | 0 | 0 | 0
376 | 41876791 | 41876781 | 40989217 | 1 | 1 | 1 | 2 | 91.14.02-001 | ФСЭМ-2022 доп.7, 91.14.02-001, приказ Минстроя России от 02.08.2023 г. № 551/пр | Автомобили бортовые, грузоподъемность до 5 т | 1368 | 1011 | маш.-ч | маш.-ч | 1 | 0.03 | 0 | 557.94 | 303.11 | 0 | 0 | 1 | 0 | *0,7 | 0.021 | 2 | 41876785 | 635 | 0 | 0 | 0 | 0 | 0 | 0 | 0 | 0
376 | 41876792 | 41876781 | 40996264 | 1 | 1 | 1 | 3 | 01.7.15.03-0042 | ФСБЦ-2022, 01.7.15.03-0042, приказ Минстроя России от 18.05.2022 г. № 378/пр | Болты с гайками и шайбами строительные | 1346 | 1009 | кг | кг | 1 | 0.04 | 174.93 | 0 | 0 | 0 | 0 | 1 | 0 | *0 | 0 | 2 | 41876786 | 636 | 0 | 0 | 0 | 0 | 0 | 0 | 0 | 0
376 | 41876793 | 41876781 | 40676108 | 108 | 1 | 1 | 3 | 421/пр_2020_п.75_пп.а |  | Сметная стоимость вспомогательных ненормируемых материальных ресурсов, не учтенная в сметной норме, 2% | 3277935 | 1013 | % | % | 1 | 2 | 0 | 0 | 0 | 0 | 0 | 0 | 0 | *0 | 0 | 2 | 41876787 | 637 | 0 | 0 | 0 | 0 | 0 | 0 | 0 | 0
378 | 41876802 | 41876795 | 40669976 | 108 | 1 | 1 | 1 | 1-100-40 |  | Затраты труда рабочих (Средний разряд - 4) | 1191 | 1013 | чел.-ч. | чел.-ч. | 1 | 1.03 | 0 | 0 | 0 | 303.11 | 0 | 1 | 1 |  | 1.03 | 2 | 41876796 | 638 | 0 | 0 | 0 | 0 | 0 | 0 | 0 | 0
378 | 41876803 | 41876795 | 40670210 | 108 | 1 | 1 | 1 | 4-100-00 |  | Затраты труда машинистов | 1191 | 1013 | чел.-ч. | чел.-ч. | 1 | 0.06 | 0 | 0 | 0 | 0 | 0 | 1 | 2 |  | 0.06 | 2 | 41876797 | 639 | 0 | 0 | 0 | 0 | 0 | 0 | 0 | 0
378 | 41876804 | 41876795 | 40987978 | 1 | 1 | 1 | 2 | 91.05.05-015 | ФСЭМ-2022, 91.05.05-015, приказ Минстроя России от 18.05.2022 г. № 378/пр | Краны на автомобильном ходу, грузоподъемность 16 т | 1368 | 1011 | маш.-ч | маш.-ч | 1 | 0.03 | 0 | 1442.85 | 407.16 | 0 | 0 | 1 | 0 |  | 0.03 | 2 | 41876798 | 640 | 0 | 0 | 0 | 0 | 0 | 0 | 0 | 0
378 | 41876805 | 41876795 | 40989217 | 1 | 1 | 1 | 2 | 91.14.02-001 | ФСЭМ-2022 доп.7, 91.14.02-001, приказ Минстроя России от 02.08.2023 г. № 551/пр | Автомобили бортовые, грузоподъемность до 5 т | 1368 | 1011 | маш.-ч | маш.-ч | 1 | 0.03 | 0 | 557.94 | 303.11 | 0 | 0 | 1 | 0 |  | 0.03 | 2 | 41876799 | 641 | 0 | 0 | 0 | 0 | 0 | 0 | 0 | 0
378 | 41876806 | 41876795 | 40996264 | 1 | 1 | 1 | 3 | 01.7.15.03-0042 | ФСБЦ-2022, 01.7.15.03-0042, приказ Минстроя России от 18.05.2022 г. № 378/пр | Болты с гайками и шайбами строительные | 1346 | 1009 | кг | кг | 1 | 0.04 | 174.93 | 0 | 0 | 0 | 0 | 1 | 0 |  | 0.04 | 2 | 41876800 | 642 | 0 | 0 | 0 | 0 | 0 | 0 | 0 | 0
378 | 41876807 | 41876795 | 40676108 | 108 | 1 | 1 | 3 | 421/пр_2020_п.75_пп.а |  | Сметная стоимость вспомогательных ненормируемых материальных ресурсов, не учтенная в сметной норме, 2% | 3277935 | 1013 | % | % | 1 | 2 | 0 | 0 | 0 | 0 | 0 | 0 | 0 |  | 2 | 2 | 41876801 | 643 | 0 | 0 | 0 | 0 | 0 | 0 | 0 | 0
380 | 41876819 | 41876809 | 40669968 | 108 | 1 | 1 | 1 | 1-100-38 |  | Затраты труда рабочих (Средний разряд - 3,8) | 1191 | 1013 | чел.-ч. | чел.-ч. | 1 | 0.92 | 0 | 0 | 0 | 296.32 | 0 | 1 | 1 | *0,7 | 0.644 | 2 | 41876810 | 644 | 0 | 0 | 0 | 0 | 0 | 0 | 0 | 0
380 | 41876820 | 41876809 | 40670210 | 108 | 1 | 1 | 1 | 4-100-00 |  | Затраты труда машинистов | 1191 | 1013 | чел.-ч. | чел.-ч. | 1 | 0.02 | 0 | 0 | 0 | 0 | 0 | 1 | 2 | *0,7 | 0.014 | 2 | 41876811 | 645 | 0 | 0 | 0 | 0 | 0 | 0 | 0 | 0
380 | 41876821 | 41876809 | 40987978 | 1 | 1 | 1 | 2 | 91.05.05-015 | ФСЭМ-2022, 91.05.05-015, приказ Минстроя России от 18.05.2022 г. № 378/пр | Краны на автомобильном ходу, грузоподъемность 16 т | 1368 | 1011 | маш.-ч | маш.-ч | 1 | 0.01 | 0 | 1442.85 | 407.16 | 0 | 0 | 1 | 0 | *0,7 | 0.007 | 2 | 41876812 | 646 | 0 | 0 | 0 | 0 | 0 | 0 | 0 | 0
380 | 41876822 | 41876809 | 40989217 | 1 | 1 | 1 | 2 | 91.14.02-001 | ФСЭМ-2022 доп.7, 91.14.02-001, приказ Минстроя России от 02.08.2023 г. № 551/пр | Автомобили бортовые, грузоподъемность до 5 т | 1368 | 1011 | маш.-ч | маш.-ч | 1 | 0.01 | 0 | 557.94 | 303.11 | 0 | 0 | 1 | 0 | *0,7 | 0.007 | 2 | 41876813 | 647 | 0 | 0 | 0 | 0 | 0 | 0 | 0 | 0
380 | 41876823 | 41876809 | 40990926 | 1 | 1 | 1 | 3 | 01.3.01.01-0001 | ФСБЦ-2022 доп.6, 01.3.01.01-0001, приказ Минстроя России от 11.05.2023 г. № 335/пр | Бензин авиационный Б-70 | 1348 | 1009 | т | т | 1000 | 0.0008 | 116448.72 | 0 | 0 | 0 | 0 | 1 | 0 | *0 | 0 | 2 | 41876814 | 648 | 0 | 0 | 0 | 0 | 0 | 0 | 0 | 0
380 | 41876824 | 41876809 | 40990948 | 1 | 1 | 1 | 3 | 01.3.01.05-0009 | ФСБЦ-2022 доп.8, 01.3.01.05-0009, приказ Минстроя России от 14.11.2023 г. № 817/пр | Парафин нефтяной твердый Т-1 | 1348 | 1009 | т | т | 1000 | 1e-05 | 81827.2 | 0 | 0 | 0 | 0 | 1 | 0 | *0 | 0 | 2 | 41876815 | 649 | 0 | 0 | 0 | 0 | 0 | 0 | 0 | 0
380 | 41876825 | 41876809 | 40991021 | 1 | 1 | 1 | 3 | 01.3.02.09-0022 | ФСБЦ-2022 доп.3, 01.3.02.09-0022, приказ Минстроя России от 26.10.2022 г. № 905/пр | Пропан-бутан смесь техническая | 1346 | 1009 | кг | кг | 1 | 0.15 | 41.38 | 0 | 0 | 0 | 0 | 1 | 0 | *0 | 0 | 2 | 41876816 | 650 | 0 | 0 | 0 | 0 | 0 | 0 | 0 | 0
380 | 41876826 | 41876809 | 40994286 | 1 | 1 | 1 | 3 | 01.7.06.07-0002 | ФСБЦ-2022, 01.7.06.07-0002, приказ Минстроя России от 18.05.2022 г. № 378/пр | Ленты монтажные из пластмассы для бандажирования проводов, скрепляются пластмассовыми кнопками, ширина 10 мм | 1302 | 1003 | 10 м | 10 м | 10 | 0.024 | 37.71 | 0 | 0 | 0 | 0 | 1 | 0 | *0 | 0 | 2 | 41876817 | 651 | 0 | 0 | 0 | 0 | 0 | 0 | 0 | 0
380 | 41876827 | 41876809 | 40676108 | 108 | 1 | 1 | 3 | 421/пр_2020_п.75_пп.а |  | Сметная стоимость вспомогательных ненормируемых материальных ресурсов, не учтенная в сметной норме, 2% | 3277935 | 1013 | % | % | 1 | 2 | 0 | 0 | 0 | 0 | 0 | 0 | 0 | *0 | 0 | 2 | 41876818 | 652 | 0 | 0 | 0 | 0 | 0 | 0 | 0 | 0
382 | 41876839 | 41876829 | 40669968 | 108 | 1 | 1 | 1 | 1-100-38 |  | Затраты труда рабочих (Средний разряд - 3,8) | 1191 | 1013 | чел.-ч. | чел.-ч. | 1 | 0.92 | 0 | 0 | 0 | 296.32 | 0 | 1 | 1 |  | 0.92 | 2 | 41876830 | 653 | 0 | 0 | 0 | 0 | 0 | 0 | 0 | 0
382 | 41876840 | 41876829 | 40670210 | 108 | 1 | 1 | 1 | 4-100-00 |  | Затраты труда машинистов | 1191 | 1013 | чел.-ч. | чел.-ч. | 1 | 0.02 | 0 | 0 | 0 | 0 | 0 | 1 | 2 |  | 0.02 | 2 | 41876831 | 654 | 0 | 0 | 0 | 0 | 0 | 0 | 0 | 0
382 | 41876841 | 41876829 | 40987978 | 1 | 1 | 1 | 2 | 91.05.05-015 | ФСЭМ-2022, 91.05.05-015, приказ Минстроя России от 18.05.2022 г. № 378/пр | Краны на автомобильном ходу, грузоподъемность 16 т | 1368 | 1011 | маш.-ч | маш.-ч | 1 | 0.01 | 0 | 1442.85 | 407.16 | 0 | 0 | 1 | 0 |  | 0.01 | 2 | 41876832 | 655 | 0 | 0 | 0 | 0 | 0 | 0 | 0 | 0
382 | 41876842 | 41876829 | 40989217 | 1 | 1 | 1 | 2 | 91.14.02-001 | ФСЭМ-2022 доп.7, 91.14.02-001, приказ Минстроя России от 02.08.2023 г. № 551/пр | Автомобили бортовые, грузоподъемность до 5 т | 1368 | 1011 | маш.-ч | маш.-ч | 1 | 0.01 | 0 | 557.94 | 303.11 | 0 | 0 | 1 | 0 |  | 0.01 | 2 | 41876833 | 656 | 0 | 0 | 0 | 0 | 0 | 0 | 0 | 0
382 | 41876843 | 41876829 | 40990926 | 1 | 1 | 1 | 3 | 01.3.01.01-0001 | ФСБЦ-2022 доп.6, 01.3.01.01-0001, приказ Минстроя России от 11.05.2023 г. № 335/пр | Бензин авиационный Б-70 | 1348 | 1009 | т | т | 1000 | 0.0008 | 116448.72 | 0 | 0 | 0 | 0 | 1 | 0 |  | 0.0008 | 2 | 41876834 | 657 | 0 | 0 | 0 | 0 | 0 | 0 | 0 | 0
382 | 41876844 | 41876829 | 40990948 | 1 | 1 | 1 | 3 | 01.3.01.05-0009 | ФСБЦ-2022 доп.8, 01.3.01.05-0009, приказ Минстроя России от 14.11.2023 г. № 817/пр | Парафин нефтяной твердый Т-1 | 1348 | 1009 | т | т | 1000 | 1e-05 | 81827.2 | 0 | 0 | 0 | 0 | 1 | 0 |  | 1e-05 | 2 | 41876835 | 658 | 0 | 0 | 0 | 0 | 0 | 0 | 0 | 0
382 | 41876845 | 41876829 | 40991021 | 1 | 1 | 1 | 3 | 01.3.02.09-0022 | ФСБЦ-2022 доп.3, 01.3.02.09-0022, приказ Минстроя России от 26.10.2022 г. № 905/пр | Пропан-бутан смесь техническая | 1346 | 1009 | кг | кг | 1 | 0.15 | 41.38 | 0 | 0 | 0 | 0 | 1 | 0 |  | 0.15 | 2 | 41876836 | 659 | 0 | 0 | 0 | 0 | 0 | 0 | 0 | 0
382 | 41876846 | 41876829 | 40994286 | 1 | 1 | 1 | 3 | 01.7.06.07-0002 | ФСБЦ-2022, 01.7.06.07-0002, приказ Минстроя России от 18.05.2022 г. № 378/пр | Ленты монтажные из пластмассы для бандажирования проводов, скрепляются пластмассовыми кнопками, ширина 10 мм | 1302 | 1003 | 10 м | 10 м | 10 | 0.024 | 37.71 | 0 | 0 | 0 | 0 | 1 | 0 |  | 0.024 | 2 | 41876837 | 660 | 0 | 0 | 0 | 0 | 0 | 0 | 0 | 0
382 | 41876847 | 41876829 | 40676108 | 108 | 1 | 1 | 3 | 421/пр_2020_п.75_пп.а |  | Сметная стоимость вспомогательных ненормируемых материальных ресурсов, не учтенная в сметной норме, 2% | 3277935 | 1013 | % | % | 1 | 2 | 0 | 0 | 0 | 0 | 0 | 0 | 0 |  | 2 | 2 | 41876838 | 661 | 0 | 0 | 0 | 0 | 0 | 0 | 0 | 0
384 | 41876856 | 41876849 | 40669968 | 108 | 1 | 1 | 1 | 1-100-38 |  | Затраты труда рабочих (Средний разряд - 3,8) | 1191 | 1013 | чел.-ч. | чел.-ч. | 1 | 0.3 | 0 | 0 | 0 | 296.32 | 0 | 1 | 1 | *0,7 | 0.21 | 2 | 41876850 | 662 | 0 | 0 | 0 | 0 | 0 | 0 | 0 | 0
384 | 41876857 | 41876849 | 40990948 | 1 | 1 | 1 | 3 | 01.3.01.05-0009 | ФСБЦ-2022 доп.8, 01.3.01.05-0009, приказ Минстроя России от 14.11.2023 г. № 817/пр | Парафин нефтяной твердый Т-1 | 1348 | 1009 | т | т | 1000 | 1e-05 | 81827.2 | 0 | 0 | 0 | 0 | 1 | 0 | *0 | 0 | 2 | 41876851 | 663 | 0 | 0 | 0 | 0 | 0 | 0 | 0 | 0
384 | 41876858 | 41876849 | 40994260 | 1 | 1 | 1 | 3 | 01.7.06.05-0041 | ФСБЦ-2022, 01.7.06.05-0041, приказ Минстроя России от 18.05.2022 г. № 378/пр | Ленты изоляционные хлопчатобумажные прорезиненные для электромонтажных и ремонтных работ, цвет черный, ширина 20 мм, толщина 0,35 мм | 1301 | 1003 | м | м | 1 | 0.83 | 5.87 | 0 | 0 | 0 | 0 | 1 | 0 | *0 | 0 | 2 | 41876852 | 664 | 0 | 0 | 0 | 0 | 0 | 0 | 0 | 0
384 | 41876859 | 41876849 | 41010390 | 1 | 1 | 1 | 3 | 10.3.02.03-0011 | ФСБЦ-2022, 10.3.02.03-0011, приказ Минстроя России от 18.05.2022 г. № 378/пр | Припои оловянно-свинцовые бессурьмянистые, марка ПОС30 | 1346 | 1009 | кг | кг | 1 | 0.05 | 931.11 | 0 | 0 | 0 | 0 | 1 | 0 | *0 | 0 | 2 | 41876853 | 665 | 0 | 0 | 0 | 0 | 0 | 0 | 0 | 0
384 | 41876860 | 41876849 | 41036324 | 1 | 1 | 1 | 3 | 20.1.02.06-0001 | ФСБЦ-2022, 20.1.02.06-0001, приказ Минстроя России от 18.05.2022 г. № 378/пр | Жир паяльный | 1346 | 1009 | кг | кг | 1 | 0.02 | 646.78 | 0 | 0 | 0 | 0 | 1 | 0 | *0 | 0 | 2 | 41876854 | 666 | 0 | 0 | 0 | 0 | 0 | 0 | 0 | 0
384 | 41876861 | 41876849 | 40676108 | 108 | 1 | 1 | 3 | 421/пр_2020_п.75_пп.а |  | Сметная стоимость вспомогательных ненормируемых материальных ресурсов, не учтенная в сметной норме, 2% | 3277935 | 1013 | % | % | 1 | 2 | 0 | 0 | 0 | 0 | 0 | 0 | 0 | *0 | 0 | 2 | 41876855 | 667 | 0 | 0 | 0 | 0 | 0 | 0 | 0 | 0
386 | 41876870 | 41876863 | 40669968 | 108 | 1 | 1 | 1 | 1-100-38 |  | Затраты труда рабочих (Средний разряд - 3,8) | 1191 | 1013 | чел.-ч. | чел.-ч. | 1 | 0.3 | 0 | 0 | 0 | 296.32 | 0 | 1 | 1 |  | 0.3 | 2 | 41876864 | 668 | 0 | 0 | 0 | 0 | 0 | 0 | 0 | 0
386 | 41876871 | 41876863 | 40990948 | 1 | 1 | 1 | 3 | 01.3.01.05-0009 | ФСБЦ-2022 доп.8, 01.3.01.05-0009, приказ Минстроя России от 14.11.2023 г. № 817/пр | Парафин нефтяной твердый Т-1 | 1348 | 1009 | т | т | 1000 | 1e-05 | 81827.2 | 0 | 0 | 0 | 0 | 1 | 0 |  | 1e-05 | 2 | 41876865 | 669 | 0 | 0 | 0 | 0 | 0 | 0 | 0 | 0
386 | 41876872 | 41876863 | 40994260 | 1 | 1 | 1 | 3 | 01.7.06.05-0041 | ФСБЦ-2022, 01.7.06.05-0041, приказ Минстроя России от 18.05.2022 г. № 378/пр | Ленты изоляционные хлопчатобумажные прорезиненные для электромонтажных и ремонтных работ, цвет черный, ширина 20 мм, толщина 0,35 мм | 1301 | 1003 | м | м | 1 | 0.83 | 5.87 | 0 | 0 | 0 | 0 | 1 | 0 |  | 0.83 | 2 | 41876866 | 670 | 0 | 0 | 0 | 0 | 0 | 0 | 0 | 0
386 | 41876873 | 41876863 | 41010390 | 1 | 1 | 1 | 3 | 10.3.02.03-0011 | ФСБЦ-2022, 10.3.02.03-0011, приказ Минстроя России от 18.05.2022 г. № 378/пр | Припои оловянно-свинцовые бессурьмянистые, марка ПОС30 | 1346 | 1009 | кг | кг | 1 | 0.05 | 931.11 | 0 | 0 | 0 | 0 | 1 | 0 |  | 0.05 | 2 | 41876867 | 671 | 0 | 0 | 0 | 0 | 0 | 0 | 0 | 0
386 | 41876874 | 41876863 | 41036324 | 1 | 1 | 1 | 3 | 20.1.02.06-0001 | ФСБЦ-2022, 20.1.02.06-0001, приказ Минстроя России от 18.05.2022 г. № 378/пр | Жир паяльный | 1346 | 1009 | кг | кг | 1 | 0.02 | 646.78 | 0 | 0 | 0 | 0 | 1 | 0 |  | 0.02 | 2 | 41876868 | 672 | 0 | 0 | 0 | 0 | 0 | 0 | 0 | 0
386 | 41876875 | 41876863 | 40676108 | 108 | 1 | 1 | 3 | 421/пр_2020_п.75_пп.а |  | Сметная стоимость вспомогательных ненормируемых материальных ресурсов, не учтенная в сметной норме, 2% | 3277935 | 1013 | % | % | 1 | 2 | 0 | 0 | 0 | 0 | 0 | 0 | 0 |  | 2 | 2 | 41876869 | 673 | 0 | 0 | 0 | 0 | 0 | 0 | 0 | 0
388 | 41876891 | 41876877 | 40669982 | 108 | 1 | 1 | 1 | 1-100-42 |  | Затраты труда рабочих (Средний разряд - 4,2) | 1191 | 1013 | чел.-ч. | чел.-ч. | 1 | 15.45 | 0 | 0 | 0 | 312.16 | 0 | 1 | 1 | *0,7 | 10.815 | 2 | 41876878 | 674 | 0 | 0 | 0 | 0 | 0 | 0 | 0 | 0
388 | 41876892 | 41876877 | 40670210 | 108 | 1 | 1 | 1 | 4-100-00 |  | Затраты труда машинистов | 1191 | 1013 | чел.-ч. | чел.-ч. | 1 | 0.02 | 0 | 0 | 0 | 0 | 0 | 1 | 2 | *0,7 | 0.014 | 2 | 41876879 | 675 | 0 | 0 | 0 | 0 | 0 | 0 | 0 | 0
388 | 41876893 | 41876877 | 40987978 | 1 | 1 | 1 | 2 | 91.05.05-015 | ФСЭМ-2022, 91.05.05-015, приказ Минстроя России от 18.05.2022 г. № 378/пр | Краны на автомобильном ходу, грузоподъемность 16 т | 1368 | 1011 | маш.-ч | маш.-ч | 1 | 0.01 | 0 | 1442.85 | 407.16 | 0 | 0 | 1 | 0 | *0,7 | 0.007 | 2 | 41876880 | 676 | 0 | 0 | 0 | 0 | 0 | 0 | 0 | 0
388 | 41876894 | 41876877 | 40989217 | 1 | 1 | 1 | 2 | 91.14.02-001 | ФСЭМ-2022 доп.7, 91.14.02-001, приказ Минстроя России от 02.08.2023 г. № 551/пр | Автомобили бортовые, грузоподъемность до 5 т | 1368 | 1011 | маш.-ч | маш.-ч | 1 | 0.01 | 0 | 557.94 | 303.11 | 0 | 0 | 1 | 0 | *0,7 | 0.007 | 2 | 41876881 | 677 | 0 | 0 | 0 | 0 | 0 | 0 | 0 | 0
388 | 41876895 | 41876877 | 40990936 | 1 | 1 | 1 | 3 | 01.3.01.02-0002 | ФСБЦ-2022 доп.8, 01.3.01.02-0002, приказ Минстроя России от 14.11.2023 г. № 817/пр | Вазелин технический | 1346 | 1009 | кг | кг | 1 | 0.1 | 150.04 | 0 | 0 | 0 | 0 | 1 | 0 | *0 | 0 | 2 | 41876882 | 678 | 0 | 0 | 0 | 0 | 0 | 0 | 0 | 0
388 | 41876896 | 41876877 | 40993947 | 1 | 1 | 1 | 3 | 01.7.02.09-0002 | ФСБЦ-2022, 01.7.02.09-0002, приказ Минстроя России от 18.05.2022 г. № 378/пр | Шпагат бумажный, диаметр 2,5 мм | 1346 | 1009 | кг | кг | 1 | 0.02 | 187.38 | 0 | 0 | 0 | 0 | 1 | 0 | *0 | 0 | 2 | 41876883 | 679 | 0 | 0 | 0 | 0 | 0 | 0 | 0 | 0
388 | 41876897 | 41876877 | 40994260 | 1 | 1 | 1 | 3 | 01.7.06.05-0041 | ФСБЦ-2022, 01.7.06.05-0041, приказ Минстроя России от 18.05.2022 г. № 378/пр | Ленты изоляционные хлопчатобумажные прорезиненные для электромонтажных и ремонтных работ, цвет черный, ширина 20 мм, толщина 0,35 мм | 1301 | 1003 | м | м | 1 | 16.67 | 5.87 | 0 | 0 | 0 | 0 | 1 | 0 | *0 | 0 | 2 | 41876884 | 680 | 0 | 0 | 0 | 0 | 0 | 0 | 0 | 0
388 | 41876898 | 41876877 | 40994286 | 1 | 1 | 1 | 3 | 01.7.06.07-0002 | ФСБЦ-2022, 01.7.06.07-0002, приказ Минстроя России от 18.05.2022 г. № 378/пр | Ленты монтажные из пластмассы для бандажирования проводов, скрепляются пластмассовыми кнопками, ширина 10 мм | 1302 | 1003 | 10 м | 10 м | 10 | 1 | 37.71 | 0 | 0 | 0 | 0 | 1 | 0 | *0 | 0 | 2 | 41876885 | 681 | 0 | 0 | 0 | 0 | 0 | 0 | 0 | 0
388 | 41876899 | 41876877 | 40998128 | 1 | 1 | 1 | 3 | 01.7.20.04-0005 | ФСБЦ-2022, 01.7.20.04-0005, приказ Минстроя России от 18.05.2022 г. № 378/пр | Нитки швейные армированные | 1346 | 1009 | кг | кг | 1 | 0.01 | 395.65 | 0 | 0 | 0 | 0 | 1 | 0 | *0 | 0 | 2 | 41876886 | 682 | 0 | 0 | 0 | 0 | 0 | 0 | 0 | 0
388 | 41876900 | 41876877 | 41010390 | 1 | 1 | 1 | 3 | 10.3.02.03-0011 | ФСБЦ-2022, 10.3.02.03-0011, приказ Минстроя России от 18.05.2022 г. № 378/пр | Припои оловянно-свинцовые бессурьмянистые, марка ПОС30 | 1346 | 1009 | кг | кг | 1 | 0.08 | 931.11 | 0 | 0 | 0 | 0 | 1 | 0 | *0 | 0 | 2 | 41876887 | 683 | 0 | 0 | 0 | 0 | 0 | 0 | 0 | 0
388 | 41876901 | 41876877 | 41024998 | 1 | 1 | 1 | 3 | 14.4.03.17-0101 | ФСБЦ-2022, 14.4.03.17-0101, приказ Минстроя России от 18.05.2022 г. № 378/пр | Лак КФ-965 | 1348 | 1009 | т | т | 1000 | 0.0001 | 308849.7 | 0 | 0 | 0 | 0 | 1 | 0 | *0 | 0 | 2 | 41876888 | 684 | 0 | 0 | 0 | 0 | 0 | 0 | 0 | 0
388 | 41876902 | 41876877 | 41067474 | 1 | 1 | 1 | 3 | 25.2.01.01-0001 | ФСБЦ-2022, 25.2.01.01-0001, приказ Минстроя России от 18.05.2022 г. № 378/пр | Бирки-оконцеватели маркировочные А671 | 1425 | 1013 | 100 ШТ | 100 ШТ | 1 | 1.02 | 655.9 | 0 | 0 | 0 | 0 | 1 | 0 | *0 | 0 | 2 | 41876889 | 685 | 0 | 0 | 0 | 0 | 0 | 0 | 0 | 0
388 | 41876903 | 41876877 | 40676108 | 108 | 1 | 1 | 3 | 421/пр_2020_п.75_пп.а |  | Сметная стоимость вспомогательных ненормируемых материальных ресурсов, не учтенная в сметной норме, 2% | 3277935 | 1013 | % | % | 1 | 2 | 0 | 0 | 0 | 0 | 0 | 0 | 0 | *0 | 0 | 2 | 41876890 | 686 | 0 | 0 | 0 | 0 | 0 | 0 | 0 | 0
390 | 41876919 | 41876905 | 40669982 | 108 | 1 | 1 | 1 | 1-100-42 |  | Затраты труда рабочих (Средний разряд - 4,2) | 1191 | 1013 | чел.-ч. | чел.-ч. | 1 | 15.45 | 0 | 0 | 0 | 312.16 | 0 | 1 | 1 |  | 15.45 | 2 | 41876906 | 687 | 0 | 0 | 0 | 0 | 0 | 0 | 0 | 0
390 | 41876920 | 41876905 | 40670210 | 108 | 1 | 1 | 1 | 4-100-00 |  | Затраты труда машинистов | 1191 | 1013 | чел.-ч. | чел.-ч. | 1 | 0.02 | 0 | 0 | 0 | 0 | 0 | 1 | 2 |  | 0.02 | 2 | 41876907 | 688 | 0 | 0 | 0 | 0 | 0 | 0 | 0 | 0
390 | 41876921 | 41876905 | 40987978 | 1 | 1 | 1 | 2 | 91.05.05-015 | ФСЭМ-2022, 91.05.05-015, приказ Минстроя России от 18.05.2022 г. № 378/пр | Краны на автомобильном ходу, грузоподъемность 16 т | 1368 | 1011 | маш.-ч | маш.-ч | 1 | 0.01 | 0 | 1442.85 | 407.16 | 0 | 0 | 1 | 0 |  | 0.01 | 2 | 41876908 | 689 | 0 | 0 | 0 | 0 | 0 | 0 | 0 | 0
390 | 41876922 | 41876905 | 40989217 | 1 | 1 | 1 | 2 | 91.14.02-001 | ФСЭМ-2022 доп.7, 91.14.02-001, приказ Минстроя России от 02.08.2023 г. № 551/пр | Автомобили бортовые, грузоподъемность до 5 т | 1368 | 1011 | маш.-ч | маш.-ч | 1 | 0.01 | 0 | 557.94 | 303.11 | 0 | 0 | 1 | 0 |  | 0.01 | 2 | 41876909 | 690 | 0 | 0 | 0 | 0 | 0 | 0 | 0 | 0
390 | 41876923 | 41876905 | 40990936 | 1 | 1 | 1 | 3 | 01.3.01.02-0002 | ФСБЦ-2022 доп.8, 01.3.01.02-0002, приказ Минстроя России от 14.11.2023 г. № 817/пр | Вазелин технический | 1346 | 1009 | кг | кг | 1 | 0.1 | 150.04 | 0 | 0 | 0 | 0 | 1 | 0 |  | 0.1 | 2 | 41876910 | 691 | 0 | 0 | 0 | 0 | 0 | 0 | 0 | 0
390 | 41876924 | 41876905 | 40993947 | 1 | 1 | 1 | 3 | 01.7.02.09-0002 | ФСБЦ-2022, 01.7.02.09-0002, приказ Минстроя России от 18.05.2022 г. № 378/пр | Шпагат бумажный, диаметр 2,5 мм | 1346 | 1009 | кг | кг | 1 | 0.02 | 187.38 | 0 | 0 | 0 | 0 | 1 | 0 |  | 0.02 | 2 | 41876911 | 692 | 0 | 0 | 0 | 0 | 0 | 0 | 0 | 0
390 | 41876925 | 41876905 | 40994260 | 1 | 1 | 1 | 3 | 01.7.06.05-0041 | ФСБЦ-2022, 01.7.06.05-0041, приказ Минстроя России от 18.05.2022 г. № 378/пр | Ленты изоляционные хлопчатобумажные прорезиненные для электромонтажных и ремонтных работ, цвет черный, ширина 20 мм, толщина 0,35 мм | 1301 | 1003 | м | м | 1 | 16.67 | 5.87 | 0 | 0 | 0 | 0 | 1 | 0 |  | 16.67 | 2 | 41876912 | 693 | 0 | 0 | 0 | 0 | 0 | 0 | 0 | 0
390 | 41876926 | 41876905 | 40994286 | 1 | 1 | 1 | 3 | 01.7.06.07-0002 | ФСБЦ-2022, 01.7.06.07-0002, приказ Минстроя России от 18.05.2022 г. № 378/пр | Ленты монтажные из пластмассы для бандажирования проводов, скрепляются пластмассовыми кнопками, ширина 10 мм | 1302 | 1003 | 10 м | 10 м | 10 | 1 | 37.71 | 0 | 0 | 0 | 0 | 1 | 0 |  | 1 | 2 | 41876913 | 694 | 0 | 0 | 0 | 0 | 0 | 0 | 0 | 0
390 | 41876927 | 41876905 | 40998128 | 1 | 1 | 1 | 3 | 01.7.20.04-0005 | ФСБЦ-2022, 01.7.20.04-0005, приказ Минстроя России от 18.05.2022 г. № 378/пр | Нитки швейные армированные | 1346 | 1009 | кг | кг | 1 | 0.01 | 395.65 | 0 | 0 | 0 | 0 | 1 | 0 |  | 0.01 | 2 | 41876914 | 695 | 0 | 0 | 0 | 0 | 0 | 0 | 0 | 0
390 | 41876928 | 41876905 | 41010390 | 1 | 1 | 1 | 3 | 10.3.02.03-0011 | ФСБЦ-2022, 10.3.02.03-0011, приказ Минстроя России от 18.05.2022 г. № 378/пр | Припои оловянно-свинцовые бессурьмянистые, марка ПОС30 | 1346 | 1009 | кг | кг | 1 | 0.08 | 931.11 | 0 | 0 | 0 | 0 | 1 | 0 |  | 0.08 | 2 | 41876915 | 696 | 0 | 0 | 0 | 0 | 0 | 0 | 0 | 0
390 | 41876929 | 41876905 | 41024998 | 1 | 1 | 1 | 3 | 14.4.03.17-0101 | ФСБЦ-2022, 14.4.03.17-0101, приказ Минстроя России от 18.05.2022 г. № 378/пр | Лак КФ-965 | 1348 | 1009 | т | т | 1000 | 0.0001 | 308849.7 | 0 | 0 | 0 | 0 | 1 | 0 |  | 0.0001 | 2 | 41876916 | 697 | 0 | 0 | 0 | 0 | 0 | 0 | 0 | 0
390 | 41876930 | 41876905 | 41067474 | 1 | 1 | 1 | 3 | 25.2.01.01-0001 | ФСБЦ-2022, 25.2.01.01-0001, приказ Минстроя России от 18.05.2022 г. № 378/пр | Бирки-оконцеватели маркировочные А671 | 1425 | 1013 | 100 ШТ | 100 ШТ | 1 | 1.02 | 655.9 | 0 | 0 | 0 | 0 | 1 | 0 |  | 1.02 | 2 | 41876917 | 698 | 0 | 0 | 0 | 0 | 0 | 0 | 0 | 0
390 | 41876931 | 41876905 | 40676108 | 108 | 1 | 1 | 3 | 421/пр_2020_п.75_пп.а |  | Сметная стоимость вспомогательных ненормируемых материальных ресурсов, не учтенная в сметной норме, 2% | 3277935 | 1013 | % | % | 1 | 2 | 0 | 0 | 0 | 0 | 0 | 0 | 0 |  | 2 | 2 | 41876918 | 699 | 0 | 0 | 0 | 0 | 0 | 0 | 0 | 0
439 | 41876945 | 41876933 | 40669968 | 108 | 1 | 1 | 1 | 1-100-38 |  | Затраты труда рабочих (Средний разряд - 3,8) | 1191 | 1013 | чел.-ч. | чел.-ч. | 1 | 14.08 | 0 | 0 | 0 | 296.32 | 0 | 1 | 1 | *0,7 | 9.856 | 2 | 41876934 | 700 | 0 | 0 | 0 | 0 | 0 | 0 | 0 | 0
439 | 41876946 | 41876933 | 40670210 | 108 | 1 | 1 | 1 | 4-100-00 |  | Затраты труда машинистов | 1191 | 1013 | чел.-ч. | чел.-ч. | 1 | 0.4 | 0 | 0 | 0 | 0 | 0 | 1 | 2 | *0,7 | 0.28 | 2 | 41876935 | 701 | 0 | 0 | 0 | 0 | 0 | 0 | 0 | 0
439 | 41876947 | 41876933 | 40987978 | 1 | 1 | 1 | 2 | 91.05.05-015 | ФСЭМ-2022, 91.05.05-015, приказ Минстроя России от 18.05.2022 г. № 378/пр | Краны на автомобильном ходу, грузоподъемность 16 т | 1368 | 1011 | маш.-ч | маш.-ч | 1 | 0.2 | 0 | 1442.85 | 407.16 | 0 | 0 | 1 | 0 | *0,7 | 0.14 | 2 | 41876936 | 702 | 0 | 0 | 0 | 0 | 0 | 0 | 0 | 0
439 | 41876948 | 41876933 | 40988121 | 1 | 1 | 1 | 2 | 91.06.01-003 | ФСЭМ-2022, 91.06.01-003, приказ Минстроя России от 18.05.2022 г. № 378/пр | Домкраты гидравлические, грузоподъемность 63-100 т | 1368 | 1011 | маш.-ч | маш.-ч | 1 | 3.34 | 0 | 1.75 | 0 | 0 | 0 | 1 | 0 | *0,7 | 2.338 | 2 | 41876937 | 703 | 0 | 0 | 0 | 0 | 0 | 0 | 0 | 0
439 | 41876949 | 41876933 | 40988171 | 1 | 1 | 1 | 2 | 91.06.03-061 | ФСЭМ-2022, 91.06.03-061, приказ Минстроя России от 18.05.2022 г. № 378/пр | Лебедки электрические тяговым усилием до 12,26 кН (1,25 т) | 1368 | 1011 | маш.-ч | маш.-ч | 1 | 3.34 | 0 | 8.84 | 0 | 0 | 0 | 1 | 0 | *0,7 | 2.338 | 2 | 41876938 | 704 | 0 | 0 | 0 | 0 | 0 | 0 | 0 | 0
439 | 41876950 | 41876933 | 40989217 | 1 | 1 | 1 | 2 | 91.14.02-001 | ФСЭМ-2022 доп.7, 91.14.02-001, приказ Минстроя России от 02.08.2023 г. № 551/пр | Автомобили бортовые, грузоподъемность до 5 т | 1368 | 1011 | маш.-ч | маш.-ч | 1 | 0.2 | 0 | 557.94 | 303.11 | 0 | 0 | 1 | 0 | *0,7 | 0.14 | 2 | 41876939 | 705 | 0 | 0 | 0 | 0 | 0 | 0 | 0 | 0
439 | 41876951 | 41876933 | 40994286 | 1 | 1 | 1 | 3 | 01.7.06.07-0002 | ФСБЦ-2022, 01.7.06.07-0002, приказ Минстроя России от 18.05.2022 г. № 378/пр | Ленты монтажные из пластмассы для бандажирования проводов, скрепляются пластмассовыми кнопками, ширина 10 мм | 1302 | 1003 | 10 м | 10 м | 10 | 0.245 | 37.71 | 0 | 0 | 0 | 0 | 1 | 0 | *0 | 0 | 2 | 41876940 | 706 | 0 | 0 | 0 | 0 | 0 | 0 | 0 | 0
439 | 41876952 | 41876933 | 40996884 | 1 | 1 | 1 | 3 | 01.7.15.14-0165 | ФСБЦ-2022 доп.2, 01.7.15.14-0165, приказ Минстроя России от 26.08.2022 г. № 703/пр | Шурупы самонарезающие стальные с полукруглой головкой и прямым шлицем, остроконечные, диаметр 4 мм, длина 40 мм | 1348 | 1009 | т | т | 1000 | 0.00062 | 99190.96 | 0 | 0 | 0 | 0 | 1 | 0 | *0 | 0 | 2 | 41876941 | 707 | 0 | 0 | 0 | 0 | 0 | 0 | 0 | 0
439 | 41876953 | 41876933 | 41010390 | 1 | 1 | 1 | 3 | 10.3.02.03-0011 | ФСБЦ-2022, 10.3.02.03-0011, приказ Минстроя России от 18.05.2022 г. № 378/пр | Припои оловянно-свинцовые бессурьмянистые, марка ПОС30 | 1346 | 1009 | кг | кг | 1 | 0.25 | 931.11 | 0 | 0 | 0 | 0 | 1 | 0 | *0 | 0 | 2 | 41876942 | 708 | 0 | 0 | 0 | 0 | 0 | 0 | 0 | 0
439 | 41876954 | 41876933 | 41024923 | 1 | 1 | 1 | 3 | 14.4.03.03-0002 | ФСБЦ-2022 доп.4, 14.4.03.03-0002, приказ Минстроя России от 27.12.2022 г. № 1133/пр | Лак битумный БТ-123 | 1348 | 1009 | т | т | 1000 | 0.00072 | 82698.14 | 0 | 0 | 0 | 0 | 1 | 0 | *0 | 0 | 2 | 41876943 | 709 | 0 | 0 | 0 | 0 | 0 | 0 | 0 | 0
439 | 41876955 | 41876933 | 40676108 | 108 | 1 | 1 | 3 | 421/пр_2020_п.75_пп.а |  | Сметная стоимость вспомогательных ненормируемых материальных ресурсов, не учтенная в сметной норме, 2% | 3277935 | 1013 | % | % | 1 | 2 | 0 | 0 | 0 | 0 | 0 | 0 | 0 | *0 | 0 | 2 | 41876944 | 710 | 0 | 0 | 0 | 0 | 0 | 0 | 0 | 0
441 | 41876969 | 41876957 | 40669968 | 108 | 1 | 1 | 1 | 1-100-38 |  | Затраты труда рабочих (Средний разряд - 3,8) | 1191 | 1013 | чел.-ч. | чел.-ч. | 1 | 14.08 | 0 | 0 | 0 | 296.32 | 0 | 1 | 1 |  | 14.08 | 2 | 41876958 | 711 | 0 | 0 | 0 | 0 | 0 | 0 | 0 | 0
441 | 41876970 | 41876957 | 40670210 | 108 | 1 | 1 | 1 | 4-100-00 |  | Затраты труда машинистов | 1191 | 1013 | чел.-ч. | чел.-ч. | 1 | 0.4 | 0 | 0 | 0 | 0 | 0 | 1 | 2 |  | 0.4 | 2 | 41876959 | 712 | 0 | 0 | 0 | 0 | 0 | 0 | 0 | 0
441 | 41876971 | 41876957 | 40987978 | 1 | 1 | 1 | 2 | 91.05.05-015 | ФСЭМ-2022, 91.05.05-015, приказ Минстроя России от 18.05.2022 г. № 378/пр | Краны на автомобильном ходу, грузоподъемность 16 т | 1368 | 1011 | маш.-ч | маш.-ч | 1 | 0.2 | 0 | 1442.85 | 407.16 | 0 | 0 | 1 | 0 |  | 0.2 | 2 | 41876960 | 713 | 0 | 0 | 0 | 0 | 0 | 0 | 0 | 0
441 | 41876972 | 41876957 | 40988121 | 1 | 1 | 1 | 2 | 91.06.01-003 | ФСЭМ-2022, 91.06.01-003, приказ Минстроя России от 18.05.2022 г. № 378/пр | Домкраты гидравлические, грузоподъемность 63-100 т | 1368 | 1011 | маш.-ч | маш.-ч | 1 | 3.34 | 0 | 1.75 | 0 | 0 | 0 | 1 | 0 |  | 3.34 | 2 | 41876961 | 714 | 0 | 0 | 0 | 0 | 0 | 0 | 0 | 0
441 | 41876973 | 41876957 | 40988171 | 1 | 1 | 1 | 2 | 91.06.03-061 | ФСЭМ-2022, 91.06.03-061, приказ Минстроя России от 18.05.2022 г. № 378/пр | Лебедки электрические тяговым усилием до 12,26 кН (1,25 т) | 1368 | 1011 | маш.-ч | маш.-ч | 1 | 3.34 | 0 | 8.84 | 0 | 0 | 0 | 1 | 0 |  | 3.34 | 2 | 41876962 | 715 | 0 | 0 | 0 | 0 | 0 | 0 | 0 | 0
441 | 41876974 | 41876957 | 40989217 | 1 | 1 | 1 | 2 | 91.14.02-001 | ФСЭМ-2022 доп.7, 91.14.02-001, приказ Минстроя России от 02.08.2023 г. № 551/пр | Автомобили бортовые, грузоподъемность до 5 т | 1368 | 1011 | маш.-ч | маш.-ч | 1 | 0.2 | 0 | 557.94 | 303.11 | 0 | 0 | 1 | 0 |  | 0.2 | 2 | 41876963 | 716 | 0 | 0 | 0 | 0 | 0 | 0 | 0 | 0
441 | 41876975 | 41876957 | 40994286 | 1 | 1 | 1 | 3 | 01.7.06.07-0002 | ФСБЦ-2022, 01.7.06.07-0002, приказ Минстроя России от 18.05.2022 г. № 378/пр | Ленты монтажные из пластмассы для бандажирования проводов, скрепляются пластмассовыми кнопками, ширина 10 мм | 1302 | 1003 | 10 м | 10 м | 10 | 0.245 | 37.71 | 0 | 0 | 0 | 0 | 1 | 0 |  | 0.245 | 2 | 41876964 | 717 | 0 | 0 | 0 | 0 | 0 | 0 | 0 | 0
441 | 41876976 | 41876957 | 40996884 | 1 | 1 | 1 | 3 | 01.7.15.14-0165 | ФСБЦ-2022 доп.2, 01.7.15.14-0165, приказ Минстроя России от 26.08.2022 г. № 703/пр | Шурупы самонарезающие стальные с полукруглой головкой и прямым шлицем, остроконечные, диаметр 4 мм, длина 40 мм | 1348 | 1009 | т | т | 1000 | 0.00062 | 99190.96 | 0 | 0 | 0 | 0 | 1 | 0 |  | 0.00062 | 2 | 41876965 | 718 | 0 | 0 | 0 | 0 | 0 | 0 | 0 | 0
441 | 41876977 | 41876957 | 41010390 | 1 | 1 | 1 | 3 | 10.3.02.03-0011 | ФСБЦ-2022, 10.3.02.03-0011, приказ Минстроя России от 18.05.2022 г. № 378/пр | Припои оловянно-свинцовые бессурьмянистые, марка ПОС30 | 1346 | 1009 | кг | кг | 1 | 0.25 | 931.11 | 0 | 0 | 0 | 0 | 1 | 0 |  | 0.25 | 2 | 41876966 | 719 | 0 | 0 | 0 | 0 | 0 | 0 | 0 | 0
441 | 41876978 | 41876957 | 41024923 | 1 | 1 | 1 | 3 | 14.4.03.03-0002 | ФСБЦ-2022 доп.4, 14.4.03.03-0002, приказ Минстроя России от 27.12.2022 г. № 1133/пр | Лак битумный БТ-123 | 1348 | 1009 | т | т | 1000 | 0.00072 | 82698.14 | 0 | 0 | 0 | 0 | 1 | 0 |  | 0.00072 | 2 | 41876967 | 720 | 0 | 0 | 0 | 0 | 0 | 0 | 0 | 0
441 | 41876979 | 41876957 | 40676108 | 108 | 1 | 1 | 3 | 421/пр_2020_п.75_пп.а |  | Сметная стоимость вспомогательных ненормируемых материальных ресурсов, не учтенная в сметной норме, 2% | 3277935 | 1013 | % | % | 1 | 2 | 0 | 0 | 0 | 0 | 0 | 0 | 0 |  | 2 | 2 | 41876968 | 721 | 0 | 0 | 0 | 0 | 0 | 0 | 0 | 0
443 | 41876988 | 41876981 | 40669968 | 108 | 1 | 1 | 1 | 1-100-38 |  | Затраты труда рабочих (Средний разряд - 3,8) | 1191 | 1013 | чел.-ч. | чел.-ч. | 1 | 0.21 | 0 | 0 | 0 | 296.32 | 0 | 1 | 1 | *0,7 | 0.147 | 2 | 41876982 | 722 | 0 | 0 | 0 | 0 | 0 | 0 | 0 | 0
443 | 41876989 | 41876981 | 40990948 | 1 | 1 | 1 | 3 | 01.3.01.05-0009 | ФСБЦ-2022 доп.8, 01.3.01.05-0009, приказ Минстроя России от 14.11.2023 г. № 817/пр | Парафин нефтяной твердый Т-1 | 1348 | 1009 | т | т | 1000 | 1e-05 | 81827.2 | 0 | 0 | 0 | 0 | 1 | 0 | *0 | 0 | 2 | 41876983 | 723 | 0 | 0 | 0 | 0 | 0 | 0 | 0 | 0
443 | 41876990 | 41876981 | 40994260 | 1 | 1 | 1 | 3 | 01.7.06.05-0041 | ФСБЦ-2022, 01.7.06.05-0041, приказ Минстроя России от 18.05.2022 г. № 378/пр | Ленты изоляционные хлопчатобумажные прорезиненные для электромонтажных и ремонтных работ, цвет черный, ширина 20 мм, толщина 0,35 мм | 1301 | 1003 | м | м | 1 | 0.83 | 5.87 | 0 | 0 | 0 | 0 | 1 | 0 | *0 | 0 | 2 | 41876984 | 724 | 0 | 0 | 0 | 0 | 0 | 0 | 0 | 0
443 | 41876991 | 41876981 | 41010390 | 1 | 1 | 1 | 3 | 10.3.02.03-0011 | ФСБЦ-2022, 10.3.02.03-0011, приказ Минстроя России от 18.05.2022 г. № 378/пр | Припои оловянно-свинцовые бессурьмянистые, марка ПОС30 | 1346 | 1009 | кг | кг | 1 | 0.05 | 931.11 | 0 | 0 | 0 | 0 | 1 | 0 | *0 | 0 | 2 | 41876985 | 725 | 0 | 0 | 0 | 0 | 0 | 0 | 0 | 0
443 | 41876992 | 41876981 | 41036324 | 1 | 1 | 1 | 3 | 20.1.02.06-0001 | ФСБЦ-2022, 20.1.02.06-0001, приказ Минстроя России от 18.05.2022 г. № 378/пр | Жир паяльный | 1346 | 1009 | кг | кг | 1 | 0.02 | 646.78 | 0 | 0 | 0 | 0 | 1 | 0 | *0 | 0 | 2 | 41876986 | 726 | 0 | 0 | 0 | 0 | 0 | 0 | 0 | 0
443 | 41876993 | 41876981 | 40676108 | 108 | 1 | 1 | 3 | 421/пр_2020_п.75_пп.а |  | Сметная стоимость вспомогательных ненормируемых материальных ресурсов, не учтенная в сметной норме, 2% | 3277935 | 1013 | % | % | 1 | 2 | 0 | 0 | 0 | 0 | 0 | 0 | 0 | *0 | 0 | 2 | 41876987 | 727 | 0 | 0 | 0 | 0 | 0 | 0 | 0 | 0
445 | 41877002 | 41876995 | 40669968 | 108 | 1 | 1 | 1 | 1-100-38 |  | Затраты труда рабочих (Средний разряд - 3,8) | 1191 | 1013 | чел.-ч. | чел.-ч. | 1 | 0.21 | 0 | 0 | 0 | 296.32 | 0 | 1 | 1 |  | 0.21 | 2 | 41876996 | 728 | 0 | 0 | 0 | 0 | 0 | 0 | 0 | 0
445 | 41877003 | 41876995 | 40990948 | 1 | 1 | 1 | 3 | 01.3.01.05-0009 | ФСБЦ-2022 доп.8, 01.3.01.05-0009, приказ Минстроя России от 14.11.2023 г. № 817/пр | Парафин нефтяной твердый Т-1 | 1348 | 1009 | т | т | 1000 | 1e-05 | 81827.2 | 0 | 0 | 0 | 0 | 1 | 0 |  | 1e-05 | 2 | 41876997 | 729 | 0 | 0 | 0 | 0 | 0 | 0 | 0 | 0
445 | 41877004 | 41876995 | 40994260 | 1 | 1 | 1 | 3 | 01.7.06.05-0041 | ФСБЦ-2022, 01.7.06.05-0041, приказ Минстроя России от 18.05.2022 г. № 378/пр | Ленты изоляционные хлопчатобумажные прорезиненные для электромонтажных и ремонтных работ, цвет черный, ширина 20 мм, толщина 0,35 мм | 1301 | 1003 | м | м | 1 | 0.83 | 5.87 | 0 | 0 | 0 | 0 | 1 | 0 |  | 0.83 | 2 | 41876998 | 730 | 0 | 0 | 0 | 0 | 0 | 0 | 0 | 0
445 | 41877005 | 41876995 | 41010390 | 1 | 1 | 1 | 3 | 10.3.02.03-0011 | ФСБЦ-2022, 10.3.02.03-0011, приказ Минстроя России от 18.05.2022 г. № 378/пр | Припои оловянно-свинцовые бессурьмянистые, марка ПОС30 | 1346 | 1009 | кг | кг | 1 | 0.05 | 931.11 | 0 | 0 | 0 | 0 | 1 | 0 |  | 0.05 | 2 | 41876999 | 731 | 0 | 0 | 0 | 0 | 0 | 0 | 0 | 0
445 | 41877006 | 41876995 | 41036324 | 1 | 1 | 1 | 3 | 20.1.02.06-0001 | ФСБЦ-2022, 20.1.02.06-0001, приказ Минстроя России от 18.05.2022 г. № 378/пр | Жир паяльный | 1346 | 1009 | кг | кг | 1 | 0.02 | 646.78 | 0 | 0 | 0 | 0 | 1 | 0 |  | 0.02 | 2 | 41877000 | 732 | 0 | 0 | 0 | 0 | 0 | 0 | 0 | 0
445 | 41877007 | 41876995 | 40676108 | 108 | 1 | 1 | 3 | 421/пр_2020_п.75_пп.а |  | Сметная стоимость вспомогательных ненормируемых материальных ресурсов, не учтенная в сметной норме, 2% | 3277935 | 1013 | % | % | 1 | 2 | 0 | 0 | 0 | 0 | 0 | 0 | 0 |  | 2 | 2 | 41877001 | 733 | 0 | 0 | 0 | 0 | 0 | 0 | 0 | 0
447 | 41877016 | 41877009 | 40669968 | 108 | 1 | 1 | 1 | 1-100-38 |  | Затраты труда рабочих (Средний разряд - 3,8) | 1191 | 1013 | чел.-ч. | чел.-ч. | 1 | 0.3 | 0 | 0 | 0 | 296.32 | 0 | 1 | 1 | *0,7 | 0.21 | 2 | 41877010 | 734 | 0 | 0 | 0 | 0 | 0 | 0 | 0 | 0
447 | 41877017 | 41877009 | 40990948 | 1 | 1 | 1 | 3 | 01.3.01.05-0009 | ФСБЦ-2022 доп.8, 01.3.01.05-0009, приказ Минстроя России от 14.11.2023 г. № 817/пр | Парафин нефтяной твердый Т-1 | 1348 | 1009 | т | т | 1000 | 1e-05 | 81827.2 | 0 | 0 | 0 | 0 | 1 | 0 | *0 | 0 | 2 | 41877011 | 735 | 0 | 0 | 0 | 0 | 0 | 0 | 0 | 0
447 | 41877018 | 41877009 | 40994260 | 1 | 1 | 1 | 3 | 01.7.06.05-0041 | ФСБЦ-2022, 01.7.06.05-0041, приказ Минстроя России от 18.05.2022 г. № 378/пр | Ленты изоляционные хлопчатобумажные прорезиненные для электромонтажных и ремонтных работ, цвет черный, ширина 20 мм, толщина 0,35 мм | 1301 | 1003 | м | м | 1 | 0.83 | 5.87 | 0 | 0 | 0 | 0 | 1 | 0 | *0 | 0 | 2 | 41877012 | 736 | 0 | 0 | 0 | 0 | 0 | 0 | 0 | 0
447 | 41877019 | 41877009 | 41010390 | 1 | 1 | 1 | 3 | 10.3.02.03-0011 | ФСБЦ-2022, 10.3.02.03-0011, приказ Минстроя России от 18.05.2022 г. № 378/пр | Припои оловянно-свинцовые бессурьмянистые, марка ПОС30 | 1346 | 1009 | кг | кг | 1 | 0.05 | 931.11 | 0 | 0 | 0 | 0 | 1 | 0 | *0 | 0 | 2 | 41877013 | 737 | 0 | 0 | 0 | 0 | 0 | 0 | 0 | 0
447 | 41877020 | 41877009 | 41036324 | 1 | 1 | 1 | 3 | 20.1.02.06-0001 | ФСБЦ-2022, 20.1.02.06-0001, приказ Минстроя России от 18.05.2022 г. № 378/пр | Жир паяльный | 1346 | 1009 | кг | кг | 1 | 0.02 | 646.78 | 0 | 0 | 0 | 0 | 1 | 0 | *0 | 0 | 2 | 41877014 | 738 | 0 | 0 | 0 | 0 | 0 | 0 | 0 | 0
447 | 41877021 | 41877009 | 40676108 | 108 | 1 | 1 | 3 | 421/пр_2020_п.75_пп.а |  | Сметная стоимость вспомогательных ненормируемых материальных ресурсов, не учтенная в сметной норме, 2% | 3277935 | 1013 | % | % | 1 | 2 | 0 | 0 | 0 | 0 | 0 | 0 | 0 | *0 | 0 | 2 | 41877015 | 739 | 0 | 0 | 0 | 0 | 0 | 0 | 0 | 0
449 | 41877030 | 41877023 | 40669968 | 108 | 1 | 1 | 1 | 1-100-38 |  | Затраты труда рабочих (Средний разряд - 3,8) | 1191 | 1013 | чел.-ч. | чел.-ч. | 1 | 0.3 | 0 | 0 | 0 | 296.32 | 0 | 1 | 1 |  | 0.3 | 2 | 41877024 | 740 | 0 | 0 | 0 | 0 | 0 | 0 | 0 | 0
449 | 41877031 | 41877023 | 40990948 | 1 | 1 | 1 | 3 | 01.3.01.05-0009 | ФСБЦ-2022 доп.8, 01.3.01.05-0009, приказ Минстроя России от 14.11.2023 г. № 817/пр | Парафин нефтяной твердый Т-1 | 1348 | 1009 | т | т | 1000 | 1e-05 | 81827.2 | 0 | 0 | 0 | 0 | 1 | 0 |  | 1e-05 | 2 | 41877025 | 741 | 0 | 0 | 0 | 0 | 0 | 0 | 0 | 0
449 | 41877032 | 41877023 | 40994260 | 1 | 1 | 1 | 3 | 01.7.06.05-0041 | ФСБЦ-2022, 01.7.06.05-0041, приказ Минстроя России от 18.05.2022 г. № 378/пр | Ленты изоляционные хлопчатобумажные прорезиненные для электромонтажных и ремонтных работ, цвет черный, ширина 20 мм, толщина 0,35 мм | 1301 | 1003 | м | м | 1 | 0.83 | 5.87 | 0 | 0 | 0 | 0 | 1 | 0 |  | 0.83 | 2 | 41877026 | 742 | 0 | 0 | 0 | 0 | 0 | 0 | 0 | 0
449 | 41877033 | 41877023 | 41010390 | 1 | 1 | 1 | 3 | 10.3.02.03-0011 | ФСБЦ-2022, 10.3.02.03-0011, приказ Минстроя России от 18.05.2022 г. № 378/пр | Припои оловянно-свинцовые бессурьмянистые, марка ПОС30 | 1346 | 1009 | кг | кг | 1 | 0.05 | 931.11 | 0 | 0 | 0 | 0 | 1 | 0 |  | 0.05 | 2 | 41877027 | 743 | 0 | 0 | 0 | 0 | 0 | 0 | 0 | 0
449 | 41877034 | 41877023 | 41036324 | 1 | 1 | 1 | 3 | 20.1.02.06-0001 | ФСБЦ-2022, 20.1.02.06-0001, приказ Минстроя России от 18.05.2022 г. № 378/пр | Жир паяльный | 1346 | 1009 | кг | кг | 1 | 0.02 | 646.78 | 0 | 0 | 0 | 0 | 1 | 0 |  | 0.02 | 2 | 41877028 | 744 | 0 | 0 | 0 | 0 | 0 | 0 | 0 | 0
449 | 41877035 | 41877023 | 40676108 | 108 | 1 | 1 | 3 | 421/пр_2020_п.75_пп.а |  | Сметная стоимость вспомогательных ненормируемых материальных ресурсов, не учтенная в сметной норме, 2% | 3277935 | 1013 | % | % | 1 | 2 | 0 | 0 | 0 | 0 | 0 | 0 | 0 |  | 2 | 2 | 41877029 | 745 | 0 | 0 | 0 | 0 | 0 | 0 | 0 | 0
498 | 41889236 | 41889235 | 40670169 | 108 | 1 | 1 | 1 | 2-100-04 |  | Рабочий 4 разряда | 1369 | 1013 | чел.-ч | чел.-ч | 1 | 4.32 | 0 | 0 | 0 | 303.11 | 0 | 1 | 1 |  | 4.32 | 2 | 41889236 | 746 | 0 | 0 | 0 | 0 | 0 | 0 | 0 | 0
498 | 41889237 | 41889235 | 40670190 | 108 | 1 | 1 | 1 | 3-100-02 |  | Техник II категории | 1369 | 1013 | чел.-ч | чел.-ч | 1 | 4.32 | 0 | 0 | 0 | 289.54 | 0 | 1 | 1 |  | 4.32 | 2 | 41889237 | 747 | 0 | 0 | 0 | 0 | 0 | 0 | 0 | 0
498 | 41889238 | 41889235 | 40670200 | 108 | 1 | 1 | 1 | 3-200-02 |  | Инженер II категории | 1369 | 1013 | чел.-ч | чел.-ч | 1 | 12.96 | 0 | 0 | 0 | 443.35 | 0 | 1 | 1 |  | 12.96 | 2 | 41889238 | 748 | 0 | 0 | 0 | 0 | 0 | 0 | 0 | 0
499 | 41889240 | 41889239 | 40670190 | 108 | 1 | 1 | 1 | 3-100-02 |  | Техник II категории | 1369 | 1013 | чел.-ч | чел.-ч | 1 | 5.4 | 0 | 0 | 0 | 289.54 | 0 | 1 | 1 |  | 5.4 | 2 | 41889240 | 749 | 0 | 0 | 0 | 0 | 0 | 0 | 0 | 0
499 | 41889241 | 41889239 | 40670204 | 108 | 1 | 1 | 1 | 3-200-03 |  | Инженер III категории | 1369 | 1013 | чел.-ч | чел.-ч | 1 | 12.6 | 0 | 0 | 0 | 398.11 | 0 | 1 | 1 |  | 12.6 | 2 | 41889241 | 750 | 0 | 0 | 0 | 0 | 0 | 0 | 0 | 0
500 | 41889243 | 41889242 | 40670190 | 108 | 1 | 1 | 1 | 3-100-02 |  | Техник II категории | 1369 | 1013 | чел.-ч | чел.-ч | 1 | 2.7 | 0 | 0 | 0 | 289.54 | 0 | 1 | 1 |  | 2.7 | 2 | 41889243 | 751 | 0 | 0 | 0 | 0 | 0 | 0 | 0 | 0
500 | 41889244 | 41889242 | 40670204 | 108 | 1 | 1 | 1 | 3-200-03 |  | Инженер III категории | 1369 | 1013 | чел.-ч | чел.-ч | 1 | 6.3 | 0 | 0 | 0 | 398.11 | 0 | 1 | 1 |  | 6.3 | 2 | 41889244 | 752 | 0 | 0 | 0 | 0 | 0 | 0 | 0 | 0
501 | 41889246 | 41889245 | 40670169 | 108 | 1 | 1 | 1 | 2-100-04 |  | Рабочий 4 разряда | 1369 | 1013 | чел.-ч | чел.-ч | 1 | 1.62 | 0 | 0 | 0 | 303.11 | 0 | 1 | 1 |  | 1.62 | 2 | 41889246 | 753 | 0 | 0 | 0 | 0 | 0 | 0 | 0 | 0
501 | 41889247 | 41889245 | 40670190 | 108 | 1 | 1 | 1 | 3-100-02 |  | Техник II категории | 1369 | 1013 | чел.-ч | чел.-ч | 1 | 1.62 | 0 | 0 | 0 | 289.54 | 0 | 1 | 1 |  | 1.62 | 2 | 41889247 | 754 | 0 | 0 | 0 | 0 | 0 | 0 | 0 | 0
501 | 41889248 | 41889245 | 40670200 | 108 | 1 | 1 | 1 | 3-200-02 |  | Инженер II категории | 1369 | 1013 | чел.-ч | чел.-ч | 1 | 4.86 | 0 | 0 | 0 | 443.35 | 0 | 1 | 1 |  | 4.86 | 2 | 41889248 | 755 | 0 | 0 | 0 | 0 | 0 | 0 | 0 | 0
502 | 41889250 | 41889249 | 40670190 | 108 | 1 | 1 | 1 | 3-100-02 |  | Техник II категории | 1369 | 1013 | чел.-ч | чел.-ч | 1 | 1.08 | 0 | 0 | 0 | 289.54 | 0 | 1 | 1 |  | 1.08 | 2 | 41889250 | 756 | 0 | 0 | 0 | 0 | 0 | 0 | 0 | 0
502 | 41889251 | 41889249 | 40670200 | 108 | 1 | 1 | 1 | 3-200-02 |  | Инженер II категории | 1369 | 1013 | чел.-ч | чел.-ч | 1 | 1.62 | 0 | 0 | 0 | 443.35 | 0 | 1 | 1 |  | 1.62 | 2 | 41889251 | 757 | 0 | 0 | 0 | 0 | 0 | 0 | 0 | 0
503 | 41889253 | 41889252 | 40670169 | 108 | 1 | 1 | 1 | 2-100-04 |  | Рабочий 4 разряда | 1369 | 1013 | чел.-ч | чел.-ч | 1 | 1.08 | 0 | 0 | 0 | 303.11 | 0 | 1 | 1 |  | 1.08 | 2 | 41889253 | 758 | 0 | 0 | 0 | 0 | 0 | 0 | 0 | 0
503 | 41889254 | 41889252 | 40670190 | 108 | 1 | 1 | 1 | 3-100-02 |  | Техник II категории | 1369 | 1013 | чел.-ч | чел.-ч | 1 | 1.08 | 0 | 0 | 0 | 289.54 | 0 | 1 | 1 |  | 1.08 | 2 | 41889254 | 759 | 0 | 0 | 0 | 0 | 0 | 0 | 0 | 0
503 | 41889255 | 41889252 | 40670200 | 108 | 1 | 1 | 1 | 3-200-02 |  | Инженер II категории | 1369 | 1013 | чел.-ч | чел.-ч | 1 | 3.24 | 0 | 0 | 0 | 443.35 | 0 | 1 | 1 |  | 3.24 | 2 | 41889255 | 760 | 0 | 0 | 0 | 0 | 0 | 0 | 0 | 0
504 | 41889257 | 41889256 | 40670190 | 108 | 1 | 1 | 1 | 3-100-02 |  | Техник II категории | 1369 | 1013 | чел.-ч | чел.-ч | 1 | 1.08 | 0 | 0 | 0 | 289.54 | 0 | 1 | 1 |  | 1.08 | 2 | 41889257 | 761 | 0 | 0 | 0 | 0 | 0 | 0 | 0 | 0
504 | 41889258 | 41889256 | 40670200 | 108 | 1 | 1 | 1 | 3-200-02 |  | Инженер II категории | 1369 | 1013 | чел.-ч | чел.-ч | 1 | 1.62 | 0 | 0 | 0 | 443.35 | 0 | 1 | 1 |  | 1.62 | 2 | 41889258 | 762 | 0 | 0 | 0 | 0 | 0 | 0 | 0 | 0
505 | 41889260 | 41889259 | 40670175 | 108 | 1 | 1 | 1 | 2-100-06 |  | Рабочий 6 разряда | 1369 | 1013 | чел.-ч | чел.-ч | 1 | 0.9 | 0 | 0 | 0 | 407.16 | 0 | 1 | 1 |  | 0.9 | 2 | 41889260 | 763 | 0 | 0 | 0 | 0 | 0 | 0 | 0 | 0
505 | 41889261 | 41889259 | 40670204 | 108 | 1 | 1 | 1 | 3-200-03 |  | Инженер III категории | 1369 | 1013 | чел.-ч | чел.-ч | 1 | 0.9 | 0 | 0 | 0 | 398.11 | 0 | 1 | 1 |  | 0.9 | 2 | 41889261 | 764 | 0 | 0 | 0 | 0 | 0 | 0 | 0 | 0
506 | 41889263 | 41889262 | 40670190 | 108 | 1 | 1 | 1 | 3-100-02 |  | Техник II категории | 1369 | 1013 | чел.-ч | чел.-ч | 1 | 1.8 | 0 | 0 | 0 | 289.54 | 0 | 1 | 1 |  | 1.8 | 2 | 41889263 | 765 | 0 | 0 | 0 | 0 | 0 | 0 | 0 | 0
506 | 41889264 | 41889262 | 40670200 | 108 | 1 | 1 | 1 | 3-200-02 |  | Инженер II категории | 1369 | 1013 | чел.-ч | чел.-ч | 1 | 2.7 | 0 | 0 | 0 | 443.35 | 0 | 1 | 1 |  | 2.7 | 2 | 41889264 | 766 | 0 | 0 | 0 | 0 | 0 | 0 | 0 | 0
507 | 41889266 | 41889265 | 40670172 | 108 | 1 | 1 | 1 | 2-100-05 |  | Рабочий 5 разряда | 1369 | 1013 | чел.-ч | чел.-ч | 1 | 0.97 | 0 | 0 | 0 | 348.35 | 0 | 1 | 1 |  | 0.97 | 2 | 41889266 | 767 | 0 | 0 | 0 | 0 | 0 | 0 | 0 | 0
507 | 41889267 | 41889265 | 40670200 | 108 | 1 | 1 | 1 | 3-200-02 |  | Инженер II категории | 1369 | 1013 | чел.-ч | чел.-ч | 1 | 1.46 | 0 | 0 | 0 | 443.35 | 0 | 1 | 1 |  | 1.46 | 2 | 41889267 | 768 | 0 | 0 | 0 | 0 | 0 | 0 | 0 | 0
508 | 41889269 | 41889268 | 40670172 | 108 | 1 | 1 | 1 | 2-100-05 |  | Рабочий 5 разряда | 1369 | 1013 | чел.-ч | чел.-ч | 1 | 0.65 | 0 | 0 | 0 | 348.35 | 0 | 1 | 1 |  | 0.65 | 2 | 41889269 | 769 | 0 | 0 | 0 | 0 | 0 | 0 | 0 | 0
508 | 41889270 | 41889268 | 40670200 | 108 | 1 | 1 | 1 | 3-200-02 |  | Инженер II категории | 1369 | 1013 | чел.-ч | чел.-ч | 1 | 0.97 | 0 | 0 | 0 | 443.35 | 0 | 1 | 1 |  | 0.97 | 2 | 41889270 | 770 | 0 | 0 | 0 | 0 | 0 | 0 | 0 | 0
509 | 41889272 | 41889271 | 40670190 | 108 | 1 | 1 | 1 | 3-100-02 |  | Техник II категории | 1369 | 1013 | чел.-ч | чел.-ч | 1 | 5.6 | 0 | 0 | 0 | 289.54 | 0 | 1 | 1 |  | 5.6 | 2 | 41889272 | 771 | 0 | 0 | 0 | 0 | 0 | 0 | 0 | 0
509 | 41889273 | 41889271 | 40670200 | 108 | 1 | 1 | 1 | 3-200-02 |  | Инженер II категории | 1369 | 1013 | чел.-ч | чел.-ч | 1 | 8.4 | 0 | 0 | 0 | 443.35 | 0 | 1 | 1 |  | 8.4 | 2 | 41889273 | 772 | 0 | 0 | 0 | 0 | 0 | 0 | 0 | 0
510 | 41889275 | 41889274 | 40670172 | 108 | 1 | 1 | 1 | 2-100-05 |  | Рабочий 5 разряда | 1369 | 1013 | чел.-ч | чел.-ч | 1 | 0.97 | 0 | 0 | 0 | 348.35 | 0 | 1 | 1 |  | 0.97 | 2 | 41889275 | 773 | 0 | 0 | 0 | 0 | 0 | 0 | 0 | 0
510 | 41889276 | 41889274 | 40670200 | 108 | 1 | 1 | 1 | 3-200-02 |  | Инженер II категории | 1369 | 1013 | чел.-ч | чел.-ч | 1 | 1.46 | 0 | 0 | 0 | 443.35 | 0 | 1 | 1 |  | 1.46 | 2 | 41889276 | 774 | 0 | 0 | 0 | 0 | 0 | 0 | 0 | 0
511 | 41889278 | 41889277 | 40670172 | 108 | 1 | 1 | 1 | 2-100-05 |  | Рабочий 5 разряда | 1369 | 1013 | чел.-ч | чел.-ч | 1 | 0.65 | 0 | 0 | 0 | 348.35 | 0 | 1 | 1 |  | 0.65 | 2 | 41889278 | 775 | 0 | 0 | 0 | 0 | 0 | 0 | 0 | 0
511 | 41889279 | 41889277 | 40670200 | 108 | 1 | 1 | 1 | 3-200-02 |  | Инженер II категории | 1369 | 1013 | чел.-ч | чел.-ч | 1 | 0.97 | 0 | 0 | 0 | 443.35 | 0 | 1 | 1 |  | 0.97 | 2 | 41889279 | 776 | 0 | 0 | 0 | 0 | 0 | 0 | 0 | 0
512 | 41889281 | 41889280 | 40670190 | 108 | 1 | 1 | 1 | 3-100-02 |  | Техник II категории | 1369 | 1013 | чел.-ч | чел.-ч | 1 | 0.72 | 0 | 0 | 0 | 289.54 | 0 | 1 | 1 |  | 0.72 | 2 | 41889281 | 777 | 0 | 0 | 0 | 0 | 0 | 0 | 0 | 0
512 | 41889282 | 41889280 | 40670200 | 108 | 1 | 1 | 1 | 3-200-02 |  | Инженер II категории | 1369 | 1013 | чел.-ч | чел.-ч | 1 | 1.08 | 0 | 0 | 0 | 443.35 | 0 | 1 | 1 |  | 1.08 | 2 | 41889282 | 778 | 0 | 0 | 0 | 0 | 0 | 0 | 0 | 0
513 | 41889284 | 41889283 | 40670190 | 108 | 1 | 1 | 1 | 3-100-02 |  | Техник II категории | 1369 | 1013 | чел.-ч | чел.-ч | 1 | 9 | 0 | 0 | 0 | 289.54 | 0 | 1 | 1 |  | 9 | 2 | 41889284 | 779 | 0 | 0 | 0 | 0 | 0 | 0 | 0 | 0
513 | 41889285 | 41889283 | 40670200 | 108 | 1 | 1 | 1 | 3-200-02 |  | Инженер II категории | 1369 | 1013 | чел.-ч | чел.-ч | 1 | 13.5 | 0 | 0 | 0 | 443.35 | 0 | 1 | 1 |  | 13.5 | 2 | 41889285 | 780 | 0 | 0 | 0 | 0 | 0 | 0 | 0 | 0
514 | 41889287 | 41889286 | 40670169 | 108 | 1 | 1 | 1 | 2-100-04 |  | Рабочий 4 разряда | 1369 | 1013 | чел.-ч | чел.-ч | 1 | 2.92 | 0 | 0 | 0 | 303.11 | 0 | 1 | 1 |  | 2.92 | 2 | 41889287 | 781 | 0 | 0 | 0 | 0 | 0 | 0 | 0 | 0
514 | 41889288 | 41889286 | 40670204 | 108 | 1 | 1 | 1 | 3-200-03 |  | Инженер III категории | 1369 | 1013 | чел.-ч | чел.-ч | 1 | 4.37 | 0 | 0 | 0 | 398.11 | 0 | 1 | 1 |  | 4.37 | 2 | 41889288 | 782 | 0 | 0 | 0 | 0 | 0 | 0 | 0 | 0
515 | 41889290 | 41889289 | 40670190 | 108 | 1 | 1 | 1 | 3-100-02 |  | Техник II категории | 1369 | 1013 | чел.-ч | чел.-ч | 1 | 2.52 | 0 | 0 | 0 | 289.54 | 0 | 1 | 1 |  | 2.52 | 2 | 41889290 | 783 | 0 | 0 | 0 | 0 | 0 | 0 | 0 | 0
515 | 41889291 | 41889289 | 40670197 | 108 | 1 | 1 | 1 | 3-200-01 |  | Инженер I категории | 1369 | 1013 | чел.-ч | чел.-ч | 1 | 3.78 | 0 | 0 | 0 | 486.33 | 0 | 1 | 1 |  | 3.78 | 2 | 41889291 | 784 | 0 | 0 | 0 | 0 | 0 | 0 | 0 | 0
516 | 41889293 | 41889292 | 40670172 | 108 | 1 | 1 | 1 | 2-100-05 |  | Рабочий 5 разряда | 1369 | 1013 | чел.-ч | чел.-ч | 1 | 0.97 | 0 | 0 | 0 | 348.35 | 0 | 1 | 1 |  | 0.97 | 2 | 41889293 | 785 | 0 | 0 | 0 | 0 | 0 | 0 | 0 | 0
516 | 41889294 | 41889292 | 40670200 | 108 | 1 | 1 | 1 | 3-200-02 |  | Инженер II категории | 1369 | 1013 | чел.-ч | чел.-ч | 1 | 1.46 | 0 | 0 | 0 | 443.35 | 0 | 1 | 1 |  | 1.46 | 2 | 41889294 | 786 | 0 | 0 | 0 | 0 | 0 | 0 | 0 | 0
517 | 41889296 | 41889295 | 40670169 | 108 | 1 | 1 | 1 | 2-100-04 |  | Рабочий 4 разряда | 1369 | 1013 | чел.-ч | чел.-ч | 1 | 1.94 | 0 | 0 | 0 | 303.11 | 0 | 1 | 1 |  | 1.94 | 2 | 41889296 | 787 | 0 | 0 | 0 | 0 | 0 | 0 | 0 | 0
517 | 41889297 | 41889295 | 40670204 | 108 | 1 | 1 | 1 | 3-200-03 |  | Инженер III категории | 1369 | 1013 | чел.-ч | чел.-ч | 1 | 2.92 | 0 | 0 | 0 | 398.11 | 0 | 1 | 1 |  | 2.92 | 2 | 41889297 | 788 | 0 | 0 | 0 | 0 | 0 | 0 | 0 | 0
518 | 41889299 | 41889298 | 40670169 | 108 | 1 | 1 | 1 | 2-100-04 |  | Рабочий 4 разряда | 1369 | 1013 | чел.-ч | чел.-ч | 1 | 0.97 | 0 | 0 | 0 | 303.11 | 0 | 1 | 1 |  | 0.97 | 2 | 41889299 | 789 | 0 | 0 | 0 | 0 | 0 | 0 | 0 | 0
518 | 41889300 | 41889298 | 40670204 | 108 | 1 | 1 | 1 | 3-200-03 |  | Инженер III категории | 1369 | 1013 | чел.-ч | чел.-ч | 1 | 1.46 | 0 | 0 | 0 | 398.11 | 0 | 1 | 1 |  | 1.46 | 2 | 41889300 | 790 | 0 | 0 | 0 | 0 | 0 | 0 | 0 | 0
519 | 41889302 | 41889301 | 40670175 | 108 | 1 | 1 | 1 | 2-100-06 |  | Рабочий 6 разряда | 1369 | 1013 | чел.-ч | чел.-ч | 1 | 0.16 | 0 | 0 | 0 | 407.16 | 0 | 1 | 1 |  | 0.16 | 2 | 41889302 | 791 | 0 | 0 | 0 | 0 | 0 | 0 | 0 | 0
519 | 41889303 | 41889301 | 40670204 | 108 | 1 | 1 | 1 | 3-200-03 |  | Инженер III категории | 1369 | 1013 | чел.-ч | чел.-ч | 1 | 0.16 | 0 | 0 | 0 | 398.11 | 0 | 1 | 1 |  | 0.16 | 2 | 41889303 | 792 | 0 | 0 | 0 | 0 | 0 | 0 | 0 | 0
520 | 41889305 | 41889304 | 40670169 | 108 | 1 | 1 | 1 | 2-100-04 |  | Рабочий 4 разряда | 1369 | 1013 | чел.-ч | чел.-ч | 1 | 0.97 | 0 | 0 | 0 | 303.11 | 0 | 1 | 1 |  | 0.97 | 2 | 41889305 | 793 | 0 | 0 | 0 | 0 | 0 | 0 | 0 | 0
520 | 41889306 | 41889304 | 40670200 | 108 | 1 | 1 | 1 | 3-200-02 |  | Инженер II категории | 1369 | 1013 | чел.-ч | чел.-ч | 1 | 1.46 | 0 | 0 | 0 | 443.35 | 0 | 1 | 1 |  | 1.46 | 2 | 41889306 | 794 | 0 | 0 | 0 | 0 | 0 | 0 | 0 | 0
521 | 41889308 | 41889307 | 40670169 | 108 | 1 | 1 | 1 | 2-100-04 |  | Рабочий 4 разряда | 1369 | 1013 | чел.-ч | чел.-ч | 1 | 2.3 | 0 | 0 | 0 | 303.11 | 0 | 1 | 1 |  | 2.3 | 2 | 41889308 | 795 | 0 | 0 | 0 | 0 | 0 | 0 | 0 | 0
521 | 41889309 | 41889307 | 40670204 | 108 | 1 | 1 | 1 | 3-200-03 |  | Инженер III категории | 1369 | 1013 | чел.-ч | чел.-ч | 1 | 3.46 | 0 | 0 | 0 | 398.11 | 0 | 1 | 1 |  | 3.46 | 2 | 41889309 | 796 | 0 | 0 | 0 | 0 | 0 | 0 | 0 | 0
522 | 41889311 | 41889310 | 40670169 | 108 | 1 | 1 | 1 | 2-100-04 |  | Рабочий 4 разряда | 1369 | 1013 | чел.-ч | чел.-ч | 1 | 4.68 | 0 | 0 | 0 | 303.11 | 0 | 1 | 1 |  | 4.68 | 2 | 41889311 | 797 | 0 | 0 | 0 | 0 | 0 | 0 | 0 | 0
522 | 41889312 | 41889310 | 40670190 | 108 | 1 | 1 | 1 | 3-100-02 |  | Техник II категории | 1369 | 1013 | чел.-ч | чел.-ч | 1 | 4.68 | 0 | 0 | 0 | 289.54 | 0 | 1 | 1 |  | 4.68 | 2 | 41889312 | 798 | 0 | 0 | 0 | 0 | 0 | 0 | 0 | 0
523 | 41889314 | 41889313 | 40670190 | 108 | 1 | 1 | 1 | 3-100-02 |  | Техник II категории | 1369 | 1013 | чел.-ч | чел.-ч | 1 | 8.86 | 0 | 0 | 0 | 289.54 | 0 | 1 | 1 |  | 8.86 | 2 | 41889314 | 799 | 0 | 0 | 0 | 0 | 0 | 0 | 0 | 0
523 | 41889315 | 41889313 | 40670200 | 108 | 1 | 1 | 1 | 3-200-02 |  | Инженер II категории | 1369 | 1013 | чел.-ч | чел.-ч | 1 | 20.66 | 0 | 0 | 0 | 443.35 | 0 | 1 | 1 |  | 20.66 | 2 | 41889315 | 800 | 0 | 0 | 0 | 0 | 0 | 0 | 0 | 0
524 | 41889317 | 41889316 | 40670190 | 108 | 1 | 1 | 1 | 3-100-02 |  | Техник II категории | 1369 | 1013 | чел.-ч | чел.-ч | 1 | 3.24 | 0 | 0 | 0 | 289.54 | 0 | 1 | 1 |  | 3.24 | 2 | 41889317 | 801 | 0 | 0 | 0 | 0 | 0 | 0 | 0 | 0
524 | 41889318 | 41889316 | 40670200 | 108 | 1 | 1 | 1 | 3-200-02 |  | Инженер II категории | 1369 | 1013 | чел.-ч | чел.-ч | 1 | 7.56 | 0 | 0 | 0 | 443.35 | 0 | 1 | 1 |  | 7.56 | 2 | 41889318 | 802 | 0 | 0 | 0 | 0 | 0 | 0 | 0 | 0
525 | 41889320 | 41889319 | 40670190 | 108 | 1 | 1 | 1 | 3-100-02 |  | Техник II категории | 1369 | 1013 | чел.-ч | чел.-ч | 1 | 4.54 | 0 | 0 | 0 | 289.54 | 0 | 1 | 1 |  | 4.54 | 2 | 41889320 | 803 | 0 | 0 | 0 | 0 | 0 | 0 | 0 | 0
525 | 41889321 | 41889319 | 40670200 | 108 | 1 | 1 | 1 | 3-200-02 |  | Инженер II категории | 1369 | 1013 | чел.-ч | чел.-ч | 1 | 10.58 | 0 | 0 | 0 | 443.35 | 0 | 1 | 1 |  | 10.58 | 2 | 41889321 | 804 | 0 | 0 | 0 | 0 | 0 | 0 | 0 | 0
526 | 41889323 | 41889322 | 40670204 | 108 | 1 | 1 | 1 | 3-200-03 |  | Инженер III категории | 1369 | 1013 | чел.-ч | чел.-ч | 1 | 15.12 | 0 | 0 | 0 | 398.11 | 0 | 1 | 1 |  | 15.12 | 2 | 41889323 | 805 | 0 | 0 | 0 | 0 | 0 | 0 | 0 | 0
527 | 41889325 | 41889324 | 40670200 | 108 | 1 | 1 | 1 | 3-200-02 |  | Инженер II категории | 1369 | 1013 | чел.-ч | чел.-ч | 1 | 45.36 | 0 | 0 | 0 | 443.35 | 0 | 1 | 1 |  | 45.36 | 2 | 41889325 | 806 | 0 | 0 | 0 | 0 | 0 | 0 | 0 | 0
528 | 41889327 | 41889326 | 40670204 | 108 | 1 | 1 | 1 | 3-200-03 |  | Инженер III категории | 1369 | 1013 | чел.-ч | чел.-ч | 1 | 203.76 | 0 | 0 | 0 | 398.11 | 0 | 1 | 1 |  | 203.76 | 2 | 41889327 | 807 | 0 | 0 | 0 | 0 | 0 | 0 | 0 | 0
529 | 41889329 | 41889328 | 40670175 | 108 | 1 | 1 | 1 | 2-100-06 |  | Рабочий 6 разряда | 1369 | 1013 | чел.-ч | чел.-ч | 1 | 6.48 | 0 | 0 | 0 | 407.16 | 0 | 1 | 1 |  | 6.48 | 2 | 41889329 | 808 | 0 | 0 | 0 | 0 | 0 | 0 | 0 | 0
529 | 41889330 | 41889328 | 40670204 | 108 | 1 | 1 | 1 | 3-200-03 |  | Инженер III категории | 1369 | 1013 | чел.-ч | чел.-ч | 1 | 6.48 | 0 | 0 | 0 | 398.11 | 0 | 1 | 1 |  | 6.48 | 2 | 41889330 | 809 | 0 | 0 | 0 | 0 | 0 | 0 | 0 | 0
530 | 41889332 | 41889331 | 40670175 | 108 | 1 | 1 | 1 | 2-100-06 |  | Рабочий 6 разряда | 1369 | 1013 | чел.-ч | чел.-ч | 1 | 0.5 | 0 | 0 | 0 | 407.16 | 0 | 1 | 1 |  | 0.5 | 2 | 41889332 | 810 | 0 | 0 | 0 | 0 | 0 | 0 | 0 | 0
530 | 41889333 | 41889331 | 40670204 | 108 | 1 | 1 | 1 | 3-200-03 |  | Инженер III категории | 1369 | 1013 | чел.-ч | чел.-ч | 1 | 0.5 | 0 | 0 | 0 | 398.11 | 0 | 1 | 1 |  | 0.5 | 2 | 41889333 | 811 | 0 | 0 | 0 | 0 | 0 | 0 | 0 | 0
531 | 41889335 | 41889334 | 40670175 | 108 | 1 | 1 | 1 | 2-100-06 |  | Рабочий 6 разряда | 1369 | 1013 | чел.-ч | чел.-ч | 1 | 0.81 | 0 | 0 | 0 | 407.16 | 0 | 1 | 1 |  | 0.81 | 2 | 41889335 | 812 | 0 | 0 | 0 | 0 | 0 | 0 | 0 | 0
531 | 41889336 | 41889334 | 40670204 | 108 | 1 | 1 | 1 | 3-200-03 |  | Инженер III категории | 1369 | 1013 | чел.-ч | чел.-ч | 1 | 0.81 | 0 | 0 | 0 | 398.11 | 0 | 1 | 1 |  | 0.81 | 2 | 41889336 | 813 | 0 | 0 | 0 | 0 | 0 | 0 | 0 | 0
532 | 41889338 | 41889337 | 40670188 | 108 | 1 | 1 | 1 | 3-100-01 |  | Техник I категории | 1369 | 1013 | чел.-ч | чел.-ч | 1 | 9.4 | 0 | 0 | 0 | 321.2 | 0 | 1 | 1 |  | 9.4 | 2 | 41889338 | 814 | 0 | 0 | 0 | 0 | 0 | 0 | 0 | 0
532 | 41889339 | 41889337 | 40670204 | 108 | 1 | 1 | 1 | 3-200-03 |  | Инженер III категории | 1369 | 1013 | чел.-ч | чел.-ч | 1 | 14.09 | 0 | 0 | 0 | 398.11 | 0 | 1 | 1 |  | 14.09 | 2 | 41889339 | 815 | 0 | 0 | 0 | 0 | 0 | 0 | 0 | 0
533 | 41889341 | 41889340 | 40670197 | 108 | 1 | 1 | 1 | 3-200-01 |  | Инженер I категории | 1369 | 1013 | чел.-ч | чел.-ч | 1 | 142.4 | 0 | 0 | 0 | 486.33 | 0 | 1 | 1 |  | 142.4 | 2 | 41889341 | 816 | 0 | 0 | 0 | 0 | 0 | 0 | 0 | 0
533 | 41889342 | 41889340 | 40670204 | 108 | 1 | 1 | 1 | 3-200-03 |  | Инженер III категории | 1369 | 1013 | чел.-ч | чел.-ч | 1 | 94.93 | 0 | 0 | 0 | 398.11 | 0 | 1 | 1 |  | 94.93 | 2 | 41889342 | 817 | 0 | 0 | 0 | 0 | 0 | 0 | 0 | 0
534 | 41889344 | 41889343 | 40670197 | 108 | 1 | 1 | 1 | 3-200-01 |  | Инженер I категории | 1369 | 1013 | чел.-ч | чел.-ч | 1 | 1.62 | 0 | 0 | 0 | 486.33 | 0 | 1 | 1 |  | 1.62 | 2 | 41889344 | 818 | 0 | 0 | 0 | 0 | 0 | 0 | 0 | 0
534 | 41889345 | 41889343 | 40670200 | 108 | 1 | 1 | 1 | 3-200-02 |  | Инженер II категории | 1369 | 1013 | чел.-ч | чел.-ч | 1 | 4.05 | 0 | 0 | 0 | 443.35 | 0 | 1 | 1 |  | 4.05 | 2 | 41889345 | 819 | 0 | 0 | 0 | 0 | 0 | 0 | 0 | 0
534 | 41889346 | 41889343 | 40670204 | 108 | 1 | 1 | 1 | 3-200-03 |  | Инженер III категории | 1369 | 1013 | чел.-ч | чел.-ч | 1 | 0.81 | 0 | 0 | 0 | 398.11 | 0 | 1 | 1 |  | 0.81 | 2 | 41889346 | 820 | 0 | 0 | 0 | 0 | 0 | 0 | 0 | 0
534 | 41889347 | 41889343 | 40670206 | 108 | 1 | 1 | 1 | 3-300-01 |  | Ведущий инженер | 1369 | 1013 | чел.-ч | чел.-ч | 1 | 1.62 | 0 | 0 | 0 | 531.57 | 0 | 1 | 1 |  | 1.62 | 2 | 41889347 | 821 | 0 | 0 | 0 | 0 | 0 | 0 | 0 | 0
535 | 41889349 | 41889348 | 40670197 | 108 | 1 | 1 | 1 | 3-200-01 |  | Инженер I категории | 1369 | 1013 | чел.-ч | чел.-ч | 1 | 1.62 | 0 | 0 | 0 | 486.33 | 0 | 1 | 1 |  | 1.62 | 2 | 41889349 | 822 | 0 | 0 | 0 | 0 | 0 | 0 | 0 | 0
535 | 41889350 | 41889348 | 40670200 | 108 | 1 | 1 | 1 | 3-200-02 |  | Инженер II категории | 1369 | 1013 | чел.-ч | чел.-ч | 1 | 4.05 | 0 | 0 | 0 | 443.35 | 0 | 1 | 1 |  | 4.05 | 2 | 41889350 | 823 | 0 | 0 | 0 | 0 | 0 | 0 | 0 | 0
535 | 41889351 | 41889348 | 40670204 | 108 | 1 | 1 | 1 | 3-200-03 |  | Инженер III категории | 1369 | 1013 | чел.-ч | чел.-ч | 1 | 0.81 | 0 | 0 | 0 | 398.11 | 0 | 1 | 1 |  | 0.81 | 2 | 41889351 | 824 | 0 | 0 | 0 | 0 | 0 | 0 | 0 | 0
535 | 41889352 | 41889348 | 40670206 | 108 | 1 | 1 | 1 | 3-300-01 |  | Ведущий инженер | 1369 | 1013 | чел.-ч | чел.-ч | 1 | 1.62 | 0 | 0 | 0 | 531.57 | 0 | 1 | 1 |  | 1.62 | 2 | 41889352 | 825 | 0 | 0 | 0 | 0 | 0 | 0 | 0 | 0