## Смета по ФСНБ 421+557прРИМ
Smeta.RU (495) 974-1589
Наименование программного продукта |  |  |  |  | Программа для ЭВМ «Программа: «Smeta.RU» версия 11»
Наименование редакции сметных нормативов |  |  |  |  | Федеральная сметная нормативная база ФСНБ-2022, утвержденная приказом Минстроя России от 30 декабря 2021 г. № 1046/пр, в редакции приказа Минстроя России от 18.05.2022 г. № 378/пр, с учётом приказов Минстроя России от 26 августа 2022 г. № 703/пр, от 26 октября 2022 г. № 905/пр, от 27 декабря 2022 г. № 1133/пр, от 10 февраля 2023 г № 84/пр, от 11 мая 2023 г № 335/пр, от 02 августа 2023 г № 551/пр и от 14 ноября 2023 г № 817/пр. | [24 empty] | Федеральная сметная нормативная база ФСНБ-2022, утвержденная приказом Минстроя России от 30 декабря 2021 г. № 1046/пр, в редакции приказа Минстроя России от 18.05.2022 г. № 378/пр, с учётом приказов Минстроя России от 26 августа 2022 г. № 703/пр, от 26 октября 2022 г. № 905/пр, от 27 декабря 2022 г. № 1133/пр, от 10 февраля 2023 г № 84/пр, от 11 мая 2023 г № 335/пр, от 02 августа 2023 г № 551/пр и от 14 ноября 2023 г № 817/пр.
Реквизиты приказа Минстроя России об утверждении дополнений и изменений к сметным нормативам
Реквизиты письма Минстроя России об индексах изменения сметной стоимости строительства, включаемые в федеральный реестр сметных нормативов и размещаемые в федеральной государственной информационной системе ценообразования в строительстве, подготовленного в соответствии с пунктом 85 Методики расчета индексов изменения сметной стоимости строительства, утвержденной приказом Министерства строительства и жилищно-коммунального хозяйства Российской Федерации от 5 июня 2019 г. N 326/пр
Реквизиты нормативного правового акта об утверждении оплаты труда, утверждаемый в соответствии с пунктом 22(1) Правилами мониторинга цен, утвержденными постановлением Правительства Российской Федерации от 23 декабря 2016 г. N 1452
Обоснование принятых текущих цен на строительные ресурсы |  |  |  |  | ФГИС ЦС
Наименование субъекта Российской Федерации
Наименование зоны субъекта Российской Федерации
(наименование стройки)
Монтаж АИИС КУЭ "Матрица" в ТП-1037
(наименование объекта капитального строительства)
ЛОКАЛЬНАЯ СМЕТА № 1
(наименование работ и затрат)
Составлен |  | Ресурсно-индексным | методом
Основание
(проектная и (или) иная техническая документация)
Составлен(а) в текущем уровне цен на IV квартал 2023 года
Сметная стоимость |  | 3214.16 |  | тыс. руб.
[6 empty] | Средства на оплату труда рабочих |  |  |  | 94.99 | тыс. руб.
| в том числе: |  |  |  |  | Средства на оплату труда машинистов |  |  |  | 2.12 | тыс. руб.
| строительных работ | 2957.61 |  | тыс. руб. |  | Нормативные затраты труда рабочих |  |  |  | 291.122 | чел.-ч.
| монтажных работ | 237.37 |  | тыс. руб. |  | Нормативные затраты труда машинистов |  |  |  | 13.3796 | чел.-ч.
| оборудования | 0 |  | тыс. руб.
| прочих затрат | 19.18 |  | тыс. руб.
№ п/п | Обоснование | Наименование работ и затрат | Единица измерения | Количество |  |  | Сметная стоимость, руб.
|  |  |  | на единицу измерения | коэффициенты | всего с учетом коэффициентов | на единицу измерения в базисном уровне цен | индекс | на единицу измерения в текущем уровне цен | коэффициенты | всего в текущем уровне цен
1 | 2 | 3 | 4 | 5 | 6 | 7 | 8 | 9 | 10 | 11 | 12
Раздел: Монтаж узла учета 0,23кВ
1 | ГЭСНм 08-03-600-01 | Счетчики, устанавливаемые на готовом основании: однофазные | ШТ | 187 |  | 187
| 1 | ОТ (ЗТ) | чел.-ч. |  |  | 52.36 |  |  |  |  | 16344.7
| 1-100-42 | Затраты труда рабочих (Средний разряд - 4,2) | чел.-ч. | 0.28 |  | 52.36 |  |  | 312.16 |  | 16344.7
| 2 | ЭМ | [8 empty] | 3741.48
|  | ОТм(ЗТм) | чел.-ч. |  |  | 3.74 |  |  |  |  | 1328.21 | [17 empty] | 1
| 91.05.05-015 | Краны на автомобильном ходу, грузоподъемность 16 т | маш.-ч | 0.01 |  | 1.87 |  |  | 1442.85 |  | 2698.13
| 4-100-060 | ОТм(ЗТм) Средний разряд машинистов 6 | чел.-ч. | 0.01 |  | 1.87 |  |  | 407.16 |  | 761.39 | [17 empty] | 1
| 91.14.02-001 | Автомобили бортовые, грузоподъемность до 5 т | маш.-ч | 0.01 |  | 1.87 |  |  | 557.94 |  | 1043.35
| 4-100-040 | ОТм(ЗТм) Средний разряд машинистов 4 | чел.-ч. | 0.01 |  | 1.87 |  |  | 303.11 |  | 566.82 | [17 empty] | 1
| 4 | М | [8 empty] | 829.11
| 01.7.15.04-0011 | Винты стальные с полукруглой головкой, длина 50 мм | т | 3e-05 |  | 0.00561 | 127406 | 1.16 | 147790.96 |  | 829.11
|  | Итого прямые затраты | [8 empty] | 22243.5
1.1 | 421/пр_2020_п.75_пп.а | Сметная стоимость вспомогательных ненормируемых материальных ресурсов, не учтенная в сметной норме, 2% | % | 2 |  | 2 |  |  |  |  | 326.89 | 0 | 0 | 326.89 | [5 empty] | 326.89 | 0 | 0 | [5 empty] | 4
|  | ФОТ | [8 empty] | 17672.91
| Пр/812-049.3-1 | НР Электротехнические установки: на других объектах | % | 97 |  | 97 |  |  |  |  | 17142.72
| Пр/774-049.3 | СП Электротехнические установки: на других объектах | % | 51 |  | 51 |  |  |  |  | 9013.18
|  | Всего по позиции | [5 empty] | 260.5684 |  | 48726.29 |  | 185458.58 | 97509.15 | 48399.4 | 3741.48 | = | 16344.7 | 1328.21 | = | 829.11 | 17142.72 | 9013.18 | [5 empty] | 2
2 | ГЭСНм 08-01-087-03 | Металлические конструкции (прим. установка кронштейна на счетчик 0,15*187=28,1кг) Поправки к: М *0 | т | 0.028 |  | 0.028
| 1 | ОТ (ЗТ) | чел.-ч. |  |  | 1.5008 |  |  |  |  | 454.91
| 1-100-40 | Затраты труда рабочих (Средний разряд - 4) | чел.-ч. | 53.6 |  | 1.5008 |  |  | 303.11 |  | 454.91
| 2 | ЭМ | [8 empty] | 96.15
|  | ОТм(ЗТм) | чел.-ч. |  |  | 0.45556 |  |  |  |  | 31.82 | [17 empty] | 1
| 91.05.05-015 | Краны на автомобильном ходу, грузоподъемность 16 т | маш.-ч | 1.6 |  | 0.0448 |  |  | 1442.85 |  | 64.64
| 4-100-060 | ОТм(ЗТм) Средний разряд машинистов 6 | чел.-ч. | 1.6 |  | 0.0448 |  |  | 407.16 |  | 18.24 | [17 empty] | 1
| 91.14.02-001 | Автомобили бортовые, грузоподъемность до 5 т | маш.-ч | 1.6 |  | 0.0448 |  |  | 557.94 |  | 25
| 4-100-040 | ОТм(ЗТм) Средний разряд машинистов 4 | чел.-ч. | 1.6 |  | 0.0448 |  |  | 303.11 |  | 13.58 | [17 empty] | 1
| 91.17.04-233 | Аппараты сварочные для ручной дуговой сварки, сварочный ток до 350 А | маш.-ч | 13.07 |  | 0.36596 |  |  | 17.78 |  | 6.51
| 4 | М | [8 empty] | 0
| 01.7.11.07-0227 | Электроды сварочные для сварки низколегированных и углеродистых сталей УОНИ 13/45, Э42А, диаметр 4-5 мм | кг | 4.2 | 0 | 0 | 155.63 | 1.03 | 160.3 |  | 0
| 01.7.15.03-0042 | Болты с гайками и шайбами строительные | кг | 27 | 0 | 0 | 174.93 | 1.11 | 194.17 |  | 0
| 01.7.15.07-0031 | Дюбели стальные распорные с гайкой | 100 ШТ | 0.8 | 0 | 0 | 237.77 | 1.16 | 275.81 |  | 0
| 02.3.01.02-1118 | Песок природный для строительных работ II класс, средний | м3 | 0.15 | 0 | 0 | 565.2 | 1.61 | 909.97 |  | 0
| 03.2.01.01-0003 | Портландцемент общестроительного назначения бездобавочный М500 Д0 (ЦЕМ I 42,5Н) | т | 0.18 | 0 | 0 |  |  | 6746.26 |  | 0
| 07.2.07.04-0007 | Конструкции стальные индивидуального изготовления из сортового проката | т | 1 | 0 | 0 | 105278.81 | 1.11 | 116859.48 |  | 0
|  | Итого прямые затраты | [8 empty] | 582.88
2.1 | 421/пр_2020_п.75_пп.а | Сметная стоимость вспомогательных ненормируемых материальных ресурсов, не учтенная в сметной норме, 2% | % | 2 |  | 2 |  |  |  |  | 9.1 | 0 | 0 | 9.1 | [5 empty] | 9.1 | 0 | 0 | [5 empty] | 4
|  | ФОТ | [8 empty] | 486.73
| Пр/812-049.3-1 | НР Электротехнические установки: на других объектах | % | 97 |  | 97 |  |  |  |  | 472.13
| Пр/774-049.3 | СП Электротехнические установки: на других объектах | % | 51 |  | 51 |  |  |  |  | 248.23
|  | Всего по позиции | [5 empty] | 46869.2857 |  | 1312.34 |  | 27.53 | 14.47 | 1303.24 | 96.15 | = | 454.91 | 31.82 | = | 0 | 472.13 | 248.23 | [5 empty] | 2
3 | ГЭСНм 08-02-144-03 | Присоединение к зажимам жил проводов или кабелей сечением: до 16 мм2 | 100 ШТ | 7.48 |  | 7.48
Объем: 7,48=748/100
| 1 | ОТ (ЗТ) | чел.-ч. |  |  | 90.9568 |  |  |  |  | 26952.32
| 1-100-38 | Затраты труда рабочих (Средний разряд - 3,8) | чел.-ч. | 12.16 |  | 90.9568 |  |  | 296.32 |  | 26952.32
|  | Итого прямые затраты | [8 empty] | 26952.32
3.1 | 421/пр_2020_п.75_пп.а | Сметная стоимость вспомогательных ненормируемых материальных ресурсов, не учтенная в сметной норме, 2% | % | 2 |  | 2 |  |  |  |  | 539.05 | 0 | 0 | 539.05 | [5 empty] | 539.05 | 0 | 0 | [5 empty] | 4
|  | ФОТ | [8 empty] | 26952.32
| Пр/812-049.3-1 | НР Электротехнические установки: на других объектах | % | 97 |  | 97 |  |  |  |  | 26143.75
| Пр/774-049.3 | СП Электротехнические установки: на других объектах | % | 51 |  | 51 |  |  |  |  | 13745.68
|  | Всего по позиции | [5 empty] | 9008.1283 |  | 67380.8 |  | 2149.98 | 1130.4 | 66841.75 | 0 | = | 26952.32 | 0 | = | 0 | 26143.75 | 13745.68 | [5 empty] | 2
|  | Итого прямые затраты по разделу | [8 empty] | 50653.74
в том числе
|  | оплата труда | [8 empty] | 43751.93
|  | эксплуатация машин и механизмов | [8 empty] | 5197.66
в том числе
|  | эксплуатация машин и механизмов | [8 empty] | 3837.63
в том числе
|  | оплата труда машинистов (ОТм) | [8 empty] | 1360.03
|  | доплаты к оплате труда машинистов | [8 empty] | 0
|  | материальные ресурсы | [8 empty] | 1704.15
в том числе
|  | материальные ресурсы без учета дополнительной перевозки | [8 empty] | 1704.15
|  | дополнительная перевозка материальных ресурсов | [8 empty] | 0
|  | перевозка | [8 empty] | 0
|  | Всего ФОТ (справочно) | [8 empty] | 45111.96
|  | Всего накладные расходы | [8 empty] | 43758.6
|  | Всего сметная прибыль | [8 empty] | 23007.09
|  | Итого оборудование | [8 empty] | 0
в том числе
|  | оборудование без учета дополнительной перевозки | [8 empty] | 0
|  | дополнительная перевозка оборудования | [8 empty] | 0
Итого прочие затраты
|  | Итого хозяйственный инвентарь | [8 empty] | 0
|  | Итого по разделу | [8 empty] | 117419.43
Справочно
|  | материальные ресурсы, отсутствующие в ФРСН | [8 empty] | 0
|  | оборудование, отсутствующие в ФРСН | [8 empty] | 0
|  | затраты труда рабочих |  |  |  | 144.8176
|  | затраты труда машинистов |  |  |  | 4.1956
|  | НДС 20% | [8 empty] | 23483.89
|  | ИТОГО с НДС | [8 empty] | 140903.32
Раздел: Материалы, не учтенные ценником
4 | цена поставщика | Счетчик электрический | ШТ | 187 |  | 187 | 12085 |  |  |  | 2259895
|  | Всего по позиции | [5 empty] | 12085 |  | 2259895 |  | 0 | 0 | 2259895 | 0 | = | 0 | 0 | = | 2259895 | 0 | 0 | [5 empty] | 1
5 | цена поставщика | Провода самонесущие изолированные для воздушных линий электропередачи с алюминиевыми жилами марки:СИП-4 2х16-0,6/1,0 | м | 748 |  | 748 | 36.67 |  |  |  | 27429.16
|  | Всего по позиции | [5 empty] | 36.67 |  | 27429.16 |  | 0 | 0 | 27429.16 | 0 | = | 0 | 0 | = | 27429.16 | 0 | 0 | [5 empty] | 1
6 | цена поставщика | Лента крепления шириной 20 мм, толщиной 0,7 мм, длиной 50 м из нержавеющей стали (в пластмасовой коробке с кабельной бухтой) F207 (СИП) | ШТ | 7.5 |  | 7.5 | 2416.67 |  |  |  | 18125.03
|  | Всего по позиции | [5 empty] | 2416.6707 |  | 18125.03 |  | 0 | 0 | 18125.03 | 0 | = | 0 | 0 | = | 18125.03 | 0 | 0 | [5 empty] | 1
7 | цена поставщика | Скрепа размером 20 мм NC20 (СИП) | ШТ | 374 |  | 374 | 10.83 |  |  |  | 4050.42
|  | Всего по позиции | [5 empty] | 10.83 |  | 4050.42 |  | 0 | 0 | 4050.42 | 0 | = | 0 | 0 | = | 4050.42 | 0 | 0 | [5 empty] | 1
8 | цена поставщика | Зажим ответвительный с прокалыванием изоляции (СИП):P 645 | ШТ | 748 |  | 748 | 151.67 |  |  |  | 113449.16
|  | Всего по позиции | [5 empty] | 151.67 |  | 113449.16 |  | 0 | 0 | 113449.16 | 0 | = | 0 | 0 | = | 113449.16 | 0 | 0 | [5 empty] | 1
9 | цена поставщика | Кронштейн для счетчика электрической энергии типа AD11S | ШТ | 187 |  | 187 | 109.17 |  |  |  | 20414.79
|  | Всего по позиции | [5 empty] | 109.17 |  | 20414.79 |  | 0 | 0 | 20414.79 | 0 | = | 0 | 0 | = | 20414.79 | 0 | 0 | [5 empty] | 1
|  | Итого прямые затраты по разделу | [8 empty] | 2443363.56
в том числе
|  | оплата труда | [8 empty] | 0
|  | эксплуатация машин и механизмов | [8 empty] | 0
в том числе
|  | эксплуатация машин и механизмов | [8 empty] | 0
в том числе
|  | оплата труда машинистов (ОТм) | [8 empty] | 0
|  | доплаты к оплате труда машинистов | [8 empty] | 0
|  | материальные ресурсы | [8 empty] | 2443363.56
в том числе
|  | материальные ресурсы без учета дополнительной перевозки | [8 empty] | 2443363.56
|  | дополнительная перевозка материальных ресурсов | [8 empty] | 0
|  | перевозка | [8 empty] | 0
|  | Всего ФОТ (справочно) | [8 empty] | 0
|  | Всего накладные расходы | [8 empty] | 0
|  | Всего сметная прибыль | [8 empty] | 0
|  | Итого оборудование | [8 empty] | 0
в том числе
|  | оборудование без учета дополнительной перевозки | [8 empty] | 0
|  | дополнительная перевозка оборудования | [8 empty] | 0
Итого прочие затраты
|  | Итого хозяйственный инвентарь | [8 empty] | 0
|  | Итого по разделу | [8 empty] | 2443363.56
Справочно
|  | материальные ресурсы, отсутствующие в ФРСН | [8 empty] | 0
|  | оборудование, отсутствующие в ФРСН | [8 empty] | 0
|  | затраты труда рабочих |  |  |  | 0
|  | затраты труда машинистов |  |  |  | 0
|  | НДС 20% | [8 empty] | 488672.71
|  | ИТОГО с НДС | [8 empty] | 2932036.27
Раздел: Монтаж узла учета 0,4кВ
10 | ГЭСНм 08-03-600-02 | Счетчики, устанавливаемые на готовом основании: трехфазные | ШТ | 13 |  | 13
| 1 | ОТ (ЗТ) | чел.-ч. |  |  | 9.1 |  |  |  |  | 2840.66
| 1-100-42 | Затраты труда рабочих (Средний разряд - 4,2) | чел.-ч. | 0.7 |  | 9.1 |  |  | 312.16 |  | 2840.66
| 2 | ЭМ | [8 empty] | 260.1
|  | ОТм(ЗТм) | чел.-ч. |  |  | 0.26 |  |  |  |  | 92.33 | [17 empty] | 1
| 91.05.05-015 | Краны на автомобильном ходу, грузоподъемность 16 т | маш.-ч | 0.01 |  | 0.13 |  |  | 1442.85 |  | 187.57
| 4-100-060 | ОТм(ЗТм) Средний разряд машинистов 6 | чел.-ч. | 0.01 |  | 0.13 |  |  | 407.16 |  | 52.93 | [17 empty] | 1
| 91.14.02-001 | Автомобили бортовые, грузоподъемность до 5 т | маш.-ч | 0.01 |  | 0.13 |  |  | 557.94 |  | 72.53
| 4-100-040 | ОТм(ЗТм) Средний разряд машинистов 4 | чел.-ч. | 0.01 |  | 0.13 |  |  | 303.11 |  | 39.4 | [17 empty] | 1
| 4 | М | [8 empty] | 57.64
| 01.7.15.04-0011 | Винты стальные с полукруглой головкой, длина 50 мм | т | 3e-05 |  | 0.00039 | 127406 | 1.16 | 147790.96 |  | 57.64
|  | Итого прямые затраты | [8 empty] | 3250.73
10.1 | 421/пр_2020_п.75_пп.а | Сметная стоимость вспомогательных ненормируемых материальных ресурсов, не учтенная в сметной норме, 2% | % | 2 |  | 2 |  |  |  |  | 56.81 | 0 | 0 | 56.81 | [5 empty] | 56.81 | 0 | 0 | [5 empty] | 4
|  | ФОТ | [8 empty] | 2932.99
| Пр/812-049.3-1 | НР Электротехнические установки: на других объектах | % | 97 |  | 97 |  |  |  |  | 2845
| Пр/774-049.3 | СП Электротехнические установки: на других объектах | % | 51 |  | 51 |  |  |  |  | 1495.82
|  | Всего по позиции | [5 empty] | 588.3354 |  | 7648.36 |  | 12892.84 | 6778.71 | 7591.55 | 260.1 | = | 2840.66 | 92.33 | = | 57.64 | 2845 | 1495.82 | [5 empty] | 2
11 | ГЭСНм 08-02-144-03 | Присоединение к зажимам жил проводов или кабелей сечением: до 16 мм2 | 100 ШТ | 1.04 |  | 1.04
Объем: 1,04=104/100
| 1 | ОТ (ЗТ) | чел.-ч. |  |  | 12.6464 |  |  |  |  | 3747.38
| 1-100-38 | Затраты труда рабочих (Средний разряд - 3,8) | чел.-ч. | 12.16 |  | 12.6464 |  |  | 296.32 |  | 3747.38
|  | Итого прямые затраты | [8 empty] | 3747.38
11.1 | 421/пр_2020_п.75_пп.а | Сметная стоимость вспомогательных ненормируемых материальных ресурсов, не учтенная в сметной норме, 2% | % | 2 |  | 2 |  |  |  |  | 74.95 | 0 | 0 | 74.95 | [5 empty] | 74.95 | 0 | 0 | [5 empty] | 4
|  | ФОТ | [8 empty] | 3747.38
| Пр/812-049.3-1 | НР Электротехнические установки: на других объектах | % | 97 |  | 97 |  |  |  |  | 3634.96
| Пр/774-049.3 | СП Электротехнические установки: на других объектах | % | 51 |  | 51 |  |  |  |  | 1911.16
|  | Всего по позиции | [5 empty] | 9008.125 |  | 9368.45 |  | 298.92 | 157.17 | 9293.5 | 0 | = | 3747.38 | 0 | = | 0 | 3634.96 | 1911.16 | [5 empty] | 2
|  | Итого прямые затраты по разделу | [8 empty] | 7129.87
в том числе
|  | оплата труда | [8 empty] | 6588.04
|  | эксплуатация машин и механизмов | [8 empty] | 352.43
в том числе
|  | эксплуатация машин и механизмов | [8 empty] | 260.1
в том числе
|  | оплата труда машинистов (ОТм) | [8 empty] | 92.33
|  | доплаты к оплате труда машинистов | [8 empty] | 0
|  | материальные ресурсы | [8 empty] | 189.4
в том числе
|  | материальные ресурсы без учета дополнительной перевозки | [8 empty] | 189.4
|  | дополнительная перевозка материальных ресурсов | [8 empty] | 0
|  | перевозка | [8 empty] | 0
|  | Всего ФОТ (справочно) | [8 empty] | 6680.37
|  | Всего накладные расходы | [8 empty] | 6479.96
|  | Всего сметная прибыль | [8 empty] | 3406.98
|  | Итого оборудование | [8 empty] | 0
в том числе
|  | оборудование без учета дополнительной перевозки | [8 empty] | 0
|  | дополнительная перевозка оборудования | [8 empty] | 0
Итого прочие затраты
|  | Итого хозяйственный инвентарь | [8 empty] | 0
|  | Итого по разделу | [8 empty] | 17016.81
Справочно
|  | материальные ресурсы, отсутствующие в ФРСН | [8 empty] | 0
|  | оборудование, отсутствующие в ФРСН | [8 empty] | 0
|  | затраты труда рабочих |  |  |  | 21.7464
|  | затраты труда машинистов |  |  |  | 0.26
|  | НДС 20% | [8 empty] | 3403.36
|  | ИТОГО с НДС | [8 empty] | 20420.17
Раздел: Материалы, не учтенные ценником
12 | цена поставщика | Трехфазный счетчик прямого включения:AD13S.1-BL-Z-R-TX (1-1-1)етчик электрический (в комплекте) | ШТ | 13 |  | 13 | 23300 |  |  |  | 302900
|  | Всего по позиции | [5 empty] | 23300 |  | 302900 |  | 0 | 0 | 302900 | 0 | = | 0 | 0 | = | 302900 | 0 | 0 | [5 empty] | 1
13 | цена поставщика | Провода самонесущие изолированные для воздушных линий электропередачи с алюминиевыми жилами марки:СИП-4 2х16-0,6/1,0 | м | 52 |  | 52 | 36.67 |  |  |  | 1906.84
|  | Всего по позиции | [5 empty] | 36.67 |  | 1906.84 |  | 0 | 0 | 1906.84 | 0 | = | 0 | 0 | = | 1906.84 | 0 | 0 | [5 empty] | 1
14 | цена поставщика | Лента крепления шириной 20 мм, толщиной 0,7 мм, длиной 50 м из нержавеющей стали (в пластмасовой коробке с кабельной бухтой) F207 (СИП) | ШТ | 0.52 |  | 0.52 | 2416.67 |  |  |  | 1256.67
|  | Всего по позиции | [5 empty] | 2416.6731 |  | 1256.67 |  | 0 | 0 | 1256.67 | 0 | = | 0 | 0 | = | 1256.67 | 0 | 0 | [5 empty] | 1
15 | цена поставщика | Скрепа размером 20 мм NC20 (СИП) | ШТ | 26 |  | 26 | 10.83 |  |  |  | 281.58
|  | Всего по позиции | [5 empty] | 10.83 |  | 281.58 |  | 0 | 0 | 281.58 | 0 | = | 0 | 0 | = | 281.58 | 0 | 0 | [5 empty] | 1
16 | цена поставщика | Зажим ответвительный с прокалыванием изоляции (СИП):P 645 | ШТ | 104 |  | 104 | 151.67 |  |  |  | 15773.68
|  | Всего по позиции | [5 empty] | 151.67 |  | 15773.68 |  | 0 | 0 | 15773.68 | 0 | = | 0 | 0 | = | 15773.68 | 0 | 0 | [5 empty] | 1
|  | Итого прямые затраты по разделу | [8 empty] | 322118.77
в том числе
|  | оплата труда | [8 empty] | 0
|  | эксплуатация машин и механизмов | [8 empty] | 0
в том числе
|  | эксплуатация машин и механизмов | [8 empty] | 0
в том числе
|  | оплата труда машинистов (ОТм) | [8 empty] | 0
|  | доплаты к оплате труда машинистов | [8 empty] | 0
|  | материальные ресурсы | [8 empty] | 322118.77
в том числе
|  | материальные ресурсы без учета дополнительной перевозки | [8 empty] | 322118.77
|  | дополнительная перевозка материальных ресурсов | [8 empty] | 0
|  | перевозка | [8 empty] | 0
|  | Всего ФОТ (справочно) | [8 empty] | 0
|  | Всего накладные расходы | [8 empty] | 0
|  | Всего сметная прибыль | [8 empty] | 0
|  | Итого оборудование | [8 empty] | 0
в том числе
|  | оборудование без учета дополнительной перевозки | [8 empty] | 0
|  | дополнительная перевозка оборудования | [8 empty] | 0
Итого прочие затраты
|  | Итого хозяйственный инвентарь | [8 empty] | 0
|  | Итого по разделу | [8 empty] | 322118.77
Справочно
|  | материальные ресурсы, отсутствующие в ФРСН | [8 empty] | 0
|  | оборудование, отсутствующие в ФРСН | [8 empty] | 0
|  | затраты труда рабочих |  |  |  | 0
|  | затраты труда машинистов |  |  |  | 0
|  | НДС 20% | [8 empty] | 64423.75
|  | ИТОГО с НДС | [8 empty] | 386542.52
Раздел: Узел учета в КТП
17 | ГЭСНм 08-03-572-04 | Блок управления шкафного исполнения или распределительный пункт (шкаф), устанавливаемый: на стене, высота и ширина до 1200х1000 мм | ШТ | 1 |  | 1
| 1 | ОТ (ЗТ) | чел.-ч. |  |  | 3.09 |  |  |  |  | 964.57
| 1-100-42 | Затраты труда рабочих (Средний разряд - 4,2) | чел.-ч. | 3.09 |  | 3.09 |  |  | 312.16 |  | 964.57
| 2 | ЭМ | [8 empty] | 537.8
|  | ОТм(ЗТм) | чел.-ч. |  |  | 1.51 |  |  |  |  | 184.67 | [17 empty] | 1
| 91.05.05-015 | Краны на автомобильном ходу, грузоподъемность 16 т | маш.-ч | 0.26 |  | 0.26 |  |  | 1442.85 |  | 375.14
| 4-100-060 | ОТм(ЗТм) Средний разряд машинистов 6 | чел.-ч. | 0.26 |  | 0.26 |  |  | 407.16 |  | 105.86 | [17 empty] | 1
| 91.14.02-001 | Автомобили бортовые, грузоподъемность до 5 т | маш.-ч | 0.26 |  | 0.26 |  |  | 557.94 |  | 145.06
| 4-100-040 | ОТм(ЗТм) Средний разряд машинистов 4 | чел.-ч. | 0.26 |  | 0.26 |  |  | 303.11 |  | 78.81 | [17 empty] | 1
| 91.17.04-233 | Аппараты сварочные для ручной дуговой сварки, сварочный ток до 350 А | маш.-ч | 0.99 |  | 0.99 |  |  | 17.78 |  | 17.6
| 4 | М | [8 empty] | 2997.86
| 01.7.11.07-0227 | Электроды сварочные для сварки низколегированных и углеродистых сталей УОНИ 13/45, Э42А, диаметр 4-5 мм | кг | 0.25 |  | 0.25 | 155.63 | 1.03 | 160.3 |  | 40.08
| 01.7.15.03-0042 | Болты с гайками и шайбами строительные | кг | 0.17 |  | 0.17 | 174.93 | 1.11 | 194.17 |  | 33.01
| 07.2.07.04-0007 | Конструкции стальные индивидуального изготовления из сортового проката | т | 0.025 |  | 0.025 | 105278.81 | 1.11 | 116859.48 |  | 2921.49
| 14.4.02.04-0142 | Краска масляная МА-0115, мумия, сурик железный | кг | 0.03 |  | 0.03 | 79.88 | 1.37 | 109.44 |  | 3.28
|  | Итого прямые затраты | [8 empty] | 4684.9
17.1 | 421/пр_2020_п.75_пп.а | Сметная стоимость вспомогательных ненормируемых материальных ресурсов, не учтенная в сметной норме, 2% | % | 2 |  | 2 |  |  |  |  | 19.29 | 0 | 0 | 19.29 | [5 empty] | 19.29 | 0 | 0 | [5 empty] | 4
|  | ФОТ | [8 empty] | 1149.24
| Пр/812-049.3-1 | НР Электротехнические установки: на других объектах | % | 97 |  | 97 |  |  |  |  | 1114.76
| Пр/774-049.3 | СП Электротехнические установки: на других объектах | % | 51 |  | 51 |  |  |  |  | 586.11
|  | Всего по позиции | [5 empty] | 6405.06 |  | 6405.06 |  | 991.76 | 521.44 | 6385.77 | 537.8 | = | 964.57 | 184.67 | = | 2997.86 | 1114.76 | 586.11 | [5 empty] | 2
18 | ГЭСНм 10-06-068-15 | Настройка простых сетевых трактов: конфигурация и настройка сетевых компонентов (мост, маршрутизатор, модем и т.п.) | ШТ | 1 |  | 1
| 1 | ОТ (ЗТ) | чел.-ч. |  |  | 32 |  |  |  |  | 14874.88
| 3-200-01 | Инженер I категории | чел.-ч | 16 |  | 16 |  |  | 486.33 |  | 7781.28
| 3-200-02 | Инженер II категории | чел.-ч | 16 |  | 16 |  |  | 443.35 |  | 7093.6
|  | Итого прямые затраты | [8 empty] | 14874.88
18.1 | 421/пр_2020_п.75_пп.а | Сметная стоимость вспомогательных ненормируемых материальных ресурсов, не учтенная в сметной норме, 2% | % | 2 |  | 2 |  |  |  |  | 297.5 | 0 | 0 | 297.5 | [5 empty] | 297.5 | 0 | 0 | [5 empty] | 4
|  | ФОТ | [8 empty] | 14874.88
| Пр/812-051.1-1 | НР Оборудование связи: прокладка и монтаж сетей связи | % | 90 |  | 90 |  |  |  |  | 13387.39
| Пр/774-051.1 | СП Оборудование связи: прокладка и монтаж сетей связи | % | 46 |  | 46 |  |  |  |  | 6842.44
|  | Всего по позиции | [5 empty] | 35402.21 |  | 35402.21 |  | 836.71 | 427.65 | 35104.71 | 0 | = | 14874.88 | 0 | = | 0 | 13387.39 | 6842.44 | [5 empty] | 2
19 | ГЭСНм 08-03-600-02 | Счетчики, устанавливаемые на готовом основании: трехфазные | ШТ | 4 |  | 4
| 1 | ОТ (ЗТ) | чел.-ч. |  |  | 2.8 |  |  |  |  | 874.05
| 1-100-42 | Затраты труда рабочих (Средний разряд - 4,2) | чел.-ч. | 0.7 |  | 2.8 |  |  | 312.16 |  | 874.05
| 2 | ЭМ | [8 empty] | 80.03
|  | ОТм(ЗТм) | чел.-ч. |  |  | 0.08 |  |  |  |  | 28.41 | [17 empty] | 1
| 91.05.05-015 | Краны на автомобильном ходу, грузоподъемность 16 т | маш.-ч | 0.01 |  | 0.04 |  |  | 1442.85 |  | 57.71
| 4-100-060 | ОТм(ЗТм) Средний разряд машинистов 6 | чел.-ч. | 0.01 |  | 0.04 |  |  | 407.16 |  | 16.29 | [17 empty] | 1
| 91.14.02-001 | Автомобили бортовые, грузоподъемность до 5 т | маш.-ч | 0.01 |  | 0.04 |  |  | 557.94 |  | 22.32
| 4-100-040 | ОТм(ЗТм) Средний разряд машинистов 4 | чел.-ч. | 0.01 |  | 0.04 |  |  | 303.11 |  | 12.12 | [17 empty] | 1
| 4 | М | [8 empty] | 17.73
| 01.7.15.04-0011 | Винты стальные с полукруглой головкой, длина 50 мм | т | 3e-05 |  | 0.00012 | 127406 | 1.16 | 147790.96 |  | 17.73
|  | Итого прямые затраты | [8 empty] | 1000.22
19.1 | 421/пр_2020_п.75_пп.а | Сметная стоимость вспомогательных ненормируемых материальных ресурсов, не учтенная в сметной норме, 2% | % | 2 |  | 2 |  |  |  |  | 17.48 | 0 | 0 | 17.48 | [5 empty] | 17.48 | 0 | 0 | [5 empty] | 4
|  | ФОТ | [8 empty] | 902.46
| Пр/812-049.3-1 | НР Электротехнические установки: на других объектах | % | 97 |  | 97 |  |  |  |  | 875.39
| Пр/774-049.3 | СП Электротехнические установки: на других объектах | % | 51 |  | 51 |  |  |  |  | 460.25
|  | Всего по позиции | [5 empty] | 588.335 |  | 2353.34 |  | 3967.03 | 2085.76 | 2335.86 | 80.03 | = | 874.05 | 28.41 | = | 17.73 | 875.39 | 460.25 | [5 empty] | 2
20 | ГЭСНм 08-01-053-01 | Трансформатор тока напряжением: до 10 кВ | ШТ | 12 |  | 12
| 1 | ОТ (ЗТ) | чел.-ч. |  |  | 25.8 |  |  |  |  | 7820.24
| 1-100-40 | Затраты труда рабочих (Средний разряд - 4) | чел.-ч. | 2.15 |  | 25.8 |  |  | 303.11 |  | 7820.24
| 2 | ЭМ | [8 empty] | 857.6
|  | ОТм(ЗТм) | чел.-ч. |  |  | 1.08 |  |  |  |  | 362.92 | [17 empty] | 1
| 91.05.05-015 | Краны на автомобильном ходу, грузоподъемность 16 т | маш.-ч | 0.035 |  | 0.42 |  |  | 1442.85 |  | 606
| 4-100-060 | ОТм(ЗТм) Средний разряд машинистов 6 | чел.-ч. | 0.035 |  | 0.42 |  |  | 407.16 |  | 171.01 | [17 empty] | 1
| 91.06.03-058 | Лебедки электрические тяговым усилием 156,96 кН (16 т) | маш.-ч | 0.02 |  | 0.24 | 55.78 | 1.29 | 71.96 |  | 17.27
| 4-100-030 | ОТм(ЗТм) Средний разряд машинистов 3 | чел.-ч. | 0.02 |  | 0.24 |  |  | 269.18 |  | 64.6 | [17 empty] | 1
| 91.14.02-001 | Автомобили бортовые, грузоподъемность до 5 т | маш.-ч | 0.035 |  | 0.42 |  |  | 557.94 |  | 234.33
| 4-100-040 | ОТм(ЗТм) Средний разряд машинистов 4 | чел.-ч. | 0.035 |  | 0.42 |  |  | 303.11 |  | 127.31 | [17 empty] | 1
| 4 | М | [8 empty] | 2099.02
| 01.7.15.03-0042 | Болты с гайками и шайбами строительные | кг | 0.39 |  | 4.68 | 174.93 | 1.11 | 194.17 |  | 908.72
| 20.1.02.23-0082 | Перемычки гибкие, тип ПГС-50 | 10 ШТ | 0.1 |  | 1.2 | 944.69 | 1.05 | 991.92 |  | 1190.3
|  | Итого прямые затраты | [8 empty] | 11139.78
20.1 | 421/пр_2020_п.75_пп.а | Сметная стоимость вспомогательных ненормируемых материальных ресурсов, не учтенная в сметной норме, 2% | % | 2 |  | 2 |  |  |  |  | 156.4 | 0 | 0 | 156.4 | [5 empty] | 156.4 | 0 | 0 | [5 empty] | 4
|  | ФОТ | [8 empty] | 8183.16
| Пр/812-049.3-1 | НР Электротехнические установки: на других объектах | % | 97 |  | 97 |  |  |  |  | 7937.67
| Пр/774-049.3 | СП Электротехнические установки: на других объектах | % | 51 |  | 51 |  |  |  |  | 4173.41
|  | Всего по позиции | [5 empty] | 1950.605 |  | 23407.26 |  | 14929 | 7849.27 | 23250.86 | 857.6 | = | 7820.24 | 362.92 | = | 2099.02 | 7937.67 | 4173.41 | [5 empty] | 2
21 | ГЭСНм 08-03-545-08 | Коробка с зажимами, устанавливаемая на конструкции на стене или колонне, для кабелей или проводов сечением: до 16 мм2, с количеством зажимов до 6 | ШТ | 8 |  | 8
| 1 | ОТ (ЗТ) | чел.-ч. |  |  | 32 |  |  |  |  | 9482.24
| 1-100-38 | Затраты труда рабочих (Средний разряд - 3,8) | чел.-ч. | 4 |  | 32 |  |  | 296.32 |  | 9482.24
| 2 | ЭМ | [8 empty] | 242.29
|  | ОТм(ЗТм) | чел.-ч. |  |  | 4.784 |  |  |  |  | 56.82 | [17 empty] | 1
| 91.05.05-015 | Краны на автомобильном ходу, грузоподъемность 16 т | маш.-ч | 0.01 |  | 0.08 |  |  | 1442.85 |  | 115.43
| 4-100-060 | ОТм(ЗТм) Средний разряд машинистов 6 | чел.-ч. | 0.01 |  | 0.08 |  |  | 407.16 |  | 32.57 | [17 empty] | 1
| 91.14.02-001 | Автомобили бортовые, грузоподъемность до 5 т | маш.-ч | 0.01 |  | 0.08 |  |  | 557.94 |  | 44.64
| 4-100-040 | ОТм(ЗТм) Средний разряд машинистов 4 | чел.-ч. | 0.01 |  | 0.08 |  |  | 303.11 |  | 24.25 | [17 empty] | 1
| 91.17.04-233 | Аппараты сварочные для ручной дуговой сварки, сварочный ток до 350 А | маш.-ч | 0.28 |  | 2.24 |  |  | 17.78 |  | 39.83
| 91.21.16-012 | Прессы гидравлические с электроприводом | маш.-ч | 0.298 |  | 2.384 |  |  | 17.78 |  | 42.39
| 4 | М | [8 empty] | 6514.07
| 01.3.01.02-0002 | Вазелин технический | кг | 0.012 |  | 0.096 | 150.04 | 1.5 | 225.06 |  | 21.61
| 01.7.02.09-0002 | Шпагат бумажный, диаметр 2,5 мм | кг | 0.005 |  | 0.04 | 187.38 | 0.91 | 170.52 |  | 6.82
| 01.7.03.04-0001 | Электроэнергия | КВТ-Ч | 0.0208 |  | 0.1664 |  |  | 6.45 |  | 1.07
| 01.7.06.05-0041 | Ленты изоляционные хлопчатобумажные прорезиненные для электромонтажных и ремонтных работ, цвет черный, ширина 20 мм, толщина 0,35 мм | м | 4 |  | 32 | 5.87 | 1.13 | 6.63 |  | 212.16
| 01.7.11.07-0227 | Электроды сварочные для сварки низколегированных и углеродистых сталей УОНИ 13/45, Э42А, диаметр 4-5 мм | кг | 0.07 |  | 0.56 | 155.63 | 1.03 | 160.3 |  | 89.77
| 01.7.15.03-0042 | Болты с гайками и шайбами строительные | кг | 0.401 |  | 3.208 | 174.93 | 1.11 | 194.17 |  | 622.9
| 01.7.15.07-0014 | Дюбели распорные полипропиленовые | 100 ШТ | 0.014 |  | 0.112 | 41.71 | 1.16 | 48.38 |  | 5.42
| 01.7.20.04-0005 | Нитки швейные армированные | кг | 0.004 |  | 0.032 | 395.65 | 1.91 | 755.69 |  | 24.18
| 07.2.07.04-0007 | Конструкции стальные индивидуального изготовления из сортового проката | т | 0.005 |  | 0.04 | 105278.81 | 1.11 | 116859.48 |  | 4674.38
| 14.4.02.04-0142 | Краска масляная МА-0115, мумия, сурик железный | кг | 0.054 |  | 0.432 | 79.88 | 1.37 | 109.44 |  | 47.28
| 14.4.03.06-0001 | Лак электроизоляционный МЛ-92 | кг | 0.012 |  | 0.096 | 135.32 | 1.15 | 155.62 |  | 14.94
| 20.1.02.23-0082 | Перемычки гибкие, тип ПГС-50 | 10 ШТ | 0.1 |  | 0.8 | 944.69 | 1.05 | 991.92 |  | 793.54
|  | Итого прямые затраты | [8 empty] | 16295.42
21.1 | 421/пр_2020_п.75_пп.а | Сметная стоимость вспомогательных ненормируемых материальных ресурсов, не учтенная в сметной норме, 2% | % | 2 |  | 2 |  |  |  |  | 189.64 | 0 | 0 | 189.64 | [5 empty] | 189.64 | 0 | 0 | [5 empty] | 4
|  | ФОТ | [8 empty] | 9539.06
| Пр/812-049.3-1 | НР Электротехнические установки: на других объектах | % | 97 |  | 97 |  |  |  |  | 9252.89
| Пр/774-049.3 | СП Электротехнические установки: на других объектах | % | 51 |  | 51 |  |  |  |  | 4864.92
|  | Всего по позиции | [5 empty] | 3825.3587 |  | 30602.87 |  | 7811.14 | 4106.89 | 30413.23 | 242.29 | = | 9482.24 | 56.82 | = | 6514.07 | 9252.89 | 4864.92 | [5 empty] | 2
22 | ГЭСНм 08-03-526-01 | Автомат одно-, двух-, трехполюсный, устанавливаемый на конструкции: на стене или колонне, на ток до 25 А | ШТ | 1 |  | 1
| 1 | ОТ (ЗТ) | чел.-ч. |  |  | 1.34 |  |  |  |  | 401.62
| 1-100-39 | Затраты труда рабочих (Средний разряд - 3,9) | чел.-ч. | 1.34 |  | 1.34 |  |  | 299.72 |  | 401.62
| 2 | ЭМ | [8 empty] | 1.92
|  | ОТм(ЗТм) | чел.-ч. |  |  | 0.108 |  |  |  |  | 0 | [17 empty] | 1
| 91.17.04-233 | Аппараты сварочные для ручной дуговой сварки, сварочный ток до 350 А | маш.-ч | 0.108 |  | 0.108 |  |  | 17.78 |  | 1.92
| 4 | М | [8 empty] | 251.37
| 01.3.01.02-0002 | Вазелин технический | кг | 0.006 |  | 0.006 | 150.04 | 1.5 | 225.06 |  | 1.35
| 01.7.02.09-0002 | Шпагат бумажный, диаметр 2,5 мм | кг | 0.001 |  | 0.001 | 187.38 | 0.91 | 170.52 |  | 0.17
| 01.7.03.04-0001 | Электроэнергия | КВТ-Ч | 0.0208 |  | 0.0208 |  |  | 6.45 |  | 0.13
| 01.7.06.05-0041 | Ленты изоляционные хлопчатобумажные прорезиненные для электромонтажных и ремонтных работ, цвет черный, ширина 20 мм, толщина 0,35 мм | м | 1 |  | 1 | 5.87 | 1.13 | 6.63 |  | 6.63
| 01.7.11.07-0227 | Электроды сварочные для сварки низколегированных и углеродистых сталей УОНИ 13/45, Э42А, диаметр 4-5 мм | кг | 0.07 |  | 0.07 | 155.63 | 1.03 | 160.3 |  | 11.22
| 01.7.15.03-0042 | Болты с гайками и шайбами строительные | кг | 0.049 |  | 0.049 | 174.93 | 1.11 | 194.17 |  | 9.51
| 01.7.15.07-0014 | Дюбели распорные полипропиленовые | 100 ШТ | 0.014 |  | 0.014 | 41.71 | 1.16 | 48.38 |  | 0.68
| 01.7.20.04-0005 | Нитки швейные армированные | кг | 0.001 |  | 0.001 | 395.65 | 1.91 | 755.69 |  | 0.76
| 07.2.07.04-0007 | Конструкции стальные индивидуального изготовления из сортового проката | т | 0.001 |  | 0.001 | 105278.81 | 1.11 | 116859.48 |  | 116.86
| 14.4.02.04-0142 | Краска масляная МА-0115, мумия, сурик железный | кг | 0.036 |  | 0.036 | 79.88 | 1.37 | 109.44 |  | 3.94
| 14.4.03.06-0001 | Лак электроизоляционный МЛ-92 | кг | 0.006 |  | 0.006 | 135.32 | 1.15 | 155.62 |  | 0.93
| 20.1.02.23-0082 | Перемычки гибкие, тип ПГС-50 | 10 ШТ | 0.1 |  | 0.1 | 944.69 | 1.05 | 991.92 |  | 99.19
|  | Итого прямые затраты | [8 empty] | 654.91
22.1 | 421/пр_2020_п.75_пп.а | Сметная стоимость вспомогательных ненормируемых материальных ресурсов, не учтенная в сметной норме, 2% | % | 2 |  | 2 |  |  |  |  | 8.03 | 0 | 0 | 8.03 | [5 empty] | 8.03 | 0 | 0 | [5 empty] | 4
|  | ФОТ | [8 empty] | 401.62
| Пр/812-049.3-1 | НР Электротехнические установки: на других объектах | % | 97 |  | 97 |  |  |  |  | 389.57
| Пр/774-049.3 | СП Электротехнические установки: на других объектах | % | 51 |  | 51 |  |  |  |  | 204.83
|  | Всего по позиции | [5 empty] | 1257.34 |  | 1257.34 |  | 290.73 | 152.86 | 1249.31 | 1.92 | = | 401.62 | 0 | = | 251.37 | 389.57 | 204.83 | [5 empty] | 2
23 | ГЭСНм 08-02-409-09 | Труба гофрированная ПВХ для защиты проводов и кабелей по установленным конструкциям, по стенам, колоннам, потолкам, основанию пола | 100 м | 0.25 |  | 0.25
Объем: 0,25=25/100
| 1 | ОТ (ЗТ) | чел.-ч. |  |  | 3.8 |  |  |  |  | 1100.25
| 1-100-36 | Затраты труда рабочих (Средний разряд - 3,6) | чел.-ч. | 15.2 |  | 3.8 |  |  | 289.54 |  | 1100.25
| 4 | М | [8 empty] | 35.17
| 01.7.03.04-0001 | Электроэнергия | КВТ-Ч | 5.3376 |  | 1.3344 |  |  | 6.45 |  | 8.61
| 01.7.15.07-0152 | Дюбели пластмассовые с шурупами, диаметр 6 мм, длина 35 мм, диаметр шурупа 3,5 мм, длина шурупа 50 мм | 100 ШТ | 1.75 |  | 0.4375 | 52.34 | 1.16 | 60.71 |  | 26.56
|  | Итого прямые затраты | [8 empty] | 1135.42
23.1 | 421/пр_2020_п.75_пп.а | Сметная стоимость вспомогательных ненормируемых материальных ресурсов, не учтенная в сметной норме, 2% | % | 2 |  | 2 |  |  |  |  | 22.01 | 0 | 0 | 22.01 | [5 empty] | 22.01 | 0 | 0 | [5 empty] | 4
|  | ФОТ | [8 empty] | 1100.25
| Пр/812-049.3-1 | НР Электротехнические установки: на других объектах | % | 97 |  | 97 |  |  |  |  | 1067.24
| Пр/774-049.3 | СП Электротехнические установки: на других объектах | % | 51 |  | 51 |  |  |  |  | 561.13
|  | Всего по позиции | [5 empty] | 11143.2 |  | 2785.8 |  | 70.22 | 36.92 | 2763.79 | 0 | = | 1100.25 | 0 | = | 35.17 | 1067.24 | 561.13 | [5 empty] | 2
24 | ГЭСНм 08-02-148-01 | Кабель до 35 кВ в проложенных трубах, блоках и коробах, масса 1 м кабеля: до 1 кг | 100 м | 0.25 |  | 0.25
Объем: 0,25=25/100
| 1 | ОТ (ЗТ) | чел.-ч. |  |  | 2.48 |  |  |  |  | 734.87
| 1-100-38 | Затраты труда рабочих (Средний разряд - 3,8) | чел.-ч. | 9.92 |  | 2.48 |  |  | 296.32 |  | 734.87
| 2 | ЭМ | [8 empty] | 108.33
|  | ОТм(ЗТм) | чел.-ч. |  |  | 1.3 |  |  |  |  | 35.52 | [17 empty] | 1
| 91.05.05-015 | Краны на автомобильном ходу, грузоподъемность 16 т | маш.-ч | 0.2 |  | 0.05 |  |  | 1442.85 |  | 72.14
| 4-100-060 | ОТм(ЗТм) Средний разряд машинистов 6 | чел.-ч. | 0.2 |  | 0.05 |  |  | 407.16 |  | 20.36 | [17 empty] | 1
| 91.06.01-003 | Домкраты гидравлические, грузоподъемность 63-100 т | маш.-ч | 2.4 |  | 0.6 | 1.75 | 1.38 | 2.42 |  | 1.45
| 91.06.03-061 | Лебедки электрические тяговым усилием до 12,26 кН (1,25 т) | маш.-ч | 2.4 |  | 0.6 | 8.84 | 1.29 | 11.4 |  | 6.84
| 91.14.02-001 | Автомобили бортовые, грузоподъемность до 5 т | маш.-ч | 0.2 |  | 0.05 |  |  | 557.94 |  | 27.9
| 4-100-040 | ОТм(ЗТм) Средний разряд машинистов 4 | чел.-ч. | 0.2 |  | 0.05 |  |  | 303.11 |  | 15.16 | [17 empty] | 1
| 4 | М | [8 empty] | 104.03
| 01.7.06.07-0002 | Ленты монтажные из пластмассы для бандажирования проводов, скрепляются пластмассовыми кнопками, ширина 10 мм | 10 м | 0.096 |  | 0.024 | 37.71 | 1.41 | 53.17 |  | 1.28
| 10.3.02.03-0011 | Припои оловянно-свинцовые бессурьмянистые, марка ПОС30 | кг | 0.5 |  | 0.125 | 931.11 | 0.87 | 810.07 |  | 101.26
| 14.4.03.03-0002 | Лак битумный БТ-123 | т | 6e-05 |  | 1.5e-05 | 82698.14 | 1.2 | 99237.77 |  | 1.49
|  | Итого прямые затраты | [8 empty] | 982.75
24.1 | 421/пр_2020_п.75_пп.а | Сметная стоимость вспомогательных ненормируемых материальных ресурсов, не учтенная в сметной норме, 2% | % | 2 |  | 2 |  |  |  |  | 14.7 | 0 | 0 | 14.7 | [5 empty] | 14.7 | 0 | 0 | [5 empty] | 4
|  | ФОТ | [8 empty] | 770.39
| Пр/812-049.3-1 | НР Электротехнические установки: на других объектах | % | 97 |  | 97 |  |  |  |  | 747.28
| Пр/774-049.3 | СП Электротехнические установки: на других объектах | % | 51 |  | 51 |  |  |  |  | 392.9
|  | Всего по позиции | [5 empty] | 8550.52 |  | 2137.63 |  | 244.1 | 128.34 | 2122.93 | 108.33 | = | 734.87 | 35.52 | = | 104.03 | 747.28 | 392.9 | [5 empty] | 2
25 | ГЭСНм 08-02-472-02 | Заземлитель горизонтальный из стали: полосовой сечением 160 мм2 | 100 м | 0.02 |  | 0.02
Объем: 0,02=2/100
| 1 | ОТ (ЗТ) | чел.-ч. |  |  | 0.288 |  |  |  |  | 85.34
| 1-100-38 | Затраты труда рабочих (Средний разряд - 3,8) | чел.-ч. | 14.4 |  | 0.288 |  |  | 296.32 |  | 85.34
| 2 | ЭМ | [8 empty] | 8.96
|  | ОТм(ЗТм) | чел.-ч. |  |  | 0.062 |  |  |  |  | 2.84 | [17 empty] | 1
| 91.05.05-015 | Краны на автомобильном ходу, грузоподъемность 16 т | маш.-ч | 0.2 |  | 0.004 |  |  | 1442.85 |  | 5.77
| 4-100-060 | ОТм(ЗТм) Средний разряд машинистов 6 | чел.-ч. | 0.2 |  | 0.004 |  |  | 407.16 |  | 1.63 | [17 empty] | 1
| 91.14.02-001 | Автомобили бортовые, грузоподъемность до 5 т | маш.-ч | 0.2 |  | 0.004 |  |  | 557.94 |  | 2.23
| 4-100-040 | ОТм(ЗТм) Средний разряд машинистов 4 | чел.-ч. | 0.2 |  | 0.004 |  |  | 303.11 |  | 1.21 | [17 empty] | 1
| 91.17.04-233 | Аппараты сварочные для ручной дуговой сварки, сварочный ток до 350 А | маш.-ч | 2.7 |  | 0.054 |  |  | 17.78 |  | 0.96
| 4 | М | [8 empty] | 82.49
| 01.7.11.07-0227 | Электроды сварочные для сварки низколегированных и углеродистых сталей УОНИ 13/45, Э42А, диаметр 4-5 мм | кг | 0.9 |  | 0.018 | 155.63 | 1.03 | 160.3 |  | 2.89
| 14.4.01.09-0427 | Грунтовка эпоксидная антикоррозионная с содержанием цинка для защиты металлических поверхностей, расход 0,20-0,39 кг/м2 | кг | 3.7 |  | 0.074 | 911.56 | 1.18 | 1075.64 |  | 79.6
|  | Итого прямые затраты | [8 empty] | 179.63
25.1 | 421/пр_2020_п.75_пп.а | Сметная стоимость вспомогательных ненормируемых материальных ресурсов, не учтенная в сметной норме, 2% | % | 2 |  | 2 |  |  |  |  | 1.71 | 0 | 0 | 1.71 | [5 empty] | 1.71 | 0 | 0 | [5 empty] | 4
|  | ФОТ | [8 empty] | 88.18
| Пр/812-049.3-1 | НР Электротехнические установки: на других объектах | % | 97 |  | 97 |  |  |  |  | 85.53
| Пр/774-049.3 | СП Электротехнические установки: на других объектах | % | 51 |  | 51 |  |  |  |  | 44.97
|  | Всего по позиции | [5 empty] | 15592 |  | 311.84 |  | 19.54 | 10.27 | 310.13 | 8.96 | = | 85.34 | 2.84 | = | 82.49 | 85.53 | 44.97 | [5 empty] | 2
|  | Итого прямые затраты по разделу | [8 empty] | 51674.67
в том числе
|  | оплата труда | [8 empty] | 36338.06
|  | эксплуатация машин и механизмов | [8 empty] | 2508.11
в том числе
|  | эксплуатация машин и механизмов | [8 empty] | 1836.93
в том числе
|  | оплата труда машинистов (ОТм) | [8 empty] | 671.18
|  | доплаты к оплате труда машинистов | [8 empty] | 0
|  | материальные ресурсы | [8 empty] | 12828.5
в том числе
|  | материальные ресурсы без учета дополнительной перевозки | [8 empty] | 12828.5
|  | дополнительная перевозка материальных ресурсов | [8 empty] | 0
|  | перевозка | [8 empty] | 0
|  | Всего ФОТ (справочно) | [8 empty] | 37009.24
|  | Всего накладные расходы | [8 empty] | 34857.72
|  | Всего сметная прибыль | [8 empty] | 18130.96
|  | Итого оборудование | [8 empty] | 0
в том числе
|  | оборудование без учета дополнительной перевозки | [8 empty] | 0
|  | дополнительная перевозка оборудования | [8 empty] | 0
Итого прочие затраты
|  | Итого хозяйственный инвентарь | [8 empty] | 0
|  | Итого по разделу | [8 empty] | 104663.35
Справочно
|  | материальные ресурсы, отсутствующие в ФРСН | [8 empty] | 0
|  | оборудование, отсутствующие в ФРСН | [8 empty] | 0
|  | затраты труда рабочих |  |  |  | 103.598
|  | затраты труда машинистов |  |  |  | 8.924
|  | НДС 20% | [8 empty] | 20932.67
|  | ИТОГО с НДС | [8 empty] | 125596.02
Раздел: Материалы, не учтенные ценником
26 | цена поставщика | Шкаф для АСТУЭ с монтажной панелью | ШТ | 1 |  | 1 | 15580.83 |  |  |  | 15580.83
|  | Всего по позиции | [5 empty] | 15580.83 |  | 15580.83 |  | 0 | 0 | 15580.83 | 0 | = | 0 | 0 | = | 15580.83 | 0 | 0 | [5 empty] | 1
27 | цена поставщика | УСПД(Маршрутизатор)- RTR8A.LGE-1-2-RUF(DC2S.7-1) (PLC (OFDM) +RF(Комбинированный), Ethernet, GPRS,USB,RS-485. | ШТ | 1 |  | 1 | 70430 |  |  |  | 70430
|  | Всего по позиции | [5 empty] | 70430 |  | 70430 |  | 0 | 0 | 70430 | 0 | = | 0 | 0 | = | 70430 | 0 | 0 | [5 empty] | 1
28 | цена поставщика | Счетчик трехфазный трансформаторного включения-AD13A.3(I)-BLRs-Z-2r-W (3-6-1) | ШТ | 4 |  | 4 | 21225.83 |  |  |  | 84903.32
|  | Всего по позиции | [5 empty] | 21225.83 |  | 84903.32 |  | 0 | 0 | 84903.32 | 0 | = | 0 | 0 | = | 84903.32 | 0 | 0 | [5 empty] | 1
29 | цена поставщика | Трансформатор тока:Т-0,66 | ШТ | 12 |  | 12 | 1158.33 |  |  |  | 13899.96
|  | Всего по позиции | [5 empty] | 1158.33 |  | 13899.96 |  | 0 | 0 | 13899.96 | 0 | = | 0 | 0 | = | 13899.96 | 0 | 0 | [5 empty] | 1
30 | цена поставщика | Коробка клеммная испытательная ИКК | ШТ | 8 |  | 8 | 243.33 |  |  |  | 1946.64
|  | Всего по позиции | [5 empty] | 243.33 |  | 1946.64 |  | 0 | 0 | 1946.64 | 0 | = | 0 | 0 | = | 1946.64 | 0 | 0 | [5 empty] | 1
31 | цена поставщика | Выключатели автоматические:«IEK» ВА47-29 3Р 10А, характеристика С (прим.) | ШТ | 1 |  | 1 | 557.5 |  |  |  | 557.5
|  | Всего по позиции | [5 empty] | 557.5 |  | 557.5 |  | 0 | 0 | 557.5 | 0 | = | 0 | 0 | = | 557.5 | 0 | 0 | [5 empty] | 1
32 | цена поставщика | Гофротруба | м | 25 |  | 25 | 21.67 |  |  |  | 541.75
|  | Всего по позиции | [5 empty] | 21.67 |  | 541.75 |  | 0 | 0 | 541.75 | 0 | = | 0 | 0 | = | 541.75 | 0 | 0 | [5 empty] | 1
33 | цена поставщика | Кабель КВВГ 10*1,5 мм2 | м | 20 |  | 20 | 195.83 |  |  |  | 3916.6
|  | Всего по позиции | [5 empty] | 195.83 |  | 3916.6 |  | 0 | 0 | 3916.6 | 0 | = | 0 | 0 | = | 3916.6 | 0 | 0 | [5 empty] | 1
34 | цена поставщика | Кабель ВВГнг 4*1,5 мм2 | м | 5 |  | 5 | 70 |  |  |  | 350
|  | Всего по позиции | [5 empty] | 70 |  | 350 |  | 0 | 0 | 350 | 0 | = | 0 | 0 | = | 350 | 0 | 0 | [5 empty] | 1
|  | Итого прямые затраты по разделу | [8 empty] | 192126.6
в том числе
|  | оплата труда | [8 empty] | 0
|  | эксплуатация машин и механизмов | [8 empty] | 0
в том числе
|  | эксплуатация машин и механизмов | [8 empty] | 0
в том числе
|  | оплата труда машинистов (ОТм) | [8 empty] | 0
|  | доплаты к оплате труда машинистов | [8 empty] | 0
|  | материальные ресурсы | [8 empty] | 192126.6
в том числе
|  | материальные ресурсы без учета дополнительной перевозки | [8 empty] | 192126.6
|  | дополнительная перевозка материальных ресурсов | [8 empty] | 0
|  | перевозка | [8 empty] | 0
|  | Всего ФОТ (справочно) | [8 empty] | 0
|  | Всего накладные расходы | [8 empty] | 0
|  | Всего сметная прибыль | [8 empty] | 0
|  | Итого оборудование | [8 empty] | 0
в том числе
|  | оборудование без учета дополнительной перевозки | [8 empty] | 0
|  | дополнительная перевозка оборудования | [8 empty] | 0
Итого прочие затраты
|  | Итого хозяйственный инвентарь | [8 empty] | 0
|  | Итого по разделу | [8 empty] | 192126.6
Справочно
|  | материальные ресурсы, отсутствующие в ФРСН | [8 empty] | 0
|  | оборудование, отсутствующие в ФРСН | [8 empty] | 0
|  | затраты труда рабочих |  |  |  | 0
|  | затраты труда машинистов |  |  |  | 0
|  | НДС 20% | [8 empty] | 38425.32
|  | ИТОГО с НДС | [8 empty] | 230551.92
Раздел: Пуско-наладочные работы
35 | ГЭСНп 01-03-004-01 | Выключатель автоматический постоянного тока быстродействующий напряжением свыше 1 кВ, номинальный ток: до 1000 А | ШТ | 1 |  | 1
| 1 | ОТ (ЗТ) | чел.-ч. |  |  | 7.2 |  |  |  |  | 2768.69
| 2-100-04 | Рабочий 4 разряда | чел.-ч | 1.44 |  | 1.44 |  |  | 303.11 |  | 436.48
| 3-100-02 | Техник II категории | чел.-ч | 1.44 |  | 1.44 |  |  | 289.54 |  | 416.94
| 3-200-02 | Инженер II категории | чел.-ч | 4.32 |  | 4.32 |  |  | 443.35 |  | 1915.27
|  | Итого прямые затраты | [8 empty] | 2768.69
|  | ФОТ | [8 empty] | 2768.69
| Пр/812-083.0-1 | НР Пусконаладочные работы | % | 74 |  | 74 |  |  |  |  | 2048.83
| Пр/774-083.0 | СП Пусконаладочные работы | % | 36 |  | 36 |  |  |  |  | 996.73
|  | Всего по позиции | [5 empty] | 5814.25 |  | 5814.25 |  | 766.64 | 372.96 | 5814.25 | 0 | = | 2768.69 | 0 | = | 0 | 2048.83 | 996.73 | 5814.25 | 4651.4 | 1162.85 | 200001 | 35 | 4
36 | ГЭСНп 01-11-013-01 | Замер полного сопротивления цепи "фаза-нуль" | ШТ | 4 |  | 4
| 1 | ОТ (ЗТ) | чел.-ч. |  |  | 4 |  |  |  |  | 1610.54
| 2-100-06 | Рабочий 6 разряда | чел.-ч | 0.5 |  | 2 |  |  | 407.16 |  | 814.32
| 3-200-03 | Инженер III категории | чел.-ч | 0.5 |  | 2 |  |  | 398.11 |  | 796.22
|  | Итого прямые затраты | [8 empty] | 1610.54
|  | ФОТ | [8 empty] | 1610.54
| Пр/812-083.0-1 | НР Пусконаладочные работы | % | 74 |  | 74 |  |  |  |  | 1191.8
| Пр/774-083.0 | СП Пусконаладочные работы | % | 36 |  | 36 |  |  |  |  | 579.79
|  | Всего по позиции | [5 empty] | 845.5325 |  | 3382.13 |  | 2383.6 | 1159.59 | 3382.13 | 0 | = | 1610.54 | 0 | = | 0 | 1191.8 | 579.79 | 3382.13 | 2705.7 | 676.43 | 200001 | 36 | 4
37 | ГЭСНп 01-11-024-01 | Фазировка электрической линии или трансформатора с сетью напряжением: до 1 кВ | ШТ | 4 |  | 4
| 1 | ОТ (ЗТ) | чел.-ч. |  |  | 3.28 |  |  |  |  | 1320.64
| 2-100-06 | Рабочий 6 разряда | чел.-ч | 0.41 |  | 1.64 |  |  | 407.16 |  | 667.74
| 3-200-03 | Инженер III категории | чел.-ч | 0.41 |  | 1.64 |  |  | 398.11 |  | 652.9
|  | Итого прямые затраты | [8 empty] | 1320.64
|  | ФОТ | [8 empty] | 1320.64
| Пр/812-083.0-1 | НР Пусконаладочные работы | % | 74 |  | 74 |  |  |  |  | 977.27
| Пр/774-083.0 | СП Пусконаладочные работы | % | 36 |  | 36 |  |  |  |  | 475.43
|  | Всего по позиции | [5 empty] | 693.335 |  | 2773.34 |  | 2383.6 | 1159.59 | 2773.34 | 0 | = | 1320.64 | 0 | = | 0 | 977.27 | 475.43 | 2773.34 | 2218.67 | 554.67 | 200001 | 37 | 4
38 | ГЭСНп 01-11-023-01 | Снятие характеристик коммутационных аппаратов: временных | ШТ | 4 |  | 4
| 1 | ОТ (ЗТ) | чел.-ч. |  |  | 6.48 |  |  |  |  | 2609.08
| 2-100-06 | Рабочий 6 разряда | чел.-ч | 0.81 |  | 3.24 |  |  | 407.16 |  | 1319.2
| 3-200-03 | Инженер III категории | чел.-ч | 0.81 |  | 3.24 |  |  | 398.11 |  | 1289.88
|  | Итого прямые затраты | [8 empty] | 2609.08
|  | ФОТ | [8 empty] | 2609.08
| Пр/812-083.0-1 | НР Пусконаладочные работы | % | 74 |  | 74 |  |  |  |  | 1930.72
| Пр/774-083.0 | СП Пусконаладочные работы | % | 36 |  | 36 |  |  |  |  | 939.27
|  | Всего по позиции | [5 empty] | 1369.7675 |  | 5479.07 |  | 2383.6 | 1159.59 | 5479.07 | 0 | = | 2609.08 | 0 | = | 0 | 1930.72 | 939.27 | 5479.07 | 4383.26 | 1095.81 | 200001 | 38 | 4
|  | Итого прямые затраты по разделу | [8 empty] | 8308.95
в том числе
|  | оплата труда | [8 empty] | 8308.95
|  | эксплуатация машин и механизмов | [8 empty] | 0
в том числе
|  | эксплуатация машин и механизмов | [8 empty] | 0
в том числе
|  | оплата труда машинистов (ОТм) | [8 empty] | 0
|  | доплаты к оплате труда машинистов | [8 empty] | 0
|  | материальные ресурсы | [8 empty] | 0
в том числе
|  | материальные ресурсы без учета дополнительной перевозки | [8 empty] | 0
|  | дополнительная перевозка материальных ресурсов | [8 empty] | 0
|  | перевозка | [8 empty] | 0
|  | Всего ФОТ (справочно) | [8 empty] | 8308.95
|  | Всего накладные расходы | [8 empty] | 6148.62
|  | Всего сметная прибыль | [8 empty] | 2991.22
|  | Итого оборудование | [8 empty] | 0
в том числе
|  | оборудование без учета дополнительной перевозки | [8 empty] | 0
|  | дополнительная перевозка оборудования | [8 empty] | 0
Итого прочие затраты
|  | Итого хозяйственный инвентарь | [8 empty] | 0
|  | Итого по разделу | [8 empty] | 17448.79
Справочно
|  | материальные ресурсы, отсутствующие в ФРСН | [8 empty] | 0
|  | оборудование, отсутствующие в ФРСН | [8 empty] | 0
|  | затраты труда рабочих |  |  |  | 20.96
|  | затраты труда машинистов |  |  |  | 0
|  | НДС 20% | [8 empty] | 3489.76
|  | ИТОГО с НДС | [8 empty] | 20938.55
ИТОГИ ПО СМЕТЕ
|  | ВСЕГО строительные работы | [8 empty] | 2957608.93
в том числе
|  | Всего прямые затраты | [8 empty] | 2957608.93
в том числе
|  | оплата труда (ОТ) | [8 empty] | 0
|  | эксплуатация машин и механизмов | [8 empty] | 0
в том числе
|  | эксплуатация машин и механизмов | [8 empty] | 0
в том числе
|  | оплата труда машинистов (ОТм) | [8 empty] | 0
|  | доплаты к оплате труда машинистов | [8 empty] | 0
|  | материальные ресурсы | [8 empty] | 2957608.93
в том числе
|  | материальные ресурсы без учета дополнительной перевозки | [8 empty] | 2957608.93
|  | дополнительная перевозка материальных ресурсов | [8 empty] | 0
|  | перевозка | [8 empty] | 0
|  | ФОТ (справочно) | [8 empty] | 0
|  | накладные расходы | [8 empty] | 0
|  | сметная прибыль | [8 empty] | 0
|  | ВСЕГО монтажные работы | [8 empty] | 237366.03
в том числе
|  | Всего прямые затраты | [8 empty] | 107724.72
в том числе
|  | оплата труда (ОТ) | [8 empty] | 86678.03
|  | эксплуатация машин и механизмов | [8 empty] | 8058.2
в том числе
|  | эксплуатация машин и механизмов | [8 empty] | 5934.66
в том числе
|  | оплата труда машинистов (ОТм) | [8 empty] | 2123.54
|  | доплаты к оплате труда машинистов | [8 empty] | 0
|  | материальные ресурсы | [8 empty] | 12988.49
в том числе
|  | материальные ресурсы без учета дополнительной перевозки | [8 empty] | 12988.49
|  | дополнительная перевозка материальных ресурсов | [8 empty] | 0
|  | перевозка | [8 empty] | 0
|  | ФОТ (справочно) | [8 empty] | 88801.57
|  | накладные расходы | [8 empty] | 85096.28
|  | сметная прибыль | [8 empty] | 44545.03
|  | ВСЕГО оборудование | [8 empty] | 0
в том числе
|  | оборудование без учета дополнительной перевозки | [8 empty] | 0
|  | дополнительная перевозка оборудования | [8 empty] | 0
|  | ВСЕГО прочие затраты | [8 empty] | 19182.35
в том числе
прочие затраты
|  | Хозяйственный инвентарь | [8 empty] | 0
|  | Пусконаладочные работы | [8 empty] | 19182.35
в том числе
|  | Всего прямые затраты | [8 empty] | 10042.51
в том числе
|  | оплата труда (ОТ) | [8 empty] | 8308.95
|  | эксплуатация машин и механизмов | [8 empty] | 0
в том числе
|  | эксплуатация машин и механизмов | [8 empty] | 0
в том числе
|  | оплата труда машинистов (ОТм) | [8 empty] | 0
|  | доплаты к оплате труда машинистов | [8 empty] | 0
|  | материальные ресурсы | [8 empty] | 1733.56
в том числе
|  | материальные ресурсы без учета дополнительной перевозки | [8 empty] | 1733.56
|  | дополнительная перевозка материальных ресурсов | [8 empty] | 0
|  | перевозка | [8 empty] | 0
|  | ФОТ (справочно) | [8 empty] | 8308.95
|  | накладные расходы | [8 empty] | 6148.62
|  | сметная прибыль | [8 empty] | 2991.22
|  | ВСЕГО по смете | [8 empty] | 3214157.31
в том числе
|  | Всего прямые затраты | [8 empty] | 3075376.16
в том числе
|  | оплата труда (ОТ) | [8 empty] | 94986.98
|  | эксплуатация машин и механизмов | [8 empty] | 8058.2
в том числе
|  | эксплуатация машин и механизмов | [8 empty] | 5934.66
в том числе
|  | оплата труда машинистов (ОТм) | [8 empty] | 2123.54
|  | доплаты к оплате труда машинистов | [8 empty] | 0
|  | материальные ресурсы | [8 empty] | 2972330.98
в том числе
|  | материальные ресурсы без учета дополнительной перевозки | [8 empty] | 2972330.98
|  | дополнительная перевозка материальных ресурсов | [8 empty] | 0
|  | перевозка | [8 empty] | 0
|  | Всего ФОТ (справочно) | [8 empty] | 97110.52
|  | Всего накладные расходы | [8 empty] | 91244.9
|  | Всего сметная прибыль | [8 empty] | 47536.25
|  | Всего оборудование | [8 empty] | 0
в том числе
|  | оборудование без учета дополнительной перевозки | [8 empty] | 0
|  | дополнительная перевозка оборудования | [8 empty] | 0
|  | Всего прочие затраты | [8 empty] | 19182.35
Справочно
|  | материальные ресурсы, отсутствующие в ФРСН | [8 empty] | 0
|  | оборудование, отсутствующие в ФРСН | [8 empty] | 0
|  | затраты труда рабочих |  |  |  | 291.122
|  | затраты труда машинистов |  |  |  | 13.3796
|  | НДС 20% | [8 empty] | 642831.46
|  | ИТОГО с НДС | [8 empty] | 3856988.77
Составил
[должность,подпись(инициалы,фамилия)]
Проверил
[должность,подпись(инициалы,фамилия)]

## Акт КС-2 по ФСНБ 421+557пр (hidden)
Smeta.RU (495) 974-1589
Унифицированная форма № КС-2
Утверждена постановлением Госкомстата России
от 11.11.99. № 100
Код
[9 empty] | Форма по ОКУД | 322005
Инвестор | [8 empty] | по ОКПО
организация, адрес, телефон, факс
Заказчик | [8 empty] | по ОКПО
организация, адрес, телефон, факс
Подрядчик | [8 empty] | по ОКПО
организация, адрес, телефон, факс
Стройка |  | Монтаж АИИС КУЭ "Матрица" в ТП-1037 (цены поставщика)
наименование, адрес
Объект |  | Монтаж АИИС КУЭ "Матрица" в ТП-1037
наименование
Вид деятельности по ОКДП
[7 empty] | Договор подряда |  | номер
дата
Вид операции
[6 empty] | Номер документа | Дата составления | Отчетный период
[8 empty] | с | по
AKT
О ПРИЕМКЕ ВЫПОЛНЕННЫХ РАБОТ
Составлен(а) в текущем уровне цен на IV квартал 2023 года
№ п/п |  | Обоснование | Наименование работ и затрат | Единица измерения | Количество |  |  | Сметная стоимость, руб.
№ п/п | поз. по сме-те
[5 empty] | на единицу измерения | коэффициенты | всего с учетом коэффициентов | на единицу измерения в базисном уровне цен | индекс | на единицу измерения в текущем уровне цен | коэффициенты | всего в текущем уровне цен
1 | 2 | 3 | 4 | 5 | 6 | 7 | 8 | 9 | 10 | 11 | 12 | 13
Локальная смета: Новая локальная смета
Раздел: Монтаж узла учета 0,23кВ
1 | 1 | ГЭСНм 08-03-600-01 | Счетчики, устанавливаемые на готовом основании: однофазные | ШТ | 187 |  | 187
|  | 1 | ОТ (ЗТ) | чел.-ч. |  |  | 52.36 |  |  |  |  | 16344.7
|  | 1-100-42 | Затраты труда рабочих (Средний разряд - 4,2) | чел.-ч. | 0.28 |  | 52.36 |  |  | 312.16 |  | 16344.7
|  | 2 | ЭМ | [8 empty] | 3741.48
|  |  | ОТм(ЗТм) | чел.-ч. |  |  | 3.74 |  |  |  |  | 1328.21 | [17 empty] | 1
|  | 91.05.05-015 | Краны на автомобильном ходу, грузоподъемность 16 т | маш.-ч | 0.01 |  | 1.87 |  |  | 1442.85 |  | 2698.13
|  | 4-100-060 | ОТм(ЗТм) Средний разряд машинистов 6 | чел.-ч. | 0.01 |  | 1.87 |  |  | 407.16 |  | 761.39 | [17 empty] | 1
|  | 91.14.02-001 | Автомобили бортовые, грузоподъемность до 5 т | маш.-ч | 0.01 |  | 1.87 |  |  | 557.94 |  | 1043.35
|  | 4-100-040 | ОТм(ЗТм) Средний разряд машинистов 4 | чел.-ч. | 0.01 |  | 1.87 |  |  | 303.11 |  | 566.82 | [17 empty] | 1
|  | 4 | М | [8 empty] | 829.11
|  | 01.7.15.04-0011 | Винты стальные с полукруглой головкой, длина 50 мм | т | 3e-05 |  | 0.00561 | 127406 | 1.16 | 147790.96 |  | 829.11
|  |  | Итого прямые затраты | [8 empty] | 22243.5
1.1 | 1,1 | 421/пр_2020_п.75_пп.а | Сметная стоимость вспомогательных ненормируемых материальных ресурсов, не учтенная в сметной норме, 2% | % | 2 |  | 2 |  |  |  |  | 326.89 | 0 | 0 | 326.89 | [5 empty] | 326.89 | 0 | 0 | [5 empty] | 4
|  |  | ФОТ | [8 empty] | 17672.91
|  | Пр/812-049.3-1 | НР Электротехнические установки: на других объектах | % | 97 |  | 97 |  |  |  |  | 17142.72
|  | Пр/774-049.3 | СП Электротехнические установки: на других объектах | % | 51 |  | 51 |  |  |  |  | 9013.18
|  |  | Всего по позиции | [5 empty] | 260.5684 |  | 48726.29 |  | 185458.58 | 97509.15 | 48399.4 | 3741.48 | = | 16344.7 | 1328.21 | = | 829.11 | 17142.72 | 9013.18 | [5 empty] | 2
2 | 2 | ГЭСНм 08-01-087-03 | Металлические конструкции (прим. установка кронштейна на счетчик 0,15*187=28,1кг) Поправки к: М *0 | т | 0.028 |  | 0.028
|  | 1 | ОТ (ЗТ) | чел.-ч. |  |  | 1.5008 |  |  |  |  | 454.91
|  | 1-100-40 | Затраты труда рабочих (Средний разряд - 4) | чел.-ч. | 53.6 |  | 1.5008 |  |  | 303.11 |  | 454.91
|  | 2 | ЭМ | [8 empty] | 96.15
|  |  | ОТм(ЗТм) | чел.-ч. |  |  | 0.45556 |  |  |  |  | 31.82 | [17 empty] | 1
|  | 91.05.05-015 | Краны на автомобильном ходу, грузоподъемность 16 т | маш.-ч | 1.6 |  | 0.0448 |  |  | 1442.85 |  | 64.64
|  | 4-100-060 | ОТм(ЗТм) Средний разряд машинистов 6 | чел.-ч. | 1.6 |  | 0.0448 |  |  | 407.16 |  | 18.24 | [17 empty] | 1
|  | 91.14.02-001 | Автомобили бортовые, грузоподъемность до 5 т | маш.-ч | 1.6 |  | 0.0448 |  |  | 557.94 |  | 25
|  | 4-100-040 | ОТм(ЗТм) Средний разряд машинистов 4 | чел.-ч. | 1.6 |  | 0.0448 |  |  | 303.11 |  | 13.58 | [17 empty] | 1
|  | 91.17.04-233 | Аппараты сварочные для ручной дуговой сварки, сварочный ток до 350 А | маш.-ч | 13.07 |  | 0.36596 |  |  | 17.78 |  | 6.51
|  | 4 | М | [8 empty] | 0
|  | 01.7.11.07-0227 | Электроды сварочные для сварки низколегированных и углеродистых сталей УОНИ 13/45, Э42А, диаметр 4-5 мм | кг | 4.2 | 0 | 0 | 155.63 | 1.03 | 160.3 |  | 0
|  | 01.7.15.03-0042 | Болты с гайками и шайбами строительные | кг | 27 | 0 | 0 | 174.93 | 1.11 | 194.17 |  | 0
|  | 01.7.15.07-0031 | Дюбели стальные распорные с гайкой | 100 ШТ | 0.8 | 0 | 0 | 237.77 | 1.16 | 275.81 |  | 0
|  | 02.3.01.02-1118 | Песок природный для строительных работ II класс, средний | м3 | 0.15 | 0 | 0 | 565.2 | 1.61 | 909.97 |  | 0
|  | 03.2.01.01-0003 | Портландцемент общестроительного назначения бездобавочный М500 Д0 (ЦЕМ I 42,5Н) | т | 0.18 | 0 | 0 |  |  | 6746.26 |  | 0
|  | 07.2.07.04-0007 | Конструкции стальные индивидуального изготовления из сортового проката | т | 1 | 0 | 0 | 105278.81 | 1.11 | 116859.48 |  | 0
|  |  | Итого прямые затраты | [8 empty] | 582.88
2.1 | 2,1 | 421/пр_2020_п.75_пп.а | Сметная стоимость вспомогательных ненормируемых материальных ресурсов, не учтенная в сметной норме, 2% | % | 2 |  | 2 |  |  |  |  | 9.1 | 0 | 0 | 9.1 | [5 empty] | 9.1 | 0 | 0 | [5 empty] | 4
|  |  | ФОТ | [8 empty] | 486.73
|  | Пр/812-049.3-1 | НР Электротехнические установки: на других объектах | % | 97 |  | 97 |  |  |  |  | 472.13
|  | Пр/774-049.3 | СП Электротехнические установки: на других объектах | % | 51 |  | 51 |  |  |  |  | 248.23
|  |  | Всего по позиции | [5 empty] | 46869.2857 |  | 1312.34 |  | 27.53 | 14.47 | 1303.24 | 96.15 | = | 454.91 | 31.82 | = | 0 | 472.13 | 248.23 | [5 empty] | 2
3 | 3 | ГЭСНм 08-02-144-03 | Присоединение к зажимам жил проводов или кабелей сечением: до 16 мм2 | 100 ШТ | 7.48 |  | 7.48
Объем: 7,48=748/100
|  | 1 | ОТ (ЗТ) | чел.-ч. |  |  | 90.9568 |  |  |  |  | 26952.32
|  | 1-100-38 | Затраты труда рабочих (Средний разряд - 3,8) | чел.-ч. | 12.16 |  | 90.9568 |  |  | 296.32 |  | 26952.32
|  |  | Итого прямые затраты | [8 empty] | 26952.32
3.1 | 3,1 | 421/пр_2020_п.75_пп.а | Сметная стоимость вспомогательных ненормируемых материальных ресурсов, не учтенная в сметной норме, 2% | % | 2 |  | 2 |  |  |  |  | 539.05 | 0 | 0 | 539.05 | [5 empty] | 539.05 | 0 | 0 | [5 empty] | 4
|  |  | ФОТ | [8 empty] | 26952.32
|  | Пр/812-049.3-1 | НР Электротехнические установки: на других объектах | % | 97 |  | 97 |  |  |  |  | 26143.75
|  | Пр/774-049.3 | СП Электротехнические установки: на других объектах | % | 51 |  | 51 |  |  |  |  | 13745.68
|  |  | Всего по позиции | [5 empty] | 9008.1283 |  | 67380.8 |  | 2149.98 | 1130.4 | 66841.75 | 0 | = | 26952.32 | 0 | = | 0 | 26143.75 | 13745.68 | [5 empty] | 2
|  |  | Итого прямые затраты по разделу | [8 empty] | 50653.74
в том числе
|  |  | оплата труда | [8 empty] | 43751.93
|  |  | эксплуатация машин и механизмов | [8 empty] | 5197.66
в том числе
|  |  | эксплуатация машин и механизмов | [8 empty] | 3837.63
в том числе
|  |  | оплата труда машинистов (ОТм) | [8 empty] | 1360.03
|  |  | доплаты к оплате труда машинистов | [8 empty] | 0
|  |  | материальные ресурсы | [8 empty] | 1704.15
в том числе
|  |  | материальные ресурсы без учета дополнительной перевозки | [8 empty] | 1704.15
|  |  | дополнительная перевозка материальных ресурсов | [8 empty] | 0
|  |  | перевозка | [8 empty] | 0
|  |  | Всего ФОТ (справочно) | [8 empty] | 45111.96
|  |  | Всего накладные расходы | [8 empty] | 43758.6
|  |  | Всего сметная прибыль | [8 empty] | 23007.09
|  |  | Итого оборудование | [8 empty] | 0
в том числе
|  |  | оборудование без учета дополнительной перевозки | [8 empty] | 0
|  |  | дополнительная перевозка оборудования | [8 empty] | 0
Итого прочие затраты
|  |  | Итого хозяйственный инвентарь | [8 empty] | 0
|  |  | Итого по разделу | [8 empty] | 117419.43
Справочно
|  |  | материальные ресурсы, отсутствующие в ФРСН | [8 empty] | 0
|  |  | оборудование, отсутствующие в ФРСН | [8 empty] | 0
|  |  | затраты труда рабочих |  |  |  | 144.8176
|  |  | затраты труда машинистов |  |  |  | 4.1956
|  |  | НДС 20% | [8 empty] | 23483.89
|  |  | ИТОГО с НДС | [8 empty] | 140903.32
Раздел: Материалы, не учтенные ценником
4 | 4 | цена поставщика | Счетчик электрический | ШТ | 187 |  | 187 | 12085 |  |  |  | 2259895
|  |  | Всего по позиции | [5 empty] | 12085 |  | 2259895 |  | 0 | 0 | 2259895 | 0 | = | 0 | 0 | = | 2259895 | 0 | 0 | [5 empty] | 1
5 | 5 | цена поставщика | Провода самонесущие изолированные для воздушных линий электропередачи с алюминиевыми жилами марки:СИП-4 2х16-0,6/1,0 | м | 748 |  | 748 | 36.67 |  |  |  | 27429.16
|  |  | Всего по позиции | [5 empty] | 36.67 |  | 27429.16 |  | 0 | 0 | 27429.16 | 0 | = | 0 | 0 | = | 27429.16 | 0 | 0 | [5 empty] | 1
6 | 6 | цена поставщика | Лента крепления шириной 20 мм, толщиной 0,7 мм, длиной 50 м из нержавеющей стали (в пластмасовой коробке с кабельной бухтой) F207 (СИП) | ШТ | 7.5 |  | 7.5 | 2416.67 |  |  |  | 18125.03
|  |  | Всего по позиции | [5 empty] | 2416.6707 |  | 18125.03 |  | 0 | 0 | 18125.03 | 0 | = | 0 | 0 | = | 18125.03 | 0 | 0 | [5 empty] | 1
7 | 7 | цена поставщика | Скрепа размером 20 мм NC20 (СИП) | ШТ | 374 |  | 374 | 10.83 |  |  |  | 4050.42
|  |  | Всего по позиции | [5 empty] | 10.83 |  | 4050.42 |  | 0 | 0 | 4050.42 | 0 | = | 0 | 0 | = | 4050.42 | 0 | 0 | [5 empty] | 1
8 | 8 | цена поставщика | Зажим ответвительный с прокалыванием изоляции (СИП):P 645 | ШТ | 748 |  | 748 | 151.67 |  |  |  | 113449.16
|  |  | Всего по позиции | [5 empty] | 151.67 |  | 113449.16 |  | 0 | 0 | 113449.16 | 0 | = | 0 | 0 | = | 113449.16 | 0 | 0 | [5 empty] | 1
9 | 9 | цена поставщика | Кронштейн для счетчика электрической энергии типа AD11S | ШТ | 187 |  | 187 | 109.17 |  |  |  | 20414.79
|  |  | Всего по позиции | [5 empty] | 109.17 |  | 20414.79 |  | 0 | 0 | 20414.79 | 0 | = | 0 | 0 | = | 20414.79 | 0 | 0 | [5 empty] | 1
|  |  | Итого прямые затраты по разделу | [8 empty] | 2443363.56
в том числе
|  |  | оплата труда | [8 empty] | 0
|  |  | эксплуатация машин и механизмов | [8 empty] | 0
в том числе
|  |  | эксплуатация машин и механизмов | [8 empty] | 0
в том числе
|  |  | оплата труда машинистов (ОТм) | [8 empty] | 0
|  |  | доплаты к оплате труда машинистов | [8 empty] | 0
|  |  | материальные ресурсы | [8 empty] | 2443363.56
в том числе
|  |  | материальные ресурсы без учета дополнительной перевозки | [8 empty] | 2443363.56
|  |  | дополнительная перевозка материальных ресурсов | [8 empty] | 0
|  |  | перевозка | [8 empty] | 0
|  |  | Всего ФОТ (справочно) | [8 empty] | 0
|  |  | Всего накладные расходы | [8 empty] | 0
|  |  | Всего сметная прибыль | [8 empty] | 0
|  |  | Итого оборудование | [8 empty] | 0
в том числе
|  |  | оборудование без учета дополнительной перевозки | [8 empty] | 0
|  |  | дополнительная перевозка оборудования | [8 empty] | 0
Итого прочие затраты
|  |  | Итого хозяйственный инвентарь | [8 empty] | 0
|  |  | Итого по разделу | [8 empty] | 2443363.56
Справочно
|  |  | материальные ресурсы, отсутствующие в ФРСН | [8 empty] | 0
|  |  | оборудование, отсутствующие в ФРСН | [8 empty] | 0
|  |  | затраты труда рабочих |  |  |  | 0
|  |  | затраты труда машинистов |  |  |  | 0
|  |  | НДС 20% | [8 empty] | 488672.71
|  |  | ИТОГО с НДС | [8 empty] | 2932036.27
Раздел: Монтаж узла учета 0,4кВ
10 | 10 | ГЭСНм 08-03-600-02 | Счетчики, устанавливаемые на готовом основании: трехфазные | ШТ | 13 |  | 13
|  | 1 | ОТ (ЗТ) | чел.-ч. |  |  | 9.1 |  |  |  |  | 2840.66
|  | 1-100-42 | Затраты труда рабочих (Средний разряд - 4,2) | чел.-ч. | 0.7 |  | 9.1 |  |  | 312.16 |  | 2840.66
|  | 2 | ЭМ | [8 empty] | 260.1
|  |  | ОТм(ЗТм) | чел.-ч. |  |  | 0.26 |  |  |  |  | 92.33 | [17 empty] | 1
|  | 91.05.05-015 | Краны на автомобильном ходу, грузоподъемность 16 т | маш.-ч | 0.01 |  | 0.13 |  |  | 1442.85 |  | 187.57
|  | 4-100-060 | ОТм(ЗТм) Средний разряд машинистов 6 | чел.-ч. | 0.01 |  | 0.13 |  |  | 407.16 |  | 52.93 | [17 empty] | 1
|  | 91.14.02-001 | Автомобили бортовые, грузоподъемность до 5 т | маш.-ч | 0.01 |  | 0.13 |  |  | 557.94 |  | 72.53
|  | 4-100-040 | ОТм(ЗТм) Средний разряд машинистов 4 | чел.-ч. | 0.01 |  | 0.13 |  |  | 303.11 |  | 39.4 | [17 empty] | 1
|  | 4 | М | [8 empty] | 57.64
|  | 01.7.15.04-0011 | Винты стальные с полукруглой головкой, длина 50 мм | т | 3e-05 |  | 0.00039 | 127406 | 1.16 | 147790.96 |  | 57.64
|  |  | Итого прямые затраты | [8 empty] | 3250.73
10.1 | 10,1 | 421/пр_2020_п.75_пп.а | Сметная стоимость вспомогательных ненормируемых материальных ресурсов, не учтенная в сметной норме, 2% | % | 2 |  | 2 |  |  |  |  | 56.81 | 0 | 0 | 56.81 | [5 empty] | 56.81 | 0 | 0 | [5 empty] | 4
|  |  | ФОТ | [8 empty] | 2932.99
|  | Пр/812-049.3-1 | НР Электротехнические установки: на других объектах | % | 97 |  | 97 |  |  |  |  | 2845
|  | Пр/774-049.3 | СП Электротехнические установки: на других объектах | % | 51 |  | 51 |  |  |  |  | 1495.82
|  |  | Всего по позиции | [5 empty] | 588.3354 |  | 7648.36 |  | 12892.84 | 6778.71 | 7591.55 | 260.1 | = | 2840.66 | 92.33 | = | 57.64 | 2845 | 1495.82 | [5 empty] | 2
11 | 11 | ГЭСНм 08-02-144-03 | Присоединение к зажимам жил проводов или кабелей сечением: до 16 мм2 | 100 ШТ | 1.04 |  | 1.04
Объем: 1,04=104/100
|  | 1 | ОТ (ЗТ) | чел.-ч. |  |  | 12.6464 |  |  |  |  | 3747.38
|  | 1-100-38 | Затраты труда рабочих (Средний разряд - 3,8) | чел.-ч. | 12.16 |  | 12.6464 |  |  | 296.32 |  | 3747.38
|  |  | Итого прямые затраты | [8 empty] | 3747.38
11.1 | 11,1 | 421/пр_2020_п.75_пп.а | Сметная стоимость вспомогательных ненормируемых материальных ресурсов, не учтенная в сметной норме, 2% | % | 2 |  | 2 |  |  |  |  | 74.95 | 0 | 0 | 74.95 | [5 empty] | 74.95 | 0 | 0 | [5 empty] | 4
|  |  | ФОТ | [8 empty] | 3747.38
|  | Пр/812-049.3-1 | НР Электротехнические установки: на других объектах | % | 97 |  | 97 |  |  |  |  | 3634.96
|  | Пр/774-049.3 | СП Электротехнические установки: на других объектах | % | 51 |  | 51 |  |  |  |  | 1911.16
|  |  | Всего по позиции | [5 empty] | 9008.125 |  | 9368.45 |  | 298.92 | 157.17 | 9293.5 | 0 | = | 3747.38 | 0 | = | 0 | 3634.96 | 1911.16 | [5 empty] | 2
|  |  | Итого прямые затраты по разделу | [8 empty] | 7129.87
в том числе
|  |  | оплата труда | [8 empty] | 6588.04
|  |  | эксплуатация машин и механизмов | [8 empty] | 352.43
в том числе
|  |  | эксплуатация машин и механизмов | [8 empty] | 260.1
в том числе
|  |  | оплата труда машинистов (ОТм) | [8 empty] | 92.33
|  |  | доплаты к оплате труда машинистов | [8 empty] | 0
|  |  | материальные ресурсы | [8 empty] | 189.4
в том числе
|  |  | материальные ресурсы без учета дополнительной перевозки | [8 empty] | 189.4
|  |  | дополнительная перевозка материальных ресурсов | [8 empty] | 0
|  |  | перевозка | [8 empty] | 0
|  |  | Всего ФОТ (справочно) | [8 empty] | 6680.37
|  |  | Всего накладные расходы | [8 empty] | 6479.96
|  |  | Всего сметная прибыль | [8 empty] | 3406.98
|  |  | Итого оборудование | [8 empty] | 0
в том числе
|  |  | оборудование без учета дополнительной перевозки | [8 empty] | 0
|  |  | дополнительная перевозка оборудования | [8 empty] | 0
Итого прочие затраты
|  |  | Итого хозяйственный инвентарь | [8 empty] | 0
|  |  | Итого по разделу | [8 empty] | 17016.81
Справочно
|  |  | материальные ресурсы, отсутствующие в ФРСН | [8 empty] | 0
|  |  | оборудование, отсутствующие в ФРСН | [8 empty] | 0
|  |  | затраты труда рабочих |  |  |  | 21.7464
|  |  | затраты труда машинистов |  |  |  | 0.26
|  |  | НДС 20% | [8 empty] | 3403.36
|  |  | ИТОГО с НДС | [8 empty] | 20420.17
Раздел: Материалы, не учтенные ценником
12 | 12 | цена поставщика | Трехфазный счетчик прямого включения:AD13S.1-BL-Z-R-TX (1-1-1)етчик электрический (в комплекте) | ШТ | 13 |  | 13 | 23300 |  |  |  | 302900
|  |  | Всего по позиции | [5 empty] | 23300 |  | 302900 |  | 0 | 0 | 302900 | 0 | = | 0 | 0 | = | 302900 | 0 | 0 | [5 empty] | 1
13 | 13 | цена поставщика | Провода самонесущие изолированные для воздушных линий электропередачи с алюминиевыми жилами марки:СИП-4 2х16-0,6/1,0 | м | 52 |  | 52 | 36.67 |  |  |  | 1906.84
|  |  | Всего по позиции | [5 empty] | 36.67 |  | 1906.84 |  | 0 | 0 | 1906.84 | 0 | = | 0 | 0 | = | 1906.84 | 0 | 0 | [5 empty] | 1
14 | 14 | цена поставщика | Лента крепления шириной 20 мм, толщиной 0,7 мм, длиной 50 м из нержавеющей стали (в пластмасовой коробке с кабельной бухтой) F207 (СИП) | ШТ | 0.52 |  | 0.52 | 2416.67 |  |  |  | 1256.67
|  |  | Всего по позиции | [5 empty] | 2416.6731 |  | 1256.67 |  | 0 | 0 | 1256.67 | 0 | = | 0 | 0 | = | 1256.67 | 0 | 0 | [5 empty] | 1
15 | 15 | цена поставщика | Скрепа размером 20 мм NC20 (СИП) | ШТ | 26 |  | 26 | 10.83 |  |  |  | 281.58
|  |  | Всего по позиции | [5 empty] | 10.83 |  | 281.58 |  | 0 | 0 | 281.58 | 0 | = | 0 | 0 | = | 281.58 | 0 | 0 | [5 empty] | 1
16 | 16 | цена поставщика | Зажим ответвительный с прокалыванием изоляции (СИП):P 645 | ШТ | 104 |  | 104 | 151.67 |  |  |  | 15773.68
|  |  | Всего по позиции | [5 empty] | 151.67 |  | 15773.68 |  | 0 | 0 | 15773.68 | 0 | = | 0 | 0 | = | 15773.68 | 0 | 0 | [5 empty] | 1
|  |  | Итого прямые затраты по разделу | [8 empty] | 322118.77
в том числе
|  |  | оплата труда | [8 empty] | 0
|  |  | эксплуатация машин и механизмов | [8 empty] | 0
в том числе
|  |  | эксплуатация машин и механизмов | [8 empty] | 0
в том числе
|  |  | оплата труда машинистов (ОТм) | [8 empty] | 0
|  |  | доплаты к оплате труда машинистов | [8 empty] | 0
|  |  | материальные ресурсы | [8 empty] | 322118.77
в том числе
|  |  | материальные ресурсы без учета дополнительной перевозки | [8 empty] | 322118.77
|  |  | дополнительная перевозка материальных ресурсов | [8 empty] | 0
|  |  | перевозка | [8 empty] | 0
|  |  | Всего ФОТ (справочно) | [8 empty] | 0
|  |  | Всего накладные расходы | [8 empty] | 0
|  |  | Всего сметная прибыль | [8 empty] | 0
|  |  | Итого оборудование | [8 empty] | 0
в том числе
|  |  | оборудование без учета дополнительной перевозки | [8 empty] | 0
|  |  | дополнительная перевозка оборудования | [8 empty] | 0
Итого прочие затраты
|  |  | Итого хозяйственный инвентарь | [8 empty] | 0
|  |  | Итого по разделу | [8 empty] | 322118.77
Справочно
|  |  | материальные ресурсы, отсутствующие в ФРСН | [8 empty] | 0
|  |  | оборудование, отсутствующие в ФРСН | [8 empty] | 0
|  |  | затраты труда рабочих |  |  |  | 0
|  |  | затраты труда машинистов |  |  |  | 0
|  |  | НДС 20% | [8 empty] | 64423.75
|  |  | ИТОГО с НДС | [8 empty] | 386542.52
Раздел: Узел учета в КТП
17 | 17 | ГЭСНм 08-03-572-04 | Блок управления шкафного исполнения или распределительный пункт (шкаф), устанавливаемый: на стене, высота и ширина до 1200х1000 мм | ШТ | 1 |  | 1
|  | 1 | ОТ (ЗТ) | чел.-ч. |  |  | 3.09 |  |  |  |  | 964.57
|  | 1-100-42 | Затраты труда рабочих (Средний разряд - 4,2) | чел.-ч. | 3.09 |  | 3.09 |  |  | 312.16 |  | 964.57
|  | 2 | ЭМ | [8 empty] | 537.8
|  |  | ОТм(ЗТм) | чел.-ч. |  |  | 1.51 |  |  |  |  | 184.67 | [17 empty] | 1
|  | 91.05.05-015 | Краны на автомобильном ходу, грузоподъемность 16 т | маш.-ч | 0.26 |  | 0.26 |  |  | 1442.85 |  | 375.14
|  | 4-100-060 | ОТм(ЗТм) Средний разряд машинистов 6 | чел.-ч. | 0.26 |  | 0.26 |  |  | 407.16 |  | 105.86 | [17 empty] | 1
|  | 91.14.02-001 | Автомобили бортовые, грузоподъемность до 5 т | маш.-ч | 0.26 |  | 0.26 |  |  | 557.94 |  | 145.06
|  | 4-100-040 | ОТм(ЗТм) Средний разряд машинистов 4 | чел.-ч. | 0.26 |  | 0.26 |  |  | 303.11 |  | 78.81 | [17 empty] | 1
|  | 91.17.04-233 | Аппараты сварочные для ручной дуговой сварки, сварочный ток до 350 А | маш.-ч | 0.99 |  | 0.99 |  |  | 17.78 |  | 17.6
|  | 4 | М | [8 empty] | 2997.86
|  | 01.7.11.07-0227 | Электроды сварочные для сварки низколегированных и углеродистых сталей УОНИ 13/45, Э42А, диаметр 4-5 мм | кг | 0.25 |  | 0.25 | 155.63 | 1.03 | 160.3 |  | 40.08
|  | 01.7.15.03-0042 | Болты с гайками и шайбами строительные | кг | 0.17 |  | 0.17 | 174.93 | 1.11 | 194.17 |  | 33.01
|  | 07.2.07.04-0007 | Конструкции стальные индивидуального изготовления из сортового проката | т | 0.025 |  | 0.025 | 105278.81 | 1.11 | 116859.48 |  | 2921.49
|  | 14.4.02.04-0142 | Краска масляная МА-0115, мумия, сурик железный | кг | 0.03 |  | 0.03 | 79.88 | 1.37 | 109.44 |  | 3.28
|  |  | Итого прямые затраты | [8 empty] | 4684.9
17.1 | 17,1 | 421/пр_2020_п.75_пп.а | Сметная стоимость вспомогательных ненормируемых материальных ресурсов, не учтенная в сметной норме, 2% | % | 2 |  | 2 |  |  |  |  | 19.29 | 0 | 0 | 19.29 | [5 empty] | 19.29 | 0 | 0 | [5 empty] | 4
|  |  | ФОТ | [8 empty] | 1149.24
|  | Пр/812-049.3-1 | НР Электротехнические установки: на других объектах | % | 97 |  | 97 |  |  |  |  | 1114.76
|  | Пр/774-049.3 | СП Электротехнические установки: на других объектах | % | 51 |  | 51 |  |  |  |  | 586.11
|  |  | Всего по позиции | [5 empty] | 6405.06 |  | 6405.06 |  | 991.76 | 521.44 | 6385.77 | 537.8 | = | 964.57 | 184.67 | = | 2997.86 | 1114.76 | 586.11 | [5 empty] | 2
18 | 18 | ГЭСНм 10-06-068-15 | Настройка простых сетевых трактов: конфигурация и настройка сетевых компонентов (мост, маршрутизатор, модем и т.п.) | ШТ | 1 |  | 1
|  | 1 | ОТ (ЗТ) | чел.-ч. |  |  | 32 |  |  |  |  | 14874.88
|  | 3-200-01 | Инженер I категории | чел.-ч | 16 |  | 16 |  |  | 486.33 |  | 7781.28
|  | 3-200-02 | Инженер II категории | чел.-ч | 16 |  | 16 |  |  | 443.35 |  | 7093.6
|  |  | Итого прямые затраты | [8 empty] | 14874.88
18.1 | 18,1 | 421/пр_2020_п.75_пп.а | Сметная стоимость вспомогательных ненормируемых материальных ресурсов, не учтенная в сметной норме, 2% | % | 2 |  | 2 |  |  |  |  | 297.5 | 0 | 0 | 297.5 | [5 empty] | 297.5 | 0 | 0 | [5 empty] | 4
|  |  | ФОТ | [8 empty] | 14874.88
|  | Пр/812-051.1-1 | НР Оборудование связи: прокладка и монтаж сетей связи | % | 90 |  | 90 |  |  |  |  | 13387.39
|  | Пр/774-051.1 | СП Оборудование связи: прокладка и монтаж сетей связи | % | 46 |  | 46 |  |  |  |  | 6842.44
|  |  | Всего по позиции | [5 empty] | 35402.21 |  | 35402.21 |  | 836.71 | 427.65 | 35104.71 | 0 | = | 14874.88 | 0 | = | 0 | 13387.39 | 6842.44 | [5 empty] | 2
19 | 19 | ГЭСНм 08-03-600-02 | Счетчики, устанавливаемые на готовом основании: трехфазные | ШТ | 4 |  | 4
|  | 1 | ОТ (ЗТ) | чел.-ч. |  |  | 2.8 |  |  |  |  | 874.05
|  | 1-100-42 | Затраты труда рабочих (Средний разряд - 4,2) | чел.-ч. | 0.7 |  | 2.8 |  |  | 312.16 |  | 874.05
|  | 2 | ЭМ | [8 empty] | 80.03
|  |  | ОТм(ЗТм) | чел.-ч. |  |  | 0.08 |  |  |  |  | 28.41 | [17 empty] | 1
|  | 91.05.05-015 | Краны на автомобильном ходу, грузоподъемность 16 т | маш.-ч | 0.01 |  | 0.04 |  |  | 1442.85 |  | 57.71
|  | 4-100-060 | ОТм(ЗТм) Средний разряд машинистов 6 | чел.-ч. | 0.01 |  | 0.04 |  |  | 407.16 |  | 16.29 | [17 empty] | 1
|  | 91.14.02-001 | Автомобили бортовые, грузоподъемность до 5 т | маш.-ч | 0.01 |  | 0.04 |  |  | 557.94 |  | 22.32
|  | 4-100-040 | ОТм(ЗТм) Средний разряд машинистов 4 | чел.-ч. | 0.01 |  | 0.04 |  |  | 303.11 |  | 12.12 | [17 empty] | 1
|  | 4 | М | [8 empty] | 17.73
|  | 01.7.15.04-0011 | Винты стальные с полукруглой головкой, длина 50 мм | т | 3e-05 |  | 0.00012 | 127406 | 1.16 | 147790.96 |  | 17.73
|  |  | Итого прямые затраты | [8 empty] | 1000.22
19.1 | 19,1 | 421/пр_2020_п.75_пп.а | Сметная стоимость вспомогательных ненормируемых материальных ресурсов, не учтенная в сметной норме, 2% | % | 2 |  | 2 |  |  |  |  | 17.48 | 0 | 0 | 17.48 | [5 empty] | 17.48 | 0 | 0 | [5 empty] | 4
|  |  | ФОТ | [8 empty] | 902.46
|  | Пр/812-049.3-1 | НР Электротехнические установки: на других объектах | % | 97 |  | 97 |  |  |  |  | 875.39
|  | Пр/774-049.3 | СП Электротехнические установки: на других объектах | % | 51 |  | 51 |  |  |  |  | 460.25
|  |  | Всего по позиции | [5 empty] | 588.335 |  | 2353.34 |  | 3967.03 | 2085.76 | 2335.86 | 80.03 | = | 874.05 | 28.41 | = | 17.73 | 875.39 | 460.25 | [5 empty] | 2
20 | 20 | ГЭСНм 08-01-053-01 | Трансформатор тока напряжением: до 10 кВ | ШТ | 12 |  | 12
|  | 1 | ОТ (ЗТ) | чел.-ч. |  |  | 25.8 |  |  |  |  | 7820.24
|  | 1-100-40 | Затраты труда рабочих (Средний разряд - 4) | чел.-ч. | 2.15 |  | 25.8 |  |  | 303.11 |  | 7820.24
|  | 2 | ЭМ | [8 empty] | 857.6
|  |  | ОТм(ЗТм) | чел.-ч. |  |  | 1.08 |  |  |  |  | 362.92 | [17 empty] | 1
|  | 91.05.05-015 | Краны на автомобильном ходу, грузоподъемность 16 т | маш.-ч | 0.035 |  | 0.42 |  |  | 1442.85 |  | 606
|  | 4-100-060 | ОТм(ЗТм) Средний разряд машинистов 6 | чел.-ч. | 0.035 |  | 0.42 |  |  | 407.16 |  | 171.01 | [17 empty] | 1
|  | 91.06.03-058 | Лебедки электрические тяговым усилием 156,96 кН (16 т) | маш.-ч | 0.02 |  | 0.24 | 55.78 | 1.29 | 71.96 |  | 17.27
|  | 4-100-030 | ОТм(ЗТм) Средний разряд машинистов 3 | чел.-ч. | 0.02 |  | 0.24 |  |  | 269.18 |  | 64.6 | [17 empty] | 1
|  | 91.14.02-001 | Автомобили бортовые, грузоподъемность до 5 т | маш.-ч | 0.035 |  | 0.42 |  |  | 557.94 |  | 234.33
|  | 4-100-040 | ОТм(ЗТм) Средний разряд машинистов 4 | чел.-ч. | 0.035 |  | 0.42 |  |  | 303.11 |  | 127.31 | [17 empty] | 1
|  | 4 | М | [8 empty] | 2099.02
|  | 01.7.15.03-0042 | Болты с гайками и шайбами строительные | кг | 0.39 |  | 4.68 | 174.93 | 1.11 | 194.17 |  | 908.72
|  | 20.1.02.23-0082 | Перемычки гибкие, тип ПГС-50 | 10 ШТ | 0.1 |  | 1.2 | 944.69 | 1.05 | 991.92 |  | 1190.3
|  |  | Итого прямые затраты | [8 empty] | 11139.78
20.1 | 20,1 | 421/пр_2020_п.75_пп.а | Сметная стоимость вспомогательных ненормируемых материальных ресурсов, не учтенная в сметной норме, 2% | % | 2 |  | 2 |  |  |  |  | 156.4 | 0 | 0 | 156.4 | [5 empty] | 156.4 | 0 | 0 | [5 empty] | 4
|  |  | ФОТ | [8 empty] | 8183.16
|  | Пр/812-049.3-1 | НР Электротехнические установки: на других объектах | % | 97 |  | 97 |  |  |  |  | 7937.67
|  | Пр/774-049.3 | СП Электротехнические установки: на других объектах | % | 51 |  | 51 |  |  |  |  | 4173.41
|  |  | Всего по позиции | [5 empty] | 1950.605 |  | 23407.26 |  | 14929 | 7849.27 | 23250.86 | 857.6 | = | 7820.24 | 362.92 | = | 2099.02 | 7937.67 | 4173.41 | [5 empty] | 2
21 | 21 | ГЭСНм 08-03-545-08 | Коробка с зажимами, устанавливаемая на конструкции на стене или колонне, для кабелей или проводов сечением: до 16 мм2, с количеством зажимов до 6 | ШТ | 8 |  | 8
|  | 1 | ОТ (ЗТ) | чел.-ч. |  |  | 32 |  |  |  |  | 9482.24
|  | 1-100-38 | Затраты труда рабочих (Средний разряд - 3,8) | чел.-ч. | 4 |  | 32 |  |  | 296.32 |  | 9482.24
|  | 2 | ЭМ | [8 empty] | 242.29
|  |  | ОТм(ЗТм) | чел.-ч. |  |  | 4.784 |  |  |  |  | 56.82 | [17 empty] | 1
|  | 91.05.05-015 | Краны на автомобильном ходу, грузоподъемность 16 т | маш.-ч | 0.01 |  | 0.08 |  |  | 1442.85 |  | 115.43
|  | 4-100-060 | ОТм(ЗТм) Средний разряд машинистов 6 | чел.-ч. | 0.01 |  | 0.08 |  |  | 407.16 |  | 32.57 | [17 empty] | 1
|  | 91.14.02-001 | Автомобили бортовые, грузоподъемность до 5 т | маш.-ч | 0.01 |  | 0.08 |  |  | 557.94 |  | 44.64
|  | 4-100-040 | ОТм(ЗТм) Средний разряд машинистов 4 | чел.-ч. | 0.01 |  | 0.08 |  |  | 303.11 |  | 24.25 | [17 empty] | 1
|  | 91.17.04-233 | Аппараты сварочные для ручной дуговой сварки, сварочный ток до 350 А | маш.-ч | 0.28 |  | 2.24 |  |  | 17.78 |  | 39.83
|  | 91.21.16-012 | Прессы гидравлические с электроприводом | маш.-ч | 0.298 |  | 2.384 |  |  | 17.78 |  | 42.39
|  | 4 | М | [8 empty] | 6514.07
|  | 01.3.01.02-0002 | Вазелин технический | кг | 0.012 |  | 0.096 | 150.04 | 1.5 | 225.06 |  | 21.61
|  | 01.7.02.09-0002 | Шпагат бумажный, диаметр 2,5 мм | кг | 0.005 |  | 0.04 | 187.38 | 0.91 | 170.52 |  | 6.82
|  | 01.7.03.04-0001 | Электроэнергия | КВТ-Ч | 0.0208 |  | 0.1664 |  |  | 6.45 |  | 1.07
|  | 01.7.06.05-0041 | Ленты изоляционные хлопчатобумажные прорезиненные для электромонтажных и ремонтных работ, цвет черный, ширина 20 мм, толщина 0,35 мм | м | 4 |  | 32 | 5.87 | 1.13 | 6.63 |  | 212.16
|  | 01.7.11.07-0227 | Электроды сварочные для сварки низколегированных и углеродистых сталей УОНИ 13/45, Э42А, диаметр 4-5 мм | кг | 0.07 |  | 0.56 | 155.63 | 1.03 | 160.3 |  | 89.77
|  | 01.7.15.03-0042 | Болты с гайками и шайбами строительные | кг | 0.401 |  | 3.208 | 174.93 | 1.11 | 194.17 |  | 622.9
|  | 01.7.15.07-0014 | Дюбели распорные полипропиленовые | 100 ШТ | 0.014 |  | 0.112 | 41.71 | 1.16 | 48.38 |  | 5.42
|  | 01.7.20.04-0005 | Нитки швейные армированные | кг | 0.004 |  | 0.032 | 395.65 | 1.91 | 755.69 |  | 24.18
|  | 07.2.07.04-0007 | Конструкции стальные индивидуального изготовления из сортового проката | т | 0.005 |  | 0.04 | 105278.81 | 1.11 | 116859.48 |  | 4674.38
|  | 14.4.02.04-0142 | Краска масляная МА-0115, мумия, сурик железный | кг | 0.054 |  | 0.432 | 79.88 | 1.37 | 109.44 |  | 47.28
|  | 14.4.03.06-0001 | Лак электроизоляционный МЛ-92 | кг | 0.012 |  | 0.096 | 135.32 | 1.15 | 155.62 |  | 14.94
|  | 20.1.02.23-0082 | Перемычки гибкие, тип ПГС-50 | 10 ШТ | 0.1 |  | 0.8 | 944.69 | 1.05 | 991.92 |  | 793.54
|  |  | Итого прямые затраты | [8 empty] | 16295.42
21.1 | 21,1 | 421/пр_2020_п.75_пп.а | Сметная стоимость вспомогательных ненормируемых материальных ресурсов, не учтенная в сметной норме, 2% | % | 2 |  | 2 |  |  |  |  | 189.64 | 0 | 0 | 189.64 | [5 empty] | 189.64 | 0 | 0 | [5 empty] | 4
|  |  | ФОТ | [8 empty] | 9539.06
|  | Пр/812-049.3-1 | НР Электротехнические установки: на других объектах | % | 97 |  | 97 |  |  |  |  | 9252.89
|  | Пр/774-049.3 | СП Электротехнические установки: на других объектах | % | 51 |  | 51 |  |  |  |  | 4864.92
|  |  | Всего по позиции | [5 empty] | 3825.3587 |  | 30602.87 |  | 7811.14 | 4106.89 | 30413.23 | 242.29 | = | 9482.24 | 56.82 | = | 6514.07 | 9252.89 | 4864.92 | [5 empty] | 2
22 | 22 | ГЭСНм 08-03-526-01 | Автомат одно-, двух-, трехполюсный, устанавливаемый на конструкции: на стене или колонне, на ток до 25 А | ШТ | 1 |  | 1
|  | 1 | ОТ (ЗТ) | чел.-ч. |  |  | 1.34 |  |  |  |  | 401.62
|  | 1-100-39 | Затраты труда рабочих (Средний разряд - 3,9) | чел.-ч. | 1.34 |  | 1.34 |  |  | 299.72 |  | 401.62
|  | 2 | ЭМ | [8 empty] | 1.92
|  |  | ОТм(ЗТм) | чел.-ч. |  |  | 0.108 |  |  |  |  | 0 | [17 empty] | 1
|  | 91.17.04-233 | Аппараты сварочные для ручной дуговой сварки, сварочный ток до 350 А | маш.-ч | 0.108 |  | 0.108 |  |  | 17.78 |  | 1.92
|  | 4 | М | [8 empty] | 251.37
|  | 01.3.01.02-0002 | Вазелин технический | кг | 0.006 |  | 0.006 | 150.04 | 1.5 | 225.06 |  | 1.35
|  | 01.7.02.09-0002 | Шпагат бумажный, диаметр 2,5 мм | кг | 0.001 |  | 0.001 | 187.38 | 0.91 | 170.52 |  | 0.17
|  | 01.7.03.04-0001 | Электроэнергия | КВТ-Ч | 0.0208 |  | 0.0208 |  |  | 6.45 |  | 0.13
|  | 01.7.06.05-0041 | Ленты изоляционные хлопчатобумажные прорезиненные для электромонтажных и ремонтных работ, цвет черный, ширина 20 мм, толщина 0,35 мм | м | 1 |  | 1 | 5.87 | 1.13 | 6.63 |  | 6.63
|  | 01.7.11.07-0227 | Электроды сварочные для сварки низколегированных и углеродистых сталей УОНИ 13/45, Э42А, диаметр 4-5 мм | кг | 0.07 |  | 0.07 | 155.63 | 1.03 | 160.3 |  | 11.22
|  | 01.7.15.03-0042 | Болты с гайками и шайбами строительные | кг | 0.049 |  | 0.049 | 174.93 | 1.11 | 194.17 |  | 9.51
|  | 01.7.15.07-0014 | Дюбели распорные полипропиленовые | 100 ШТ | 0.014 |  | 0.014 | 41.71 | 1.16 | 48.38 |  | 0.68
|  | 01.7.20.04-0005 | Нитки швейные армированные | кг | 0.001 |  | 0.001 | 395.65 | 1.91 | 755.69 |  | 0.76
|  | 07.2.07.04-0007 | Конструкции стальные индивидуального изготовления из сортового проката | т | 0.001 |  | 0.001 | 105278.81 | 1.11 | 116859.48 |  | 116.86
|  | 14.4.02.04-0142 | Краска масляная МА-0115, мумия, сурик железный | кг | 0.036 |  | 0.036 | 79.88 | 1.37 | 109.44 |  | 3.94
|  | 14.4.03.06-0001 | Лак электроизоляционный МЛ-92 | кг | 0.006 |  | 0.006 | 135.32 | 1.15 | 155.62 |  | 0.93
|  | 20.1.02.23-0082 | Перемычки гибкие, тип ПГС-50 | 10 ШТ | 0.1 |  | 0.1 | 944.69 | 1.05 | 991.92 |  | 99.19
|  |  | Итого прямые затраты | [8 empty] | 654.91
22.1 | 22,1 | 421/пр_2020_п.75_пп.а | Сметная стоимость вспомогательных ненормируемых материальных ресурсов, не учтенная в сметной норме, 2% | % | 2 |  | 2 |  |  |  |  | 8.03 | 0 | 0 | 8.03 | [5 empty] | 8.03 | 0 | 0 | [5 empty] | 4
|  |  | ФОТ | [8 empty] | 401.62
|  | Пр/812-049.3-1 | НР Электротехнические установки: на других объектах | % | 97 |  | 97 |  |  |  |  | 389.57
|  | Пр/774-049.3 | СП Электротехнические установки: на других объектах | % | 51 |  | 51 |  |  |  |  | 204.83
|  |  | Всего по позиции | [5 empty] | 1257.34 |  | 1257.34 |  | 290.73 | 152.86 | 1249.31 | 1.92 | = | 401.62 | 0 | = | 251.37 | 389.57 | 204.83 | [5 empty] | 2
23 | 23 | ГЭСНм 08-02-409-09 | Труба гофрированная ПВХ для защиты проводов и кабелей по установленным конструкциям, по стенам, колоннам, потолкам, основанию пола | 100 м | 0.25 |  | 0.25
Объем: 0,25=25/100
|  | 1 | ОТ (ЗТ) | чел.-ч. |  |  | 3.8 |  |  |  |  | 1100.25
|  | 1-100-36 | Затраты труда рабочих (Средний разряд - 3,6) | чел.-ч. | 15.2 |  | 3.8 |  |  | 289.54 |  | 1100.25
|  | 4 | М | [8 empty] | 35.17
|  | 01.7.03.04-0001 | Электроэнергия | КВТ-Ч | 5.3376 |  | 1.3344 |  |  | 6.45 |  | 8.61
|  | 01.7.15.07-0152 | Дюбели пластмассовые с шурупами, диаметр 6 мм, длина 35 мм, диаметр шурупа 3,5 мм, длина шурупа 50 мм | 100 ШТ | 1.75 |  | 0.4375 | 52.34 | 1.16 | 60.71 |  | 26.56
|  |  | Итого прямые затраты | [8 empty] | 1135.42
23.1 | 23,1 | 421/пр_2020_п.75_пп.а | Сметная стоимость вспомогательных ненормируемых материальных ресурсов, не учтенная в сметной норме, 2% | % | 2 |  | 2 |  |  |  |  | 22.01 | 0 | 0 | 22.01 | [5 empty] | 22.01 | 0 | 0 | [5 empty] | 4
|  |  | ФОТ | [8 empty] | 1100.25
|  | Пр/812-049.3-1 | НР Электротехнические установки: на других объектах | % | 97 |  | 97 |  |  |  |  | 1067.24
|  | Пр/774-049.3 | СП Электротехнические установки: на других объектах | % | 51 |  | 51 |  |  |  |  | 561.13
|  |  | Всего по позиции | [5 empty] | 11143.2 |  | 2785.8 |  | 70.22 | 36.92 | 2763.79 | 0 | = | 1100.25 | 0 | = | 35.17 | 1067.24 | 561.13 | [5 empty] | 2
24 | 24 | ГЭСНм 08-02-148-01 | Кабель до 35 кВ в проложенных трубах, блоках и коробах, масса 1 м кабеля: до 1 кг | 100 м | 0.25 |  | 0.25
Объем: 0,25=25/100
|  | 1 | ОТ (ЗТ) | чел.-ч. |  |  | 2.48 |  |  |  |  | 734.87
|  | 1-100-38 | Затраты труда рабочих (Средний разряд - 3,8) | чел.-ч. | 9.92 |  | 2.48 |  |  | 296.32 |  | 734.87
|  | 2 | ЭМ | [8 empty] | 108.33
|  |  | ОТм(ЗТм) | чел.-ч. |  |  | 1.3 |  |  |  |  | 35.52 | [17 empty] | 1
|  | 91.05.05-015 | Краны на автомобильном ходу, грузоподъемность 16 т | маш.-ч | 0.2 |  | 0.05 |  |  | 1442.85 |  | 72.14
|  | 4-100-060 | ОТм(ЗТм) Средний разряд машинистов 6 | чел.-ч. | 0.2 |  | 0.05 |  |  | 407.16 |  | 20.36 | [17 empty] | 1
|  | 91.06.01-003 | Домкраты гидравлические, грузоподъемность 63-100 т | маш.-ч | 2.4 |  | 0.6 | 1.75 | 1.38 | 2.42 |  | 1.45
|  | 91.06.03-061 | Лебедки электрические тяговым усилием до 12,26 кН (1,25 т) | маш.-ч | 2.4 |  | 0.6 | 8.84 | 1.29 | 11.4 |  | 6.84
|  | 91.14.02-001 | Автомобили бортовые, грузоподъемность до 5 т | маш.-ч | 0.2 |  | 0.05 |  |  | 557.94 |  | 27.9
|  | 4-100-040 | ОТм(ЗТм) Средний разряд машинистов 4 | чел.-ч. | 0.2 |  | 0.05 |  |  | 303.11 |  | 15.16 | [17 empty] | 1
|  | 4 | М | [8 empty] | 104.03
|  | 01.7.06.07-0002 | Ленты монтажные из пластмассы для бандажирования проводов, скрепляются пластмассовыми кнопками, ширина 10 мм | 10 м | 0.096 |  | 0.024 | 37.71 | 1.41 | 53.17 |  | 1.28
|  | 10.3.02.03-0011 | Припои оловянно-свинцовые бессурьмянистые, марка ПОС30 | кг | 0.5 |  | 0.125 | 931.11 | 0.87 | 810.07 |  | 101.26
|  | 14.4.03.03-0002 | Лак битумный БТ-123 | т | 6e-05 |  | 1.5e-05 | 82698.14 | 1.2 | 99237.77 |  | 1.49
|  |  | Итого прямые затраты | [8 empty] | 982.75
24.1 | 24,1 | 421/пр_2020_п.75_пп.а | Сметная стоимость вспомогательных ненормируемых материальных ресурсов, не учтенная в сметной норме, 2% | % | 2 |  | 2 |  |  |  |  | 14.7 | 0 | 0 | 14.7 | [5 empty] | 14.7 | 0 | 0 | [5 empty] | 4
|  |  | ФОТ | [8 empty] | 770.39
|  | Пр/812-049.3-1 | НР Электротехнические установки: на других объектах | % | 97 |  | 97 |  |  |  |  | 747.28
|  | Пр/774-049.3 | СП Электротехнические установки: на других объектах | % | 51 |  | 51 |  |  |  |  | 392.9
|  |  | Всего по позиции | [5 empty] | 8550.52 |  | 2137.63 |  | 244.1 | 128.34 | 2122.93 | 108.33 | = | 734.87 | 35.52 | = | 104.03 | 747.28 | 392.9 | [5 empty] | 2
25 | 25 | ГЭСНм 08-02-472-02 | Заземлитель горизонтальный из стали: полосовой сечением 160 мм2 | 100 м | 0.02 |  | 0.02
Объем: 0,02=2/100
|  | 1 | ОТ (ЗТ) | чел.-ч. |  |  | 0.288 |  |  |  |  | 85.34
|  | 1-100-38 | Затраты труда рабочих (Средний разряд - 3,8) | чел.-ч. | 14.4 |  | 0.288 |  |  | 296.32 |  | 85.34
|  | 2 | ЭМ | [8 empty] | 8.96
|  |  | ОТм(ЗТм) | чел.-ч. |  |  | 0.062 |  |  |  |  | 2.84 | [17 empty] | 1
|  | 91.05.05-015 | Краны на автомобильном ходу, грузоподъемность 16 т | маш.-ч | 0.2 |  | 0.004 |  |  | 1442.85 |  | 5.77
|  | 4-100-060 | ОТм(ЗТм) Средний разряд машинистов 6 | чел.-ч. | 0.2 |  | 0.004 |  |  | 407.16 |  | 1.63 | [17 empty] | 1
|  | 91.14.02-001 | Автомобили бортовые, грузоподъемность до 5 т | маш.-ч | 0.2 |  | 0.004 |  |  | 557.94 |  | 2.23
|  | 4-100-040 | ОТм(ЗТм) Средний разряд машинистов 4 | чел.-ч. | 0.2 |  | 0.004 |  |  | 303.11 |  | 1.21 | [17 empty] | 1
|  | 91.17.04-233 | Аппараты сварочные для ручной дуговой сварки, сварочный ток до 350 А | маш.-ч | 2.7 |  | 0.054 |  |  | 17.78 |  | 0.96
|  | 4 | М | [8 empty] | 82.49
|  | 01.7.11.07-0227 | Электроды сварочные для сварки низколегированных и углеродистых сталей УОНИ 13/45, Э42А, диаметр 4-5 мм | кг | 0.9 |  | 0.018 | 155.63 | 1.03 | 160.3 |  | 2.89
|  | 14.4.01.09-0427 | Грунтовка эпоксидная антикоррозионная с содержанием цинка для защиты металлических поверхностей, расход 0,20-0,39 кг/м2 | кг | 3.7 |  | 0.074 | 911.56 | 1.18 | 1075.64 |  | 79.6
|  |  | Итого прямые затраты | [8 empty] | 179.63
25.1 | 25,1 | 421/пр_2020_п.75_пп.а | Сметная стоимость вспомогательных ненормируемых материальных ресурсов, не учтенная в сметной норме, 2% | % | 2 |  | 2 |  |  |  |  | 1.71 | 0 | 0 | 1.71 | [5 empty] | 1.71 | 0 | 0 | [5 empty] | 4
|  |  | ФОТ | [8 empty] | 88.18
|  | Пр/812-049.3-1 | НР Электротехнические установки: на других объектах | % | 97 |  | 97 |  |  |  |  | 85.53
|  | Пр/774-049.3 | СП Электротехнические установки: на других объектах | % | 51 |  | 51 |  |  |  |  | 44.97
|  |  | Всего по позиции | [5 empty] | 15592 |  | 311.84 |  | 19.54 | 10.27 | 310.13 | 8.96 | = | 85.34 | 2.84 | = | 82.49 | 85.53 | 44.97 | [5 empty] | 2
|  |  | Итого прямые затраты по разделу | [8 empty] | 51674.67
в том числе
|  |  | оплата труда | [8 empty] | 36338.06
|  |  | эксплуатация машин и механизмов | [8 empty] | 2508.11
в том числе
|  |  | эксплуатация машин и механизмов | [8 empty] | 1836.93
в том числе
|  |  | оплата труда машинистов (ОТм) | [8 empty] | 671.18
|  |  | доплаты к оплате труда машинистов | [8 empty] | 0
|  |  | материальные ресурсы | [8 empty] | 12828.5
в том числе
|  |  | материальные ресурсы без учета дополнительной перевозки | [8 empty] | 12828.5
|  |  | дополнительная перевозка материальных ресурсов | [8 empty] | 0
|  |  | перевозка | [8 empty] | 0
|  |  | Всего ФОТ (справочно) | [8 empty] | 37009.24
|  |  | Всего накладные расходы | [8 empty] | 34857.72
|  |  | Всего сметная прибыль | [8 empty] | 18130.96
|  |  | Итого оборудование | [8 empty] | 0
в том числе
|  |  | оборудование без учета дополнительной перевозки | [8 empty] | 0
|  |  | дополнительная перевозка оборудования | [8 empty] | 0
Итого прочие затраты
|  |  | Итого хозяйственный инвентарь | [8 empty] | 0
|  |  | Итого по разделу | [8 empty] | 104663.35
Справочно
|  |  | материальные ресурсы, отсутствующие в ФРСН | [8 empty] | 0
|  |  | оборудование, отсутствующие в ФРСН | [8 empty] | 0
|  |  | затраты труда рабочих |  |  |  | 103.598
|  |  | затраты труда машинистов |  |  |  | 8.924
|  |  | НДС 20% | [8 empty] | 20932.67
|  |  | ИТОГО с НДС | [8 empty] | 125596.02
Раздел: Материалы, не учтенные ценником
26 | 26 | цена поставщика | Шкаф для АСТУЭ с монтажной панелью | ШТ | 1 |  | 1 | 15580.83 |  |  |  | 15580.83
|  |  | Всего по позиции | [5 empty] | 15580.83 |  | 15580.83 |  | 0 | 0 | 15580.83 | 0 | = | 0 | 0 | = | 15580.83 | 0 | 0 | [5 empty] | 1
27 | 27 | цена поставщика | УСПД(Маршрутизатор)- RTR8A.LGE-1-2-RUF(DC2S.7-1) (PLC (OFDM) +RF(Комбинированный), Ethernet, GPRS,USB,RS-485. | ШТ | 1 |  | 1 | 70430 |  |  |  | 70430
|  |  | Всего по позиции | [5 empty] | 70430 |  | 70430 |  | 0 | 0 | 70430 | 0 | = | 0 | 0 | = | 70430 | 0 | 0 | [5 empty] | 1
28 | 28 | цена поставщика | Счетчик трехфазный трансформаторного включения-AD13A.3(I)-BLRs-Z-2r-W (3-6-1) | ШТ | 4 |  | 4 | 21225.83 |  |  |  | 84903.32
|  |  | Всего по позиции | [5 empty] | 21225.83 |  | 84903.32 |  | 0 | 0 | 84903.32 | 0 | = | 0 | 0 | = | 84903.32 | 0 | 0 | [5 empty] | 1
29 | 29 | цена поставщика | Трансформатор тока:Т-0,66 | ШТ | 12 |  | 12 | 1158.33 |  |  |  | 13899.96
|  |  | Всего по позиции | [5 empty] | 1158.33 |  | 13899.96 |  | 0 | 0 | 13899.96 | 0 | = | 0 | 0 | = | 13899.96 | 0 | 0 | [5 empty] | 1
30 | 30 | цена поставщика | Коробка клеммная испытательная ИКК | ШТ | 8 |  | 8 | 243.33 |  |  |  | 1946.64
|  |  | Всего по позиции | [5 empty] | 243.33 |  | 1946.64 |  | 0 | 0 | 1946.64 | 0 | = | 0 | 0 | = | 1946.64 | 0 | 0 | [5 empty] | 1
31 | 31 | цена поставщика | Выключатели автоматические:«IEK» ВА47-29 3Р 10А, характеристика С (прим.) | ШТ | 1 |  | 1 | 557.5 |  |  |  | 557.5
|  |  | Всего по позиции | [5 empty] | 557.5 |  | 557.5 |  | 0 | 0 | 557.5 | 0 | = | 0 | 0 | = | 557.5 | 0 | 0 | [5 empty] | 1
32 | 32 | цена поставщика | Гофротруба | м | 25 |  | 25 | 21.67 |  |  |  | 541.75
|  |  | Всего по позиции | [5 empty] | 21.67 |  | 541.75 |  | 0 | 0 | 541.75 | 0 | = | 0 | 0 | = | 541.75 | 0 | 0 | [5 empty] | 1
33 | 33 | цена поставщика | Кабель КВВГ 10*1,5 мм2 | м | 20 |  | 20 | 195.83 |  |  |  | 3916.6
|  |  | Всего по позиции | [5 empty] | 195.83 |  | 3916.6 |  | 0 | 0 | 3916.6 | 0 | = | 0 | 0 | = | 3916.6 | 0 | 0 | [5 empty] | 1
34 | 34 | цена поставщика | Кабель ВВГнг 4*1,5 мм2 | м | 5 |  | 5 | 70 |  |  |  | 350
|  |  | Всего по позиции | [5 empty] | 70 |  | 350 |  | 0 | 0 | 350 | 0 | = | 0 | 0 | = | 350 | 0 | 0 | [5 empty] | 1
|  |  | Итого прямые затраты по разделу | [8 empty] | 192126.6
в том числе
|  |  | оплата труда | [8 empty] | 0
|  |  | эксплуатация машин и механизмов | [8 empty] | 0
в том числе
|  |  | эксплуатация машин и механизмов | [8 empty] | 0
в том числе
|  |  | оплата труда машинистов (ОТм) | [8 empty] | 0
|  |  | доплаты к оплате труда машинистов | [8 empty] | 0
|  |  | материальные ресурсы | [8 empty] | 192126.6
в том числе
|  |  | материальные ресурсы без учета дополнительной перевозки | [8 empty] | 192126.6
|  |  | дополнительная перевозка материальных ресурсов | [8 empty] | 0
|  |  | перевозка | [8 empty] | 0
|  |  | Всего ФОТ (справочно) | [8 empty] | 0
|  |  | Всего накладные расходы | [8 empty] | 0
|  |  | Всего сметная прибыль | [8 empty] | 0
|  |  | Итого оборудование | [8 empty] | 0
в том числе
|  |  | оборудование без учета дополнительной перевозки | [8 empty] | 0
|  |  | дополнительная перевозка оборудования | [8 empty] | 0
Итого прочие затраты
|  |  | Итого хозяйственный инвентарь | [8 empty] | 0
|  |  | Итого по разделу | [8 empty] | 192126.6
Справочно
|  |  | материальные ресурсы, отсутствующие в ФРСН | [8 empty] | 0
|  |  | оборудование, отсутствующие в ФРСН | [8 empty] | 0
|  |  | затраты труда рабочих |  |  |  | 0
|  |  | затраты труда машинистов |  |  |  | 0
|  |  | НДС 20% | [8 empty] | 38425.32
|  |  | ИТОГО с НДС | [8 empty] | 230551.92
Раздел: Пуско-наладочные работы
35 | 35 | ГЭСНп 01-03-004-01 | Выключатель автоматический постоянного тока быстродействующий напряжением свыше 1 кВ, номинальный ток: до 1000 А | ШТ | 1 |  | 1
|  | 1 | ОТ (ЗТ) | чел.-ч. |  |  | 7.2 |  |  |  |  | 2768.69
|  | 2-100-04 | Рабочий 4 разряда | чел.-ч | 1.44 |  | 1.44 |  |  | 303.11 |  | 436.48
|  | 3-100-02 | Техник II категории | чел.-ч | 1.44 |  | 1.44 |  |  | 289.54 |  | 416.94
|  | 3-200-02 | Инженер II категории | чел.-ч | 4.32 |  | 4.32 |  |  | 443.35 |  | 1915.27
|  |  | Итого прямые затраты | [8 empty] | 2768.69
|  |  | ФОТ | [8 empty] | 2768.69
|  | Пр/812-083.0-1 | НР Пусконаладочные работы | % | 74 |  | 74 |  |  |  |  | 2048.83
|  | Пр/774-083.0 | СП Пусконаладочные работы | % | 36 |  | 36 |  |  |  |  | 996.73
|  |  | Всего по позиции | [5 empty] | 5814.25 |  | 5814.25 |  | 766.64 | 372.96 | 5814.25 | 0 | = | 2768.69 | 0 | = | 0 | 2048.83 | 996.73 | 5814.25 | 4651.4 | 1162.85 | 200001 | 35 | 4
36 | 36 | ГЭСНп 01-11-013-01 | Замер полного сопротивления цепи "фаза-нуль" | ШТ | 4 |  | 4
|  | 1 | ОТ (ЗТ) | чел.-ч. |  |  | 4 |  |  |  |  | 1610.54
|  | 2-100-06 | Рабочий 6 разряда | чел.-ч | 0.5 |  | 2 |  |  | 407.16 |  | 814.32
|  | 3-200-03 | Инженер III категории | чел.-ч | 0.5 |  | 2 |  |  | 398.11 |  | 796.22
|  |  | Итого прямые затраты | [8 empty] | 1610.54
|  |  | ФОТ | [8 empty] | 1610.54
|  | Пр/812-083.0-1 | НР Пусконаладочные работы | % | 74 |  | 74 |  |  |  |  | 1191.8
|  | Пр/774-083.0 | СП Пусконаладочные работы | % | 36 |  | 36 |  |  |  |  | 579.79
|  |  | Всего по позиции | [5 empty] | 845.5325 |  | 3382.13 |  | 2383.6 | 1159.59 | 3382.13 | 0 | = | 1610.54 | 0 | = | 0 | 1191.8 | 579.79 | 3382.13 | 2705.7 | 676.43 | 200001 | 36 | 4
37 | 37 | ГЭСНп 01-11-024-01 | Фазировка электрической линии или трансформатора с сетью напряжением: до 1 кВ | ШТ | 4 |  | 4
|  | 1 | ОТ (ЗТ) | чел.-ч. |  |  | 3.28 |  |  |  |  | 1320.64
|  | 2-100-06 | Рабочий 6 разряда | чел.-ч | 0.41 |  | 1.64 |  |  | 407.16 |  | 667.74
|  | 3-200-03 | Инженер III категории | чел.-ч | 0.41 |  | 1.64 |  |  | 398.11 |  | 652.9
|  |  | Итого прямые затраты | [8 empty] | 1320.64
|  |  | ФОТ | [8 empty] | 1320.64
|  | Пр/812-083.0-1 | НР Пусконаладочные работы | % | 74 |  | 74 |  |  |  |  | 977.27
|  | Пр/774-083.0 | СП Пусконаладочные работы | % | 36 |  | 36 |  |  |  |  | 475.43
|  |  | Всего по позиции | [5 empty] | 693.335 |  | 2773.34 |  | 2383.6 | 1159.59 | 2773.34 | 0 | = | 1320.64 | 0 | = | 0 | 977.27 | 475.43 | 2773.34 | 2218.67 | 554.67 | 200001 | 37 | 4
38 | 38 | ГЭСНп 01-11-023-01 | Снятие характеристик коммутационных аппаратов: временных | ШТ | 4 |  | 4
|  | 1 | ОТ (ЗТ) | чел.-ч. |  |  | 6.48 |  |  |  |  | 2609.08
|  | 2-100-06 | Рабочий 6 разряда | чел.-ч | 0.81 |  | 3.24 |  |  | 407.16 |  | 1319.2
|  | 3-200-03 | Инженер III категории | чел.-ч | 0.81 |  | 3.24 |  |  | 398.11 |  | 1289.88
|  |  | Итого прямые затраты | [8 empty] | 2609.08
|  |  | ФОТ | [8 empty] | 2609.08
|  | Пр/812-083.0-1 | НР Пусконаладочные работы | % | 74 |  | 74 |  |  |  |  | 1930.72
|  | Пр/774-083.0 | СП Пусконаладочные работы | % | 36 |  | 36 |  |  |  |  | 939.27
|  |  | Всего по позиции | [5 empty] | 1369.7675 |  | 5479.07 |  | 2383.6 | 1159.59 | 5479.07 | 0 | = | 2609.08 | 0 | = | 0 | 1930.72 | 939.27 | 5479.07 | 4383.26 | 1095.81 | 200001 | 38 | 4
|  |  | Итого прямые затраты по разделу | [8 empty] | 8308.95
в том числе
|  |  | оплата труда | [8 empty] | 8308.95
|  |  | эксплуатация машин и механизмов | [8 empty] | 0
в том числе
|  |  | эксплуатация машин и механизмов | [8 empty] | 0
в том числе
|  |  | оплата труда машинистов (ОТм) | [8 empty] | 0
|  |  | доплаты к оплате труда машинистов | [8 empty] | 0
|  |  | материальные ресурсы | [8 empty] | 0
в том числе
|  |  | материальные ресурсы без учета дополнительной перевозки | [8 empty] | 0
|  |  | дополнительная перевозка материальных ресурсов | [8 empty] | 0
|  |  | перевозка | [8 empty] | 0
|  |  | Всего ФОТ (справочно) | [8 empty] | 8308.95
|  |  | Всего накладные расходы | [8 empty] | 6148.62
|  |  | Всего сметная прибыль | [8 empty] | 2991.22
|  |  | Итого оборудование | [8 empty] | 0
в том числе
|  |  | оборудование без учета дополнительной перевозки | [8 empty] | 0
|  |  | дополнительная перевозка оборудования | [8 empty] | 0
Итого прочие затраты
|  |  | Итого хозяйственный инвентарь | [8 empty] | 0
|  |  | Итого по разделу | [8 empty] | 17448.79
Справочно
|  |  | материальные ресурсы, отсутствующие в ФРСН | [8 empty] | 0
|  |  | оборудование, отсутствующие в ФРСН | [8 empty] | 0
|  |  | затраты труда рабочих |  |  |  | 20.96
|  |  | затраты труда машинистов |  |  |  | 0
|  |  | НДС 20% | [8 empty] | 3489.76
|  |  | ИТОГО с НДС | [8 empty] | 20938.55
ИТОГИ ПО АКТУ
|  |  | ВСЕГО строительные работы | [8 empty] | 2957608.93
в том числе
|  |  | Всего прямые затраты | [8 empty] | 2957608.93
в том числе
|  |  | оплата труда (ОТ) | [8 empty] | 0
|  |  | эксплуатация машин и механизмов | [8 empty] | 0
в том числе
|  |  | эксплуатация машин и механизмов | [8 empty] | 0
в том числе
|  |  | оплата труда машинистов (ОТм) | [8 empty] | 0
|  |  | доплаты к оплате труда машинистов | [8 empty] | 0
|  |  | материальные ресурсы | [8 empty] | 2957608.93
в том числе
|  |  | материальные ресурсы без учета дополнительной перевозки | [8 empty] | 2957608.93
|  |  | дополнительная перевозка материальных ресурсов | [8 empty] | 0
|  |  | перевозка | [8 empty] | 0
|  |  | ФОТ (справочно) | [8 empty] | 0
|  |  | накладные расходы | [8 empty] | 0
|  |  | сметная прибыль | [8 empty] | 0
|  |  | ВСЕГО монтажные работы | [8 empty] | 237366.03
в том числе
|  |  | Всего прямые затраты | [8 empty] | 107724.72
в том числе
|  |  | оплата труда (ОТ) | [8 empty] | 86678.03
|  |  | эксплуатация машин и механизмов | [8 empty] | 8058.2
в том числе
|  |  | эксплуатация машин и механизмов | [8 empty] | 5934.66
в том числе
|  |  | оплата труда машинистов (ОТм) | [8 empty] | 2123.54
|  |  | доплаты к оплате труда машинистов | [8 empty] | 0
|  |  | материальные ресурсы | [8 empty] | 12988.49
в том числе
|  |  | материальные ресурсы без учета дополнительной перевозки | [8 empty] | 12988.49
|  |  | дополнительная перевозка материальных ресурсов | [8 empty] | 0
|  |  | перевозка | [8 empty] | 0
|  |  | ФОТ (справочно) | [8 empty] | 88801.57
|  |  | накладные расходы | [8 empty] | 85096.28
|  |  | сметная прибыль | [8 empty] | 44545.03
|  |  | ВСЕГО оборудование | [8 empty] | 0
в том числе
|  |  | оборудование без учета дополнительной перевозки | [8 empty] | 0
|  |  | дополнительная перевозка оборудования | [8 empty] | 0
|  |  | ВСЕГО прочие затраты | [8 empty] | 19182.35
в том числе
прочие затраты
|  |  | Хозяйственный инвентарь | [8 empty] | 0
|  |  | Пусконаладочные работы | [8 empty] | 19182.35
в том числе
|  |  | Всего прямые затраты | [8 empty] | 10042.51
в том числе
|  |  | оплата труда (ОТ) | [8 empty] | 8308.95
|  |  | эксплуатация машин и механизмов | [8 empty] | 0
в том числе
|  |  | эксплуатация машин и механизмов | [8 empty] | 0
в том числе
|  |  | оплата труда машинистов (ОТм) | [8 empty] | 0
|  |  | доплаты к оплате труда машинистов | [8 empty] | 0
|  |  | материальные ресурсы | [8 empty] | 1733.56
в том числе
|  |  | материальные ресурсы без учета дополнительной перевозки | [8 empty] | 1733.56
|  |  | дополнительная перевозка материальных ресурсов | [8 empty] | 0
|  |  | перевозка | [8 empty] | 0
|  |  | ФОТ (справочно) | [8 empty] | 8308.95
|  |  | накладные расходы | [8 empty] | 6148.62
|  |  | сметная прибыль | [8 empty] | 2991.22
|  |  | ВСЕГО по акту | [8 empty] | 3214157.31
в том числе
|  |  | Всего прямые затраты | [8 empty] | 3075376.16
в том числе
|  |  | оплата труда (ОТ) | [8 empty] | 94986.98
|  |  | эксплуатация машин и механизмов | [8 empty] | 8058.2
в том числе
|  |  | эксплуатация машин и механизмов | [8 empty] | 5934.66
в том числе
|  |  | оплата труда машинистов (ОТм) | [8 empty] | 2123.54
|  |  | доплаты к оплате труда машинистов | [8 empty] | 0
|  |  | материальные ресурсы | [8 empty] | 2972330.98
в том числе
|  |  | материальные ресурсы без учета дополнительной перевозки | [8 empty] | 2972330.98
|  |  | дополнительная перевозка материальных ресурсов | [8 empty] | 0
|  |  | перевозка | [8 empty] | 0
|  |  | Всего ФОТ (справочно) | [8 empty] | 97110.52
|  |  | Всего накладные расходы | [8 empty] | 91244.9
|  |  | Всего сметная прибыль | [8 empty] | 47536.25
|  |  | Всего оборудование | [8 empty] | 0
в том числе
|  |  | оборудование без учета дополнительной перевозки | [8 empty] | 0
|  |  | дополнительная перевозка оборудования | [8 empty] | 0
|  |  | Всего прочие затраты | [8 empty] | 19182.35
Справочно
|  |  | материальные ресурсы, отсутствующие в ФРСН | [8 empty] | 0
|  |  | оборудование, отсутствующие в ФРСН | [8 empty] | 0
|  |  | затраты труда рабочих |  |  |  | 291.122
|  |  | затраты труда машинистов |  |  |  | 13.3796
|  |  | НДС 20% | [8 empty] | 642831.46
|  |  | ИТОГО с НДС | [8 empty] | 3856988.77
Сдал
[должность,подпись(инициалы,фамилия)]
Принял
[должность,подпись(инициалы,фамилия)]

## Макет форма-3 (hidden)
Smeta.RU (495) 974-1589 | [5 empty] | Унифицированная форма № КС-3
Утверждена постановлением Госкомстата России
от 11.11.99. № 100
Коды
[7 empty] | Форма по ОКУД |  | 322001
Инвестор | [7 empty] | по ОКПО
организация, адрес, телефон, факс
Заказчик (генподрядчик) | [7 empty] | по ОКПО
организация, адрес, телефон, факс
Подрядчик (субподрядчик) | [7 empty] | по ОКПО
организация, адрес, телефон, факс
Стройка | [7 empty] | по ОКПО
|  | наименование, адрес |  |  |  | Вид деятельности по ОКДП
|  |  | Договор подряда (контракт) |  |  |  | номер
дата
Вид операции
|  | Номер документа | Дата составления |  |  |  | Отчетный период
[7 empty] | с |  | по
СПРАВКА
СТОИМОСТИ ВЫПОЛНЕННЫХ РАБОТ И ЗАТРАТ
№ п/п | Наименование пусковых комплексов, объектов, видов работ, оборудования, затрат |  |  | Код | Стоимость выполненных работ и затрат
[5 empty] | с начала проведения работ |  | с начала года по отчетный период включительно |  | в том числе за отчетный месяц
1 | 2 |  |  | 3 | 4 |  | 5 |  | 6
Всего работ и затрат, включаемых в стоимость
В том числе:
Итого
Сумма НДС
Всего с учетом НДС
Заказчик (генподрядчик)
|  | должность |  |  | подпись |  |  | расшифровка подпись
МП
Подрядчик (субподрядчик)
|  | должность |  |  | подпись |  |  | расшифровка подпись
МП

## Source (hidden)
0 | Smeta.RU (495) 974-1589 |  | _PS_ |  | 0 | 0 | 0 | Smeta.RU | МУП "Ульяновская городская электросеть" Доп. раб. место FStS-0041190 | 1 | 41190 | 10 | 11 | 7 | 0 | 3
1 | 517 | 0 | 447 | 0 | Новый объект | Монтаж АИИС КУЭ "Матрица" в ТП-1037 |  | 0 |  | 0 | 0 | 523 |  | 0 | 0 | 7 | 0 |  | 4 |  | 0 | [31 empty] | 0 | [5 empty] | Сметные нормы списания | Коды ценников | 1 | 1 | 0 | 0 | 0 | 0 | 2 | 2 | 1 | 1 | 0 | 0 | 1 | 0 | 0 | ФГИС ЦС | Версия 1.7.0 для ФСНБ-2022 | ФСНБ-2022 - Изменения И8 | ФСНБ-2022 - Изменения И8 | ФСНБ-2022 - Изменения И8 | ФСНБ-2022 - Изменения И8 | Поправки для ФСНБ-2022 от 24.11.2023 г И8 Строительство | 0 | 0 | 487063560 |  |  | 8 | [5 empty] | Федеральная сметная нормативная база ФСНБ-2022, утвержденная приказом Минстроя России от 30 декабря 2021 г. № 1046/пр, в редакции приказа Минстроя России от 18.05.2022 г. № 378/пр, с учётом приказов Минстроя России от 26 августа 2022 г. № 703/пр, от 26 октября 2022 г. № 905/пр, от 27 декабря 2022 г. № 1133/пр, от 10 февраля 2023 г № 84/пр, от 11 мая 2023 г № 335/пр, от 02 августа 2023 г № 551/пр и от 14 ноября 2023 г № 817/пр. | ГСН | 45245 | 470 |  |  |  |  | 0 | [29 empty] | 0
15 | 1
52 | 517 | 1 | 12 | 0 | Новый объект | Монтаж АИИС КУЭ "Матрица" в ТП-1037 | [7 empty] | 3075376.16 | 2972330.98 | 5934.66 | 2123.54 | 94986.98 | 0 | 291.122 | 13.3796 | 0 | 91244.9 | 47536.25 | 0 | 0 | 0 | 0 | 0 | 0 | 0 | 0 | 0 | 0 | 0 | 0 | 0 | 0 | 0 | 0 | 0 | 0 | 3214157.31 | 2957608.93 | 237366.03 | 19182.35 | 2972330.98 | 2972330.98 | 0 | 2972330.98 | 0 | 0 | 0 | 0 | 0 | 0 | 0 | 0 | 0 | 0 | 0 | 0 | 0 | 0 | 0 | 0 | 0 | 0 | 0 | 0 | 0 | 0 | 0 | 0 | 0 | 0 | 0 | 0 | 0 | 0 | 0 | 0 | 0 | 0 | 0 | 0 | 0 | 0 | 0 | 0 | 0 | 0 | 0 | 0 | 0 | 0 | 0 | 0 | 0 | 0 | 0 | 0 | 0 | 0 | 0 | 0 | 0 | 0 | 0 | 0 | 0 | 0 | 0 | 0 | 0 | 0 | 0 | 0 | 0 | 0 | 0 | 0 | 0 | 0 | 0 | 0 | 0 | 0 | 0 | 0 | 0 | 0 | 0 | 0 | 0 | 0 | 0 | 0 | 0 | 0 | 0 | 0 | 0 | 0 | 0 | 0 | 0 | 0 | 0 | 0 | 0 | 0 | 0 | 0 | 0 | 0 | 0 | 0 | 0 | 0 | 0 | 0 | 0 | 0 | 0 | 0 | 0 | 0 | 0 | 0 | 0 | 0 | 0 | 0 | 0 | 0 | 0 | 0 | 0 | 0 | 0 | 0 | 0 | 0 | 0 | 0 | 0 | 0 | 0 | 0 | 0 | 0 | 0 | 0 | 0 | 0 | 0 | 0 | 0 | 0 | 0 | 0 | 0 | 0 | 0
3 | 1 |  | 405 |  |  | Новая локальная смета |  | 0 |  | 0 | 1 | [6 empty] | 0 |  |  | 0 | [53 empty] | 0 | [7 empty] | 0 | 0
52 | 1 | 3 | 20 | 0 |  | Новая локальная смета | [7 empty] | 3075376.16 | 2972330.98 | 5934.66 | 2123.54 | 94986.98 | 0 | 291.122 | 13.3796 | 0 | 91244.9 | 47536.25 | 0 | 0 | 0 | 0 | 0 | 0 | 0 | 0 | 0 | 0 | 0 | 0 | 0 | 0 | 0 | 0 | 0 | 0 | 3214157.31 | 2957608.93 | 237366.03 | 19182.35 | 2972330.98 | 2972330.98 | 0 | 2972330.98 | 0 | 0 | 0 | 0 | 0 | 0 | 0 | 0 | 0 | 0 | 0 | 0 | 0 | 0 | 0 | 0 | 0 | 0 | 0 | 0 | 0 | 0 | 0 | 0 | 0 | 0 | 0 | 0 | 0 | 0 | 0 | 0 | 0 | 0 | 0 | 0 | 0 | 0 | 0 | 0 | 0 | 0 | 0 | 0 | 0 | 0 | 0 | 0 | 0 | 0 | 0 | 0 | 0 | 0 | 0 | 0 | 0 | 0 | 0 | 0 | 0 | 0 | 0 | 0 | 0 | 0 | 0 | 0 | 0 | 0 | 0 | 0 | 0 | 0 | 0 | 0 | 0 | 0 | 0 | 0 | 0 | 0 | 0 | 0 | 0 | 0 | 0 | 0 | 0 | 0 | 0 | 0 | 0 | 0 | 0 | 0 | 0 | 0 | 0 | 0 | 0 | 0 | 0 | 0 | 0 | 0 | 0 | 0 | 0 | 0 | 0 | 0 | 0 | 0 | 0 | 0 | 0 | 0 | 0 | 0 | 0 | 0 | 0 | 0 | 0 | 0 | 0 | 0 | 0 | 0 | 0 | 0 | 0 | 0 | 0 | 0 | 0 | 0 | 0 | 0 | 0 | 0 | 0 | 0 | 0 | 0 | 0 | 0 | 0 | 0 | 0 | 0 | 0 | 0 | 0
4 | 1 |  | 35 |  | Новый раздел | Монтаж узла учета 0,23кВ |  | 0 |  | 0 | [7 empty] | 0 |  |  | 0 | [53 empty] | 0 | [11 empty] | 0
52 | 1 | 4 | 24 | 0 | Новый раздел | Монтаж узла учета 0,23кВ | [7 empty] | 50653.74 | 1704.15 | 3837.63 | 1360.03 | 43751.93 | 0 | 144.8176 | 4.1956 | 0 | 43758.6 | 23007.09 | 0 | 0 | 50653.74 | 1704.15 | 3837.63 | 1360.03 | 43751.93 | 0 | 144.8176 | 4.1956 | 0 | 43758.6 | 23007.09 | 0 | 0 | 0 | 0 | 0 | 117419.43 | 0 | 116544.39 | 875.04 | 1704.15 | 1704.15 | 0 | 1704.15 | 0 | 0 | 0 | 0 | 0 | 0 | 0 | 0 | 0 | 0 | 0 | 0 | 0 | 0 | 0 | 0 | 0 | 0 | 0 | 0 | 0 | 0 | 0 | 0 | 0 | 0 | 0 | 117419.43 | 0 | 116544.39 | 875.04 | 1704.15 | 1704.15 | 0 | 1704.15 | 0 | 0 | 0 | 0 | 0 | 0 | 0 | 0 | 0 | 0 | 0 | 0 | 0 | 0 | 0 | 0 | 0 | 0 | 0 | 0 | 0 | 0 | 0 | 0 | 0 | 0 | 0 | 0 | 0 | 0 | 0 | 0 | 0 | 0 | 0 | 0 | 0 | 0 | 0 | 0 | 0 | 0 | 0 | 0 | 0 | 0 | 0 | 0 | 0 | 0 | 0 | 0 | 0 | 0 | 0 | 0 | 0 | 0 | 0 | 0 | 0 | 0 | 0 | 0 | 0 | 0 | 0 | 0 | 0 | 0 | 0 | 0 | 0 | 0 | 0 | 0 | 0 | 0 | 0 | 0 | 0 | 0 | 0 | 0 | 0 | 0 | 0 | 0 | 0 | 0 | 0 | 0 | 0 | 0 | 0 | 0 | 0 | 0 | 0 | 0 | 0 | 0 | 0 | 0 | 0 | 0 | 0 | 0 | 0 | 0 | 0 | 0 | 0 | 0 | 0 | 0 | 0 | 0 | 0 | 0
17 | 1 | 6 | 6 | 1 | м08-03-600-01 | Счетчики, устанавливаемые на готовом основании: однофазные | ШТ | 187 | 0 | 187 |  |  |  | 22243.5 | 829.11 | 3741.48 | 1328.21 | 16344.7 | 0 | 52.36 | 3.74 | 0 | 17142.72 | 9013.18 |  | 41853493 | 111.23 | 3.82 | 20.01 | 7.1 | 87.4 | 0 | 0.28 | 0.02 | 0 | 118.3376 | 3.8222 | 20.0079 | 7.1027 | 87.4048 | 0 | 0.28 | 0.02 | 0 | 97 | 51 | 1 | 1 |  |  | 1 | 1 | 1 | 1 |  |  |  |  | 0 | 2 | ГЭСНм-2022, м08-03-600-01, приказ Минстроя России от 18.05.2022 г. № 378/пр |  |  | 108001 | 0 |  | 0 | 3 | 0 | 1 | 1 | 1 | 1 | 1 | 1 |  | 97 | 51 |  |  |  | 0 | 0 | 0 | [5 empty] | 0 |  | 0 | 22243.5 | 147790.96 | 2000.79 | 710.27 | 312.16 | 0 | 0.28 | 0.02 | 0 | 17142.7227 | 9013.1841 | [13 empty] | 0 | 0 | 1 | 1 |  |  |  | 1013 | ШТ | ШТ | 1 | [6 empty] | 40604465 | 3 | Монтажные работы | 0 |  | 2 | 108001 | Электротехнические установки: на других объектах | мФЕР-08 |  |  |  | 0 | 0 | 0 | 0 | 0 | 0 | 0.28 | 0.02 | 0 | [17 empty] | 0 | 0 | 0 |  |  |  |  | 97 | 51 |  |  |  |  | 1 |  | 10105887 | 2 | 1 | -2 | 0 | 0 | 0 | 48399.4 | 0 | 48399.4 | 0 |  | 0 | 3 | 0 |  | 0 | 1 | 0 | 0 | 0 | 0 | Пр/812-049.3-1 | Пр/774-049.3 | Электротехнические установки: на других объектах | Электротехнические установки: на других объектах | 0
18 | 1 | 6 |  | 1,1 | 421/пр_2020_п.75_пп.а | Сметная стоимость вспомогательных ненормируемых материальных ресурсов, не учтенная в сметной норме, 2% | % | 2 | 2 | 2 |  |  |  | 326.89 | 326.89 | 0 | 0 | 0 | 0 | 0 | 0 | 0 | 0 | 0 |  | 41853493 | 0 | 0 | 0 | 0 | 0 | 0 | 0 | 0 | 0 | 0 | 0 | 0 | 0 | 0 | 0 | 0 | 0 | 0 | 0 | 0 | 1 | 1 |  |  | 1 | 1 | 1 | 1 |  |  |  |  | 3 | 4 |  |  |  | 0 | 0 |  | 0 | 16 | 0 | 1 | 1 | 1 | 1 | 1 | 1 |  | 0 | 0 |  |  |  | 0 | 0 | 0 | [5 empty] | 0 |  | 0 | 0 | 0 | 0 | 0 | 0 | 0 | 0 | 0 | 0 | 0 | 0 | [13 empty] | 0 | 0 | 1 | 1 |  |  |  | 1013 | % | % | 1 | [6 empty] | 40604523 | 16 | Строка по умолчанию | 0 |  | 4 | 0 | Прочие работы | по умолчанию |  |  |  | 0 | 0 | 0 | 0 | 0 | 0 | 0 | 0 | [18 empty] | 0 | 0 | 0 |  |  |  |  | 0 | 0 |  |  |  |  | 1 |  | 274903907 | 2 | 1 | -2 | 0 | 0 | 0 | 326.89 | 0 | 0 | 326.89 |  | 0 | 3 | 0 |  | 0 | 1 | 0 | 0 | 0 | 0 |  |  |  |  | 0
17 | 1 | 18 | 18 | 2 | м08-01-087-03 | Металлические конструкции (прим. установка кронштейна на счетчик 0,15*187=28,1кг) | т | 0.028 | 0 | 0.028 |  |  |  | 582.88 | 0 | 96.15 | 31.82 | 454.91 | 0 | 1.5008 | 0.45556 | 0 | 472.13 | 248.23 |  | 41853493 | 19680.35 | 0 | 3433.65 | 1136.43 | 16246.7 | 0 | 53.6 | 3.2 | 0 | 132961.6654 | 112144.8888 | 3433.6486 | 1136.432 | 16246.696 | 0 | 53.6 | 3.2 | 0 | 97 | 51 | 1 | 1 |  |  | 1 | 1 | 1 | 1 |  |  |  |  | 0 | 2 | ГЭСНм-2022, м08-01-087-03, приказ Минстроя России от 18.05.2022 г. № 378/пр |  |  | 108001 | 0 |  | 0 | 3 | 0 | 1 | 1 | 1 | 1 | 1 | 1 |  | 97 | 51 |  |  |  | 0 | 0 | 0 | [5 empty] | 0 |  | 0 | 582.88 | 125145.99 | 2018.57 | 710.27 | 303.11 | 0 | 53.6 | 3.2 | 0 | 472.1281 | 248.2323 |  |  |  | *0 | [9 empty] | 0 | 0 | 1 | 1 |  |  |  | 1009 | т | т | 1000 | [6 empty] | 40604465 | 3 | Монтажные работы | 0 |  | 2 | 108001 | Электротехнические установки: на других объектах | мФЕР-08 |  |  |  | 0 | 0 | 0 | 0 | 0 | 0 | 53.6 | 3.2 | 0 | [17 empty] | 0 | 0 | 0 |  |  |  |  | 97 | 51 |  |  |  |  | 1 |  | -1741191218 | 2 | 1 | -2 | 0 | 0 | 0 | 1303.24 | 0 | 1303.24 | 0 |  | 0 | 3 | 0 |  | 0 | 1 | 0 | 0 | 0 | 0 | Пр/812-049.3-1 | Пр/774-049.3 | Электротехнические установки: на других объектах | Электротехнические установки: на других объектах | 0
18 | 1 | 18 |  | 2,1 | 421/пр_2020_п.75_пп.а | Сметная стоимость вспомогательных ненормируемых материальных ресурсов, не учтенная в сметной норме, 2% | % | 2 | 2 | 2 |  |  |  | 9.1 | 9.1 | 0 | 0 | 0 | 0 | 0 | 0 | 0 | 0 | 0 |  | 41853493 | 0 | 0 | 0 | 0 | 0 | 0 | 0 | 0 | 0 | 0 | 0 | 0 | 0 | 0 | 0 | 0 | 0 | 0 | 0 | 0 | 1 | 1 |  |  | 1 | 1 | 1 | 1 |  |  |  |  | 3 | 4 |  |  |  | 0 | 0 |  | 0 | 16 | 0 | 1 | 1 | 1 | 1 | 1 | 1 |  | 0 | 0 |  |  |  | 0 | 0 | 0 | [5 empty] | 0 |  | 0 | 0 | 0 | 0 | 0 | 0 | 0 | 0 | 0 | 0 | 0 | 0 | [13 empty] | 0 | 0 | 1 | 1 |  |  |  | 1013 | % | % | 1 | [6 empty] | 40604523 | 16 | Строка по умолчанию | 0 |  | 4 | 0 | Прочие работы | по умолчанию |  |  |  | 0 | 0 | 0 | 0 | 0 | 0 | 0 | 0 | [18 empty] | 0 | 0 | 0 |  |  |  |  | 0 | 0 |  |  |  |  | 1 |  | 274903907 | 2 | 1 | -2 | 0 | 0 | 0 | 9.1 | 0 | 0 | 9.1 |  | 0 | 3 | 0 |  | 0 | 1 | 0 | 0 | 0 | 0 |  |  |  |  | 0
17 | 1 | 20 | 20 | 3 | м08-02-144-03 | Присоединение к зажимам жил проводов или кабелей сечением: до 16 мм2 | 100 ШТ | 7.48 | 0 | 7.48 |  |  |  | 26952.32 | 0 | 0 | 0 | 26952.32 | 0 | 90.9568 | 0 | 0 | 26143.75 | 13745.68 |  | 41853493 | 3603.25 | 0 | 0 | 0 | 3603.25 | 0 | 12.16 | 0 | 0 | 3603.2512 | 0 | 0 | 0 | 3603.2512 | 0 | 12.16 | 0 | 0 | 97 | 51 | 1 | 1 |  |  | 1 | 1 | 1 | 1 |  |  |  |  | 0 | 2 | ГЭСНм-2022, м08-02-144-03, приказ Минстроя России от 18.05.2022 г. № 378/пр |  |  | 108001 | 0 |  | 0 | 3 | 0 | 1 | 1 | 1 | 1 | 1 | 1 |  | 97 | 51 |  |  |  | 0 | 0 | 0 | [5 empty] | 0 |  | 0 | 26952.32 | 0 | 0 | 0 | 296.32 | 0 | 12.16 | 0 | 0 | 26143.7504 | 13745.6832 | [13 empty] | 0 | 0 | 1 | 1 |  |  |  | 1013 | 100 ШТ | 100 ШТ | 1 | [6 empty] | 40604465 | 3 | Монтажные работы | 0 |  | 2 | 108001 | Электротехнические установки: на других объектах | мФЕР-08 |  |  |  | 0 | 0 | 0 | 0 | 0 | 0 | 12.16 | 0 | 0 | [17 empty] | 0 | 0 | 0 |  |  |  |  | 97 | 51 |  |  |  |  | 1 |  | 386000195 | 2 | 1 | -2 | 0 | 0 | 0 | 66841.75 | 0 | 66841.75 | 0 |  | 0 | 3 | 0 |  | 0 | 1 | 0 | 0 | 0 | 0 | Пр/812-049.3-1 | Пр/774-049.3 | Электротехнические установки: на других объектах | Электротехнические установки: на других объектах | 0
18 | 1 | 20 |  | 3,1 | 421/пр_2020_п.75_пп.а | Сметная стоимость вспомогательных ненормируемых материальных ресурсов, не учтенная в сметной норме, 2% | % | 2 | 2 | 2 |  |  |  | 539.05 | 539.05 | 0 | 0 | 0 | 0 | 0 | 0 | 0 | 0 | 0 |  | 41853493 | 0 | 0 | 0 | 0 | 0 | 0 | 0 | 0 | 0 | 0 | 0 | 0 | 0 | 0 | 0 | 0 | 0 | 0 | 0 | 0 | 1 | 1 |  |  | 1 | 1 | 1 | 1 |  |  |  |  | 3 | 4 |  |  |  | 0 | 0 |  | 0 | 16 | 0 | 1 | 1 | 1 | 1 | 1 | 1 |  | 0 | 0 |  |  |  | 0 | 0 | 0 | [5 empty] | 0 |  | 0 | 0 | 0 | 0 | 0 | 0 | 0 | 0 | 0 | 0 | 0 | 0 | [13 empty] | 0 | 0 | 1 | 1 |  |  |  | 1013 | % | % | 1 | [6 empty] | 40604523 | 16 | Строка по умолчанию | 0 |  | 4 | 0 | Прочие работы | по умолчанию |  |  |  | 0 | 0 | 0 | 0 | 0 | 0 | 0 | 0 | [18 empty] | 0 | 0 | 0 |  |  |  |  | 0 | 0 |  |  |  |  | 1 |  | 274903907 | 2 | 1 | -2 | 0 | 0 | 0 | 539.05 | 0 | 0 | 539.05 |  | 0 | 3 | 0 |  | 0 | 1 | 0 | 0 | 0 | 0 |  |  |  |  | 0
51 | 1 | 4 | 24 |  | Новый раздел | Монтаж узла учета 0,23кВ | 0 | [6 empty] | 50653.74 | 1704.15 | 3837.63 | 1360.03 | 43751.93 | 0 | 144.8176 | 4.1956 | 0 | 43758.6 | 23007.09 |  |  | 50653.74 | 1704.15 | 3837.63 | 1360.03 | 43751.93 | 0 | 144.8176 | 4.1956 | 0 | 43758.6 | 23007.09 |  |  | 0 | 0 | 0 | 117419.43 | 0 | 116544.39 | 875.04 | 1704.15 | 1704.15 | 0 | 1704.15 | 0 | 0 | 0 | 0 | 0 | [19 empty] | 0 | 0 | 0 | 117419.43 | 0 | 116544.39 | 875.04 | 1704.15 | 1704.15 | 0 | 1704.15 | 0 | 0 | 0 | 0 | 0 | [114 empty] | 0
50 | 1 | 0 | 1 | 201 | 50653.74 | ПЗ | Прямые затраты |  |  | 201 | 1 | 1 |  | 2 | [7 empty] | 50653.74 | 1 | 50653.74
50 | 1 | 0 | 1 | 202 | 1704.15 | СтМатОб | Стоимость материальных ресурсов (всего) |  |  | 202 | 2 | 1 |  | 2 | [7 empty] | 1704.15 | 1 | 1704.15
50 | 0 | 0 | 1 | 222 | 0 | СтМатОбЗак | Стоимость материалов и оборудования заказчика |  |  | 222 | 3 | 3 |  | 2 | [7 empty] | 0 | 1 | 0
50 | 0 | 0 | 1 | 225 | 1704.15 | СтМатОбПод | Стоимость материалов и оборудования подрядчика |  |  | 225 | 4 | 3 |  | 2 | [7 empty] | 1704.15 | 1 | 1704.15
50 | 0 | 0 | 1 | 226 | 1704.15 | СтМат | Стоимость материалов (всего) |  |  | 226 | 5 | 3 |  | 2 | [7 empty] | 1704.15 | 1 | 1704.15
50 | 0 | 0 | 1 | 227 | 0 | СтМатЗак | Стоимость материалов заказчика |  |  | 227 | 6 | 3 |  | 2 | [7 empty] | 0 | 1 | 0
50 | 0 | 0 | 1 | 228 | 1704.15 | СтМатПод | Стоимость материалов подрядчика |  |  | 228 | 7 | 3 |  | 2 | [7 empty] | 1704.15 | 1 | 1704.15
50 | 0 | 0 | 1 | 216 | 0 | Оборуд | Стоимость оборудования (всего) |  |  | 216 | 8 | 3 |  | 2 | [7 empty] | 0 | 1 | 0
50 | 0 | 0 | 1 | 223 | 0 | ОборудЗак | Стоимость оборудования заказчика |  |  | 223 | 9 | 3 |  | 2 | [7 empty] | 0 | 1 | 0
50 | 0 | 0 | 1 | 229 | 0 | ОборудПод | Стоимость оборудования подрядчика |  |  | 229 | 10 | 3 |  | 2 | [7 empty] | 0 | 1 | 0
50 | 1 | 0 | 1 | 203 | 3837.63 | ЭММ | Эксплуатация машин |  |  | 203 | 11 | 1 |  | 2 | [7 empty] | 3837.63 | 1 | 3837.63
50 | 0 | 0 | 1 | 231 | 0 | ЭММсНРиСП | Эксплуатация машин по ТСН-2001.16 |  |  | 231 | 12 | 3 |  | 2 | [7 empty] | 0 | 1 | 0
50 | 1 | 0 | 1 | 204 | 1360.03 | ЗПМ | ЗП машинистов |  |  | 204 | 13 | 1 |  | 2 | [7 empty] | 1360.03 | 1 | 1360.03
50 | 1 | 0 | 1 | 205 | 43751.93 | ОЗП | Основная ЗП рабочих |  |  | 205 | 14 | 1 |  | 2 | [7 empty] | 43751.93 | 1 | 43751.93
50 | 0 | 0 | 1 | 232 | 0 | ОЗПсНРиСП | Основная ЗП рабочих по ТСН-2001.16 |  |  | 232 | 15 | 3 |  | 2 | [7 empty] | 0 | 1 | 0
50 | 0 | 0 | 1 | 214 | 0 | Строит | Строительные работы с НР и СП |  |  | 214 | 16 | 3 |  | 2 | [7 empty] | 0 | 1 | 0
50 | 0 | 0 | 1 | 215 | 116544.39 | Монтаж | Монтажные работы с НР и СП |  |  | 215 | 17 | 3 |  | 2 | [7 empty] | 116544.39 | 1 | 116544.39
50 | 0 | 0 | 1 | 217 | 875.04 | Прочие | Прочие работы с НР и СП |  |  | 217 | 18 | 3 |  | 2 | [7 empty] | 875.04 | 1 | 875.04
50 | 0 | 0 | 1 | 230 | 0 | ПрочиеЗатр | Прочие затраты по ТСН-2001.16 |  |  | 230 | 19 | 3 |  | 2 | [7 empty] | 0 | 1 | 0
50 | 0 | 0 | 1 | 206 | 0 | ВозврМат | Возврат материалов |  |  | 206 | 20 | 3 |  | 2 | [7 empty] | 0 | 1 | 0
50 | 0 | 0 | 1 | 207 | 144.8176 | ТрудСтр | Трудозатраты строителей |  |  | 207 | 21 | 3 |  | -1 | [7 empty] | 144.8176 | 1 | 144.8176
50 | 0 | 0 | 1 | 208 | 4.1956 | ТрудМаш | Трудозатраты машинистов |  |  | 208 | 22 | 3 |  | -1 | [7 empty] | 3.8296 | 1 | 3.8296
50 | 0 | 0 | 1 | 209 | 0 | ТранспМат | Транспорт материалов |  |  | 209 | 23 | 3 |  | 2 | [7 empty] | 0 | 1 | 0
50 | 0 | 0 | 1 | 233 | 0 | Перевозка | Перевозка грузов |  |  | 233 | 24 | 3 |  | 2 | [7 empty] | 0 | 1 | 0
50 | 1 | 0 | 1 | 210 | 43758.6 | НР | Накладные расходы |  |  | 210 | 25 | 1 |  | 2 | [7 empty] | 43758.6 | 1 | 43758.6
50 | 1 | 0 | 1 | 211 | 23007.09 | СмПриб | Сметная прибыль |  |  | 211 | 26 | 1 |  | 2 | [7 empty] | 23007.09 | 1 | 23007.09
50 | 1 | 0 | 1 | 224 | 117419.43 | Всего | Всего с НР и СП |  |  | 224 | 27 | 1 |  | 2 | [7 empty] | 117419.43 | 1 | 117419.43
50 | 0 | 0 | 2 | 0 | 0 | х1 % | Временные здания и сооружения % |  |  | 212 | 28 | 1 |  | -1 | [7 empty] | 0 | 1 | 0
50 | 0 | 0 | 2 | 0 | 0 | х1 руб | Временные здания и сооружения руб |  |  | 212 | 29 | 1 |  | 2 | [7 empty] | 0 | 1 | 0
50 | 0 | 0 | 2 | 0 | 0 | х1 итог | Итого с временными зданиями и сооружениями |  |  | 212 | 30 | 1 |  | 2 | [7 empty] | 0 | 1 | 0
50 | 0 | 0 | 2 | 0 | 0 | х2 % | Зимнее удорожание % |  |  | 212 | 31 | 1 |  | -1 | [7 empty] | 0 | 1 | 0
50 | 0 | 0 | 2 | 0 | 0 | х2 руб | Зимнее удорожание руб. |  |  | 212 | 32 | 1 |  | 2 | [7 empty] | 0 | 1 | 0
50 | 0 | 0 | 2 | 0 | 0 | х2 итог | ИТОГ с зимним удорожанием |  |  | 212 | 33 | 1 |  | 2 | [7 empty] | 0 | 1 | 0
50 | 0 | 0 | 2 | 0 | 0 | х3 % | Непредвиденные расходы % |  |  | 212 | 34 | 1 |  | -1 | [7 empty] | 0 | 1 | 0
50 | 0 | 0 | 2 | 0 | 0 | х3 руб | Непредвиденные расходы руб. |  |  | 212 | 35 | 1 |  | 2 | [7 empty] | 0 | 1 | 0
50 | 0 | 0 | 2 | 0 | 0 | х3 итог | ИТОГ с непредвиденными расходами |  |  | 212 | 36 | 1 |  | 2 | [7 empty] | 0 | 1 | 0
50 | 0 | 0 | 2 | 0 | 117419.43 | Итого с накрут | Итого со всеми накрутками |  |  | 212 | 37 | 3 |  | 2 | [7 empty] | 117419.43 | 1 | 117419.43
50 | 1 | 0 | 2 | 0 | 23483.89 | Л12 | НДС 20% |  |  | 212 | 38 | 1 |  | 2 | [7 empty] | 23483.89 | 1 | 23483.89
50 | 1 | 0 | 2 | 213 | 140903.32 | Л13 | ИТОГО с НДС |  |  | 212 | 39 | 1 |  | 2 | [7 empty] | 140903.32 | 1 | 140903.32
4 | 1 |  | 88 |  | Новый раздел | Материалы, не учтенные ценником |  | 0 |  | 0 | [7 empty] | 0 |  |  | 0 | [53 empty] | 0 | [11 empty] | 0
52 | 1 | 4 | 77 | 0 | Новый раздел | Материалы, не учтенные ценником | [7 empty] | 2443363.56 | 2443363.56 | 0 | 0 | 0 | 0 | 0 | 0 | 0 | 0 | 0 | 0 | 0 | 2443363.56 | 2443363.56 | 0 | 0 | 0 | 0 | 0 | 0 | 0 | 0 | 0 | 0 | 0 | 0 | 0 | 0 | 2443363.56 | 2443363.56 | 0 | 0 | 2443363.56 | 2443363.56 | 0 | 2443363.56 | 0 | 0 | 0 | 0 | 0 | 0 | 0 | 0 | 0 | 0 | 0 | 0 | 0 | 0 | 0 | 0 | 0 | 0 | 0 | 0 | 0 | 0 | 0 | 0 | 0 | 0 | 0 | 2443363.56 | 2443363.56 | 0 | 0 | 2443363.56 | 2443363.56 | 0 | 2443363.56 | 0 | 0 | 0 | 0 | 0 | 0 | 0 | 0 | 0 | 0 | 0 | 0 | 0 | 0 | 0 | 0 | 0 | 0 | 0 | 0 | 0 | 0 | 0 | 0 | 0 | 0 | 0 | 0 | 0 | 0 | 0 | 0 | 0 | 0 | 0 | 0 | 0 | 0 | 0 | 0 | 0 | 0 | 0 | 0 | 0 | 0 | 0 | 0 | 0 | 0 | 0 | 0 | 0 | 0 | 0 | 0 | 0 | 0 | 0 | 0 | 0 | 0 | 0 | 0 | 0 | 0 | 0 | 0 | 0 | 0 | 0 | 0 | 0 | 0 | 0 | 0 | 0 | 0 | 0 | 0 | 0 | 0 | 0 | 0 | 0 | 0 | 0 | 0 | 0 | 0 | 0 | 0 | 0 | 0 | 0 | 0 | 0 | 0 | 0 | 0 | 0 | 0 | 0 | 0 | 0 | 0 | 0 | 0 | 0 | 0 | 0 | 0 | 0 | 0 | 0 | 0 | 0 | 0 | 0 | 0
17 | 1 |  |  | 4 | цена поставщика | Счетчик электрический | ШТ | 187 | 0 | 187 |  |  |  | 2259895 | 2259895 | 0 | 0 | 0 | 0 | 0 | 0 | 0 | 0 | 0 |  | 41853493 | 12085 | 12085 | 0 | 0 | 0 | 0 | 0 | 0 | 0 | 12085 | 12085 | 0 | 0 | 0 | 0 | 0 | 0 | 0 | 0 | 0 | 1 | 1 |  |  | 1 | 1 | 1 | 1 |  |  |  |  | 3 | 1 |  |  |  | 1100 | 0 |  | 0 | 8 | 0 | 1 | 1 | 1 | 1 | 1 | 1 |  | 0 | 0 |  |  |  | 0 | 0 | 0 | [5 empty] | 0 |  | 0 | 2259895 | 12085 | 0 | 0 | 0 | 0 | 0 | 0 | 0 | 0 | 0 | [13 empty] | 0 | 0 | 1 | 1 |  |  |  | 1013 | ШТ | ШТ | 1 | [6 empty] | 40604762 | 8 | Материалы строительные | 0 |  | 1 | 1100 | Материалы, изделия и конструкции | материалы (03) |  |  |  | 0 | 12085 | 12085 | 0 | 0 | 0 | 0 | 0 | 0 | [17 empty] | 0 | 0 | 0 |  |  |  |  | 0 | 0 |  | занесена вручную |  |  | 1 |  | -186043003 | 2 | 0 | -2 | 0 | 0 | 0 | 2259895 | 2259895 | 0 | 0 |  | 0 | 4 | 0 |  | 0 | 1 | 0 | 0 | 0 | 0 |  |  |  |  | 0
17 | 1 |  |  | 5 | цена поставщика | Провода самонесущие изолированные для воздушных линий электропередачи с алюминиевыми жилами марки:СИП-4 2х16-0,6/1,0 | м | 748 | 0 | 748 |  |  |  | 27429.16 | 27429.16 | 0 | 0 | 0 | 0 | 0 | 0 | 0 | 0 | 0 |  | 41853493 | 36.67 | 36.67 | 0 | 0 | 0 | 0 | 0 | 0 | 0 | 36.67 | 36.67 | 0 | 0 | 0 | 0 | 0 | 0 | 0 | 0 | 0 | 1 | 1 |  |  | 1 | 1 | 1 | 1 |  |  |  |  | 3 | 1 |  |  |  | 1100 | 0 |  | 0 | 8 | 0 | 1 | 1 | 1 | 1 | 1 | 1 |  | 0 | 0 |  |  |  | 0 | 0 | 0 | [5 empty] | 0 |  | 0 | 27429.16 | 36.67 | 0 | 0 | 0 | 0 | 0 | 0 | 0 | 0 | 0 | [13 empty] | 0 | 0 | 1 | 1 |  |  |  | 1003 | м | м | 1 | [6 empty] | 40604762 | 8 | Материалы строительные | 0 |  | 1 | 1100 | Материалы, изделия и конструкции | материалы (03) |  |  |  | 0 | 36.67 | 36.67 | 0 | 0 | 0 | 0 | 0 | 0 | [17 empty] | 0 | 0 | 0 |  |  |  |  | 0 | 0 |  | занесена вручную |  |  | 1 |  | 1252209326 | 2 | 0 | -2 | 0 | 0 | 0 | 27429.16 | 27429.16 | 0 | 0 |  | 0 | 4 | 0 |  | 0 | 1 | 0 | 0 | 0 | 0 |  |  |  |  | 0
17 | 1 |  |  | 6 | цена поставщика | Лента крепления шириной 20 мм, толщиной 0,7 мм, длиной 50 м из нержавеющей стали (в пластмасовой коробке с кабельной бухтой) F207 (СИП) | ШТ | 7.5 | 0 | 7.5 |  |  |  | 18125.03 | 18125.03 | 0 | 0 | 0 | 0 | 0 | 0 | 0 | 0 | 0 |  | 41853493 | 2416.67 | 2416.67 | 0 | 0 | 0 | 0 | 0 | 0 | 0 | 2416.67 | 2416.67 | 0 | 0 | 0 | 0 | 0 | 0 | 0 | 0 | 0 | 1 | 1 |  |  | 1 | 1 | 1 | 1 |  |  |  |  | 3 | 1 |  |  |  | 1100 | 0 |  | 0 | 8 | 0 | 1 | 1 | 1 | 1 | 1 | 1 |  | 0 | 0 |  |  |  | 0 | 0 | 0 | [5 empty] | 0 |  | 0 | 18125.03 | 2416.67 | 0 | 0 | 0 | 0 | 0 | 0 | 0 | 0 | 0 | [13 empty] | 0 | 0 | 1 | 1 |  |  |  | 1013 | ШТ | ШТ | 1 | [6 empty] | 40604762 | 8 | Материалы строительные | 0 |  | 1 | 1100 | Материалы, изделия и конструкции | материалы (03) |  |  |  | 0 | 2416.67 | 2416.67 | 0 | 0 | 0 | 0 | 0 | 0 | [17 empty] | 0 | 0 | 0 |  |  |  |  | 0 | 0 |  | занесена вручную |  |  | 1 |  | -1031809321 | 2 | 0 | -2 | 0 | 0 | 0 | 18125.03 | 18125.03 | 0 | 0 |  | 0 | 4 | 0 |  | 0 | 1 | 0 | 0 | 0 | 0 |  |  |  |  | 0
17 | 1 |  |  | 7 | цена поставщика | Скрепа размером 20 мм NC20 (СИП) | ШТ | 374 | 0 | 374 |  |  |  | 4050.42 | 4050.42 | 0 | 0 | 0 | 0 | 0 | 0 | 0 | 0 | 0 |  | 41853493 | 10.83 | 10.83 | 0 | 0 | 0 | 0 | 0 | 0 | 0 | 10.83 | 10.83 | 0 | 0 | 0 | 0 | 0 | 0 | 0 | 0 | 0 | 1 | 1 |  |  | 1 | 1 | 1 | 1 |  |  |  |  | 3 | 1 |  |  |  | 1100 | 0 |  | 0 | 8 | 0 | 1 | 1 | 1 | 1 | 1 | 1 |  | 0 | 0 |  |  |  | 0 | 0 | 0 | [5 empty] | 0 |  | 0 | 4050.42 | 10.83 | 0 | 0 | 0 | 0 | 0 | 0 | 0 | 0 | 0 | [13 empty] | 0 | 0 | 1 | 1 |  |  |  | 1013 | ШТ | ШТ | 1 | [6 empty] | 40604762 | 8 | Материалы строительные | 0 |  | 1 | 1100 | Материалы, изделия и конструкции | материалы (03) |  |  |  | 0 | 10.83 | 10.83 | 0 | 0 | 0 | 0 | 0 | 0 | [17 empty] | 0 | 0 | 0 |  |  |  |  | 0 | 0 |  | занесена вручную |  |  | 1 |  | -1948352430 | 2 | 0 | -2 | 0 | 0 | 0 | 4050.42 | 4050.42 | 0 | 0 |  | 0 | 4 | 0 |  | 0 | 1 | 0 | 0 | 0 | 0 |  |  |  |  | 0
17 | 1 |  |  | 8 | цена поставщика | Зажим ответвительный с прокалыванием изоляции (СИП):P 645 | ШТ | 748 | 0 | 748 |  |  |  | 113449.16 | 113449.16 | 0 | 0 | 0 | 0 | 0 | 0 | 0 | 0 | 0 |  | 41853493 | 151.67 | 151.67 | 0 | 0 | 0 | 0 | 0 | 0 | 0 | 151.67 | 151.67 | 0 | 0 | 0 | 0 | 0 | 0 | 0 | 0 | 0 | 1 | 1 |  |  | 1 | 1 | 1 | 1 |  |  |  |  | 3 | 1 |  |  |  | 1100 | 0 |  | 0 | 8 | 0 | 1 | 1 | 1 | 1 | 1 | 1 |  | 0 | 0 |  |  |  | 0 | 0 | 0 | [5 empty] | 0 |  | 0 | 113449.16 | 151.67 | 0 | 0 | 0 | 0 | 0 | 0 | 0 | 0 | 0 | [13 empty] | 0 | 0 | 1 | 1 |  |  |  | 1013 | ШТ | ШТ | 1 | [6 empty] | 40604762 | 8 | Материалы строительные | 0 |  | 1 | 1100 | Материалы, изделия и конструкции | материалы (03) |  |  |  | 0 | 151.67 | 151.67 | 0 | 0 | 0 | 0 | 0 | 0 | [17 empty] | 0 | 0 | 0 |  |  |  |  | 0 | 0 |  | занесена вручную |  |  | 1 |  | 434122021 | 2 | 0 | -2 | 0 | 0 | 0 | 113449.16 | 113449.16 | 0 | 0 |  | 0 | 4 | 0 |  | 0 | 1 | 0 | 0 | 0 | 0 |  |  |  |  | 0
17 | 1 |  |  | 9 | цена поставщика | Кронштейн для счетчика электрической энергии типа AD11S | ШТ | 187 | 0 | 187 |  |  |  | 20414.79 | 20414.79 | 0 | 0 | 0 | 0 | 0 | 0 | 0 | 0 | 0 |  | 41853493 | 109.17 | 109.17 | 0 | 0 | 0 | 0 | 0 | 0 | 0 | 109.17 | 109.17 | 0 | 0 | 0 | 0 | 0 | 0 | 0 | 0 | 0 | 1 | 1 |  |  | 1 | 1 | 1 | 1 |  |  |  |  | 3 | 1 |  |  |  | 1100 | 0 |  | 0 | 8 | 0 | 1 | 1 | 1 | 1 | 1 | 1 |  | 0 | 0 |  |  |  | 0 | 0 | 0 | [5 empty] | 0 |  | 0 | 20414.79 | 109.17 | 0 | 0 | 0 | 0 | 0 | 0 | 0 | 0 | 0 | [13 empty] | 0 | 0 | 1 | 1 |  |  |  | 1013 | ШТ | ШТ | 1 | [6 empty] | 40604762 | 8 | Материалы строительные | 0 |  | 1 | 1100 | Материалы, изделия и конструкции | материалы (03) |  |  |  | 0 | 109.17 | 109.17 | 0 | 0 | 0 | 0 | 0 | 0 | [17 empty] | 0 | 0 | 0 |  |  |  |  | 0 | 0 |  | занесена вручную |  |  | 1 |  | 229284553 | 2 | 0 | -2 | 0 | 0 | 0 | 20414.79 | 20414.79 | 0 | 0 |  | 0 | 4 | 0 |  | 0 | 1 | 0 | 0 | 0 | 0 |  |  |  |  | 0
51 | 1 | 4 | 77 |  | Новый раздел | Материалы, не учтенные ценником | 0 | [6 empty] | 2443363.56 | 2443363.56 | 0 | 0 | 0 | 0 | 0 | 0 | 0 | 0 | 0 |  |  | 2443363.56 | 2443363.56 | 0 | 0 | 0 | 0 | 0 | 0 | 0 | 0 | 0 |  |  | 0 | 0 | 0 | 2443363.56 | 2443363.56 | 0 | 0 | 2443363.56 | 2443363.56 | 0 | 2443363.56 | 0 | 0 | 0 | 0 | 0 | [19 empty] | 0 | 0 | 0 | 2443363.56 | 2443363.56 | 0 | 0 | 2443363.56 | 2443363.56 | 0 | 2443363.56 | 0 | 0 | 0 | 0 | 0 | [114 empty] | 0
50 | 1 | 0 | 1 | 201 | 2443363.56 | ПЗ | Прямые затраты |  |  | 201 | 1 | 1 |  | 2 | [7 empty] | 2443363.56 | 1 | 2443363.56
50 | 1 | 0 | 1 | 202 | 2443363.56 | СтМатОб | Стоимость материальных ресурсов (всего) |  |  | 202 | 2 | 1 |  | 2 | [7 empty] | 2443363.56 | 1 | 2443363.56
50 | 0 | 0 | 1 | 222 | 0 | СтМатОбЗак | Стоимость материалов и оборудования заказчика |  |  | 222 | 3 | 3 |  | 2 | [7 empty] | 0 | 1 | 0
50 | 0 | 0 | 1 | 225 | 2443363.56 | СтМатОбПод | Стоимость материалов и оборудования подрядчика |  |  | 225 | 4 | 3 |  | 2 | [7 empty] | 2443363.56 | 1 | 2443363.56
50 | 0 | 0 | 1 | 226 | 2443363.56 | СтМат | Стоимость материалов (всего) |  |  | 226 | 5 | 3 |  | 2 | [7 empty] | 2443363.56 | 1 | 2443363.56
50 | 0 | 0 | 1 | 227 | 0 | СтМатЗак | Стоимость материалов заказчика |  |  | 227 | 6 | 3 |  | 2 | [7 empty] | 0 | 1 | 0
50 | 0 | 0 | 1 | 228 | 2443363.56 | СтМатПод | Стоимость материалов подрядчика |  |  | 228 | 7 | 3 |  | 2 | [7 empty] | 2443363.56 | 1 | 2443363.56
50 | 0 | 0 | 1 | 216 | 0 | Оборуд | Стоимость оборудования (всего) |  |  | 216 | 8 | 3 |  | 2 | [7 empty] | 0 | 1 | 0
50 | 0 | 0 | 1 | 223 | 0 | ОборудЗак | Стоимость оборудования заказчика |  |  | 223 | 9 | 3 |  | 2 | [7 empty] | 0 | 1 | 0
50 | 0 | 0 | 1 | 229 | 0 | ОборудПод | Стоимость оборудования подрядчика |  |  | 229 | 10 | 3 |  | 2 | [7 empty] | 0 | 1 | 0
50 | 0 | 0 | 1 | 203 | 0 | ЭММ | Эксплуатация машин |  |  | 203 | 11 | 1 |  | 2 | [7 empty] | 0 | 1 | 0
50 | 0 | 0 | 1 | 231 | 0 | ЭММсНРиСП | Эксплуатация машин по ТСН-2001.16 |  |  | 231 | 12 | 3 |  | 2 | [7 empty] | 0 | 1 | 0
50 | 0 | 0 | 1 | 204 | 0 | ЗПМ | ЗП машинистов |  |  | 204 | 13 | 1 |  | 2 | [7 empty] | 0 | 1 | 0
50 | 0 | 0 | 1 | 205 | 0 | ОЗП | Основная ЗП рабочих |  |  | 205 | 14 | 1 |  | 2 | [7 empty] | 0 | 1 | 0
50 | 0 | 0 | 1 | 232 | 0 | ОЗПсНРиСП | Основная ЗП рабочих по ТСН-2001.16 |  |  | 232 | 15 | 3 |  | 2 | [7 empty] | 0 | 1 | 0
50 | 0 | 0 | 1 | 214 | 2443363.56 | Строит | Строительные работы с НР и СП |  |  | 214 | 16 | 3 |  | 2 | [7 empty] | 2443363.56 | 1 | 2443363.56
50 | 0 | 0 | 1 | 215 | 0 | Монтаж | Монтажные работы с НР и СП |  |  | 215 | 17 | 3 |  | 2 | [7 empty] | 0 | 1 | 0
50 | 0 | 0 | 1 | 217 | 0 | Прочие | Прочие работы с НР и СП |  |  | 217 | 18 | 3 |  | 2 | [7 empty] | 0 | 1 | 0
50 | 0 | 0 | 1 | 230 | 0 | ПрочиеЗатр | Прочие затраты по ТСН-2001.16 |  |  | 230 | 19 | 3 |  | 2 | [7 empty] | 0 | 1 | 0
50 | 0 | 0 | 1 | 206 | 0 | ВозврМат | Возврат материалов |  |  | 206 | 20 | 3 |  | 2 | [7 empty] | 0 | 1 | 0
50 | 0 | 0 | 1 | 207 | 0 | ТрудСтр | Трудозатраты строителей |  |  | 207 | 21 | 3 |  | -1 | [7 empty] | 0 | 1 | 0
50 | 0 | 0 | 1 | 208 | 0 | ТрудМаш | Трудозатраты машинистов |  |  | 208 | 22 | 3 |  | -1 | [7 empty] | 0 | 1 | 0
50 | 0 | 0 | 1 | 209 | 0 | ТранспМат | Транспорт материалов |  |  | 209 | 23 | 3 |  | 2 | [7 empty] | 0 | 1 | 0
50 | 0 | 0 | 1 | 233 | 0 | Перевозка | Перевозка грузов |  |  | 233 | 24 | 3 |  | 2 | [7 empty] | 0 | 1 | 0
50 | 0 | 0 | 1 | 210 | 0 | НР | Накладные расходы |  |  | 210 | 25 | 1 |  | 2 | [7 empty] | 0 | 1 | 0
50 | 0 | 0 | 1 | 211 | 0 | СмПриб | Сметная прибыль |  |  | 211 | 26 | 1 |  | 2 | [7 empty] | 0 | 1 | 0
50 | 1 | 0 | 1 | 224 | 2443363.56 | Всего | Всего с НР и СП |  |  | 224 | 27 | 1 |  | 2 | [7 empty] | 2443363.56 | 1 | 2443363.56
50 | 0 | 0 | 2 | 0 | 0 | х1 % | Временные здания и сооружения % |  |  | 212 | 28 | 1 |  | -1 | [7 empty] | 0 | 1 | 0
50 | 0 | 0 | 2 | 0 | 0 | х1 руб | Временные здания и сооружения руб |  |  | 212 | 29 | 1 |  | 2 | [7 empty] | 0 | 1 | 0
50 | 0 | 0 | 2 | 0 | 0 | х1 итог | Итого с временными зданиями и сооружениями |  |  | 212 | 30 | 1 |  | 2 | [7 empty] | 0 | 1 | 0
50 | 0 | 0 | 2 | 0 | 0 | х2 % | Зимнее удорожание % |  |  | 212 | 31 | 1 |  | -1 | [7 empty] | 0 | 1 | 0
50 | 0 | 0 | 2 | 0 | 0 | х2 руб | Зимнее удорожание руб. |  |  | 212 | 32 | 1 |  | 2 | [7 empty] | 0 | 1 | 0
50 | 0 | 0 | 2 | 0 | 0 | х2 итог | ИТОГ с зимним удорожанием |  |  | 212 | 33 | 1 |  | 2 | [7 empty] | 0 | 1 | 0
50 | 0 | 0 | 2 | 0 | 0 | х3 % | Непредвиденные расходы % |  |  | 212 | 34 | 1 |  | -1 | [7 empty] | 0 | 1 | 0
50 | 0 | 0 | 2 | 0 | 0 | х3 руб | Непредвиденные расходы руб. |  |  | 212 | 35 | 1 |  | 2 | [7 empty] | 0 | 1 | 0
50 | 0 | 0 | 2 | 0 | 0 | х3 итог | ИТОГ с непредвиденными расходами |  |  | 212 | 36 | 1 |  | 2 | [7 empty] | 0 | 1 | 0
50 | 0 | 0 | 2 | 0 | 2443363.56 | Итого с накрут | Итого со всеми накрутками |  |  | 212 | 37 | 3 |  | 2 | [7 empty] | 2443363.56 | 1 | 2443363.56
50 | 1 | 0 | 2 | 0 | 488672.71 | Л12 | НДС 20% |  |  | 212 | 38 | 1 |  | 2 | [7 empty] | 488672.71 | 1 | 488672.71
50 | 1 | 0 | 2 | 213 | 2932036.27 | Л13 | ИТОГО с НДС |  |  | 212 | 39 | 1 |  | 2 | [7 empty] | 2932036.27 | 1 | 2932036.27
4 | 1 |  | 139 |  | Новый раздел | Монтаж узла учета 0,4кВ |  | 0 |  | 0 | [7 empty] | 0 |  |  | 0 | [53 empty] | 0 | [11 empty] | 0
52 | 1 | 4 | 130 | 0 | Новый раздел | Монтаж узла учета 0,4кВ | [7 empty] | 7129.87 | 189.4 | 260.1 | 92.33 | 6588.04 | 0 | 21.7464 | 0.26 | 0 | 6479.96 | 3406.98 | 0 | 0 | 7129.87 | 189.4 | 260.1 | 92.33 | 6588.04 | 0 | 21.7464 | 0.26 | 0 | 6479.96 | 3406.98 | 0 | 0 | 0 | 0 | 0 | 17016.81 | 0 | 16885.05 | 131.76 | 189.4 | 189.4 | 0 | 189.4 | 0 | 0 | 0 | 0 | 0 | 0 | 0 | 0 | 0 | 0 | 0 | 0 | 0 | 0 | 0 | 0 | 0 | 0 | 0 | 0 | 0 | 0 | 0 | 0 | 0 | 0 | 0 | 17016.81 | 0 | 16885.05 | 131.76 | 189.4 | 189.4 | 0 | 189.4 | 0 | 0 | 0 | 0 | 0 | 0 | 0 | 0 | 0 | 0 | 0 | 0 | 0 | 0 | 0 | 0 | 0 | 0 | 0 | 0 | 0 | 0 | 0 | 0 | 0 | 0 | 0 | 0 | 0 | 0 | 0 | 0 | 0 | 0 | 0 | 0 | 0 | 0 | 0 | 0 | 0 | 0 | 0 | 0 | 0 | 0 | 0 | 0 | 0 | 0 | 0 | 0 | 0 | 0 | 0 | 0 | 0 | 0 | 0 | 0 | 0 | 0 | 0 | 0 | 0 | 0 | 0 | 0 | 0 | 0 | 0 | 0 | 0 | 0 | 0 | 0 | 0 | 0 | 0 | 0 | 0 | 0 | 0 | 0 | 0 | 0 | 0 | 0 | 0 | 0 | 0 | 0 | 0 | 0 | 0 | 0 | 0 | 0 | 0 | 0 | 0 | 0 | 0 | 0 | 0 | 0 | 0 | 0 | 0 | 0 | 0 | 0 | 0 | 0 | 0 | 0 | 0 | 0 | 0 | 0
17 | 1 | 26 | 26 | 10 | м08-03-600-02 | Счетчики, устанавливаемые на готовом основании: трехфазные | ШТ | 13 | 0 | 13 |  |  |  | 3250.73 | 57.64 | 260.1 | 92.33 | 2840.66 | 0 | 9.1 | 0.26 | 0 | 2845 | 1495.82 |  | 41853493 | 242.34 | 3.82 | 20.01 | 7.1 | 218.51 | 0 | 0.7 | 0.02 | 0 | 249.4448 | 3.8222 | 20.0079 | 7.1027 | 218.512 | 0 | 0.7 | 0.02 | 0 | 97 | 51 | 1 | 1 |  |  | 1 | 1 | 1 | 1 |  |  |  |  | 0 | 2 | ГЭСНм-2022, м08-03-600-02, приказ Минстроя России от 18.05.2022 г. № 378/пр |  |  | 108001 | 0 |  | 0 | 3 | 0 | 1 | 1 | 1 | 1 | 1 | 1 |  | 97 | 51 |  |  |  | 0 | 0 | 0 | [5 empty] | 0 |  | 0 | 3250.73 | 147790.96 | 2000.79 | 710.27 | 312.16 | 0 | 0.7 | 0.02 | 0 | 2845.0003 | 1495.8249 | [13 empty] | 0 | 0 | 1 | 1 |  |  |  | 1013 | ШТ | ШТ | 1 | [6 empty] | 40604465 | 3 | Монтажные работы | 0 |  | 2 | 108001 | Электротехнические установки: на других объектах | мФЕР-08 |  |  |  | 0 | 0 | 0 | 0 | 0 | 0 | 0.7 | 0.02 | 0 | [17 empty] | 0 | 0 | 0 |  |  |  |  | 97 | 51 |  |  |  |  | 1 |  | -2039368814 | 2 | 1 | -2 | 0 | 0 | 0 | 7591.55 | 0 | 7591.55 | 0 |  | 0 | 3 | 0 |  | 0 | 1 | 0 | 0 | 0 | 0 | Пр/812-049.3-1 | Пр/774-049.3 | Электротехнические установки: на других объектах | Электротехнические установки: на других объектах | 0
18 | 1 | 26 |  | 10,1 | 421/пр_2020_п.75_пп.а | Сметная стоимость вспомогательных ненормируемых материальных ресурсов, не учтенная в сметной норме, 2% | % | 2 | 2 | 2 |  |  |  | 56.81 | 56.81 | 0 | 0 | 0 | 0 | 0 | 0 | 0 | 0 | 0 |  | 41853493 | 0 | 0 | 0 | 0 | 0 | 0 | 0 | 0 | 0 | 0 | 0 | 0 | 0 | 0 | 0 | 0 | 0 | 0 | 0 | 0 | 1 | 1 |  |  | 1 | 1 | 1 | 1 |  |  |  |  | 3 | 4 |  |  |  | 0 | 0 |  | 0 | 16 | 0 | 1 | 1 | 1 | 1 | 1 | 1 |  | 0 | 0 |  |  |  | 0 | 0 | 0 | [5 empty] | 0 |  | 0 | 0 | 0 | 0 | 0 | 0 | 0 | 0 | 0 | 0 | 0 | 0 | [13 empty] | 0 | 0 | 1 | 1 |  |  |  | 1013 | % | % | 1 | [6 empty] | 40604523 | 16 | Строка по умолчанию | 0 |  | 4 | 0 | Прочие работы | по умолчанию |  |  |  | 0 | 0 | 0 | 0 | 0 | 0 | 0 | 0 | [18 empty] | 0 | 0 | 0 |  |  |  |  | 0 | 0 |  |  |  |  | 1 |  | 274903907 | 2 | 1 | -2 | 0 | 0 | 0 | 56.81 | 0 | 0 | 56.81 |  | 0 | 3 | 0 |  | 0 | 1 | 0 | 0 | 0 | 0 |  |  |  |  | 0
17 | 1 | 28 | 28 | 11 | м08-02-144-03 | Присоединение к зажимам жил проводов или кабелей сечением: до 16 мм2 | 100 ШТ | 1.04 | 0 | 1.04 |  |  |  | 3747.38 | 0 | 0 | 0 | 3747.38 | 0 | 12.6464 | 0 | 0 | 3634.96 | 1911.16 |  | 41853493 | 3603.25 | 0 | 0 | 0 | 3603.25 | 0 | 12.16 | 0 | 0 | 3603.2512 | 0 | 0 | 0 | 3603.2512 | 0 | 12.16 | 0 | 0 | 97 | 51 | 1 | 1 |  |  | 1 | 1 | 1 | 1 |  |  |  |  | 0 | 2 | ГЭСНм-2022, м08-02-144-03, приказ Минстроя России от 18.05.2022 г. № 378/пр |  |  | 108001 | 0 |  | 0 | 3 | 0 | 1 | 1 | 1 | 1 | 1 | 1 |  | 97 | 51 |  |  |  | 0 | 0 | 0 | [5 empty] | 0 |  | 0 | 3747.38 | 0 | 0 | 0 | 296.32 | 0 | 12.16 | 0 | 0 | 3634.9586 | 1911.1638 | [13 empty] | 0 | 0 | 1 | 1 |  |  |  | 1013 | 100 ШТ | 100 ШТ | 1 | [6 empty] | 40604465 | 3 | Монтажные работы | 0 |  | 2 | 108001 | Электротехнические установки: на других объектах | мФЕР-08 |  |  |  | 0 | 0 | 0 | 0 | 0 | 0 | 12.16 | 0 | 0 | [17 empty] | 0 | 0 | 0 |  |  |  |  | 97 | 51 |  |  |  |  | 1 |  | 386000195 | 2 | 1 | -2 | 0 | 0 | 0 | 9293.5 | 0 | 9293.5 | 0 |  | 0 | 3 | 0 |  | 0 | 1 | 0 | 0 | 0 | 0 | Пр/812-049.3-1 | Пр/774-049.3 | Электротехнические установки: на других объектах | Электротехнические установки: на других объектах | 0
18 | 1 | 28 |  | 11,1 | 421/пр_2020_п.75_пп.а | Сметная стоимость вспомогательных ненормируемых материальных ресурсов, не учтенная в сметной норме, 2% | % | 2 | 2 | 2 |  |  |  | 74.95 | 74.95 | 0 | 0 | 0 | 0 | 0 | 0 | 0 | 0 | 0 |  | 41853493 | 0 | 0 | 0 | 0 | 0 | 0 | 0 | 0 | 0 | 0 | 0 | 0 | 0 | 0 | 0 | 0 | 0 | 0 | 0 | 0 | 1 | 1 |  |  | 1 | 1 | 1 | 1 |  |  |  |  | 3 | 4 |  |  |  | 0 | 0 |  | 0 | 16 | 0 | 1 | 1 | 1 | 1 | 1 | 1 |  | 0 | 0 |  |  |  | 0 | 0 | 0 | [5 empty] | 0 |  | 0 | 0 | 0 | 0 | 0 | 0 | 0 | 0 | 0 | 0 | 0 | 0 | [13 empty] | 0 | 0 | 1 | 1 |  |  |  | 1013 | % | % | 1 | [6 empty] | 40604523 | 16 | Строка по умолчанию | 0 |  | 4 | 0 | Прочие работы | по умолчанию |  |  |  | 0 | 0 | 0 | 0 | 0 | 0 | 0 | 0 | [18 empty] | 0 | 0 | 0 |  |  |  |  | 0 | 0 |  |  |  |  | 1 |  | 274903907 | 2 | 1 | -2 | 0 | 0 | 0 | 74.95 | 0 | 0 | 74.95 |  | 0 | 3 | 0 |  | 0 | 1 | 0 | 0 | 0 | 0 |  |  |  |  | 0
51 | 1 | 4 | 130 |  | Новый раздел | Монтаж узла учета 0,4кВ | 0 | [6 empty] | 7129.87 | 189.4 | 260.1 | 92.33 | 6588.04 | 0 | 21.7464 | 0.26 | 0 | 6479.96 | 3406.98 |  |  | 7129.87 | 189.4 | 260.1 | 92.33 | 6588.04 | 0 | 21.7464 | 0.26 | 0 | 6479.96 | 3406.98 |  |  | 0 | 0 | 0 | 17016.81 | 0 | 16885.05 | 131.76 | 189.4 | 189.4 | 0 | 189.4 | 0 | 0 | 0 | 0 | 0 | [19 empty] | 0 | 0 | 0 | 17016.81 | 0 | 16885.05 | 131.76 | 189.4 | 189.4 | 0 | 189.4 | 0 | 0 | 0 | 0 | 0 | [114 empty] | 0
50 | 1 | 0 | 1 | 201 | 7129.87 | ПЗ | Прямые затраты |  |  | 201 | 1 | 1 |  | 2 | [7 empty] | 7129.87 | 1 | 7129.87
50 | 1 | 0 | 1 | 202 | 189.4 | СтМатОб | Стоимость материальных ресурсов (всего) |  |  | 202 | 2 | 1 |  | 2 | [7 empty] | 189.4 | 1 | 189.4
50 | 0 | 0 | 1 | 222 | 0 | СтМатОбЗак | Стоимость материалов и оборудования заказчика |  |  | 222 | 3 | 3 |  | 2 | [7 empty] | 0 | 1 | 0
50 | 0 | 0 | 1 | 225 | 189.4 | СтМатОбПод | Стоимость материалов и оборудования подрядчика |  |  | 225 | 4 | 3 |  | 2 | [7 empty] | 189.4 | 1 | 189.4
50 | 0 | 0 | 1 | 226 | 189.4 | СтМат | Стоимость материалов (всего) |  |  | 226 | 5 | 3 |  | 2 | [7 empty] | 189.4 | 1 | 189.4
50 | 0 | 0 | 1 | 227 | 0 | СтМатЗак | Стоимость материалов заказчика |  |  | 227 | 6 | 3 |  | 2 | [7 empty] | 0 | 1 | 0
50 | 0 | 0 | 1 | 228 | 189.4 | СтМатПод | Стоимость материалов подрядчика |  |  | 228 | 7 | 3 |  | 2 | [7 empty] | 189.4 | 1 | 189.4
50 | 0 | 0 | 1 | 216 | 0 | Оборуд | Стоимость оборудования (всего) |  |  | 216 | 8 | 3 |  | 2 | [7 empty] | 0 | 1 | 0
50 | 0 | 0 | 1 | 223 | 0 | ОборудЗак | Стоимость оборудования заказчика |  |  | 223 | 9 | 3 |  | 2 | [7 empty] | 0 | 1 | 0
50 | 0 | 0 | 1 | 229 | 0 | ОборудПод | Стоимость оборудования подрядчика |  |  | 229 | 10 | 3 |  | 2 | [7 empty] | 0 | 1 | 0
50 | 1 | 0 | 1 | 203 | 260.1 | ЭММ | Эксплуатация машин |  |  | 203 | 11 | 1 |  | 2 | [7 empty] | 260.1 | 1 | 260.1
50 | 0 | 0 | 1 | 231 | 0 | ЭММсНРиСП | Эксплуатация машин по ТСН-2001.16 |  |  | 231 | 12 | 3 |  | 2 | [7 empty] | 0 | 1 | 0
50 | 1 | 0 | 1 | 204 | 92.33 | ЗПМ | ЗП машинистов |  |  | 204 | 13 | 1 |  | 2 | [7 empty] | 92.33 | 1 | 92.33
50 | 1 | 0 | 1 | 205 | 6588.04 | ОЗП | Основная ЗП рабочих |  |  | 205 | 14 | 1 |  | 2 | [7 empty] | 6588.04 | 1 | 6588.04
50 | 0 | 0 | 1 | 232 | 0 | ОЗПсНРиСП | Основная ЗП рабочих по ТСН-2001.16 |  |  | 232 | 15 | 3 |  | 2 | [7 empty] | 0 | 1 | 0
50 | 0 | 0 | 1 | 214 | 0 | Строит | Строительные работы с НР и СП |  |  | 214 | 16 | 3 |  | 2 | [7 empty] | 0 | 1 | 0
50 | 0 | 0 | 1 | 215 | 16885.05 | Монтаж | Монтажные работы с НР и СП |  |  | 215 | 17 | 3 |  | 2 | [7 empty] | 16885.05 | 1 | 16885.05
50 | 0 | 0 | 1 | 217 | 131.76 | Прочие | Прочие работы с НР и СП |  |  | 217 | 18 | 3 |  | 2 | [7 empty] | 131.76 | 1 | 131.76
50 | 0 | 0 | 1 | 230 | 0 | ПрочиеЗатр | Прочие затраты по ТСН-2001.16 |  |  | 230 | 19 | 3 |  | 2 | [7 empty] | 0 | 1 | 0
50 | 0 | 0 | 1 | 206 | 0 | ВозврМат | Возврат материалов |  |  | 206 | 20 | 3 |  | 2 | [7 empty] | 0 | 1 | 0
50 | 0 | 0 | 1 | 207 | 21.7464 | ТрудСтр | Трудозатраты строителей |  |  | 207 | 21 | 3 |  | -1 | [7 empty] | 21.7464 | 1 | 21.7464
50 | 0 | 0 | 1 | 208 | 0.26 | ТрудМаш | Трудозатраты машинистов |  |  | 208 | 22 | 3 |  | -1 | [7 empty] | 0.26 | 1 | 0.26
50 | 0 | 0 | 1 | 209 | 0 | ТранспМат | Транспорт материалов |  |  | 209 | 23 | 3 |  | 2 | [7 empty] | 0 | 1 | 0
50 | 0 | 0 | 1 | 233 | 0 | Перевозка | Перевозка грузов |  |  | 233 | 24 | 3 |  | 2 | [7 empty] | 0 | 1 | 0
50 | 1 | 0 | 1 | 210 | 6479.96 | НР | Накладные расходы |  |  | 210 | 25 | 1 |  | 2 | [7 empty] | 6479.96 | 1 | 6479.96
50 | 1 | 0 | 1 | 211 | 3406.98 | СмПриб | Сметная прибыль |  |  | 211 | 26 | 1 |  | 2 | [7 empty] | 3406.98 | 1 | 3406.98
50 | 1 | 0 | 1 | 224 | 17016.81 | Всего | Всего с НР и СП |  |  | 224 | 27 | 1 |  | 2 | [7 empty] | 17016.81 | 1 | 17016.81
50 | 0 | 0 | 2 | 0 | 0 | х1 % | Временные здания и сооружения % |  |  | 212 | 28 | 1 |  | -1 | [7 empty] | 0 | 1 | 0
50 | 0 | 0 | 2 | 0 | 0 | х1 руб | Временные здания и сооружения руб |  |  | 212 | 29 | 1 |  | 2 | [7 empty] | 0 | 1 | 0
50 | 0 | 0 | 2 | 0 | 0 | х1 итог | Итого с временными зданиями и сооружениями |  |  | 212 | 30 | 1 |  | 2 | [7 empty] | 0 | 1 | 0
50 | 0 | 0 | 2 | 0 | 0 | х2 % | Зимнее удорожание % |  |  | 212 | 31 | 1 |  | -1 | [7 empty] | 0 | 1 | 0
50 | 0 | 0 | 2 | 0 | 0 | х2 руб | Зимнее удорожание руб. |  |  | 212 | 32 | 1 |  | 2 | [7 empty] | 0 | 1 | 0
50 | 0 | 0 | 2 | 0 | 0 | х2 итог | ИТОГ с зимним удорожанием |  |  | 212 | 33 | 1 |  | 2 | [7 empty] | 0 | 1 | 0
50 | 0 | 0 | 2 | 0 | 0 | х3 % | Непредвиденные расходы % |  |  | 212 | 34 | 1 |  | -1 | [7 empty] | 0 | 1 | 0
50 | 0 | 0 | 2 | 0 | 0 | х3 руб | Непредвиденные расходы руб. |  |  | 212 | 35 | 1 |  | 2 | [7 empty] | 0 | 1 | 0
50 | 0 | 0 | 2 | 0 | 0 | х3 итог | ИТОГ с непредвиденными расходами |  |  | 212 | 36 | 1 |  | 2 | [7 empty] | 0 | 1 | 0
50 | 0 | 0 | 2 | 0 | 17016.81 | Итого с накрут | Итого со всеми накрутками |  |  | 212 | 37 | 3 |  | 2 | [7 empty] | 17016.81 | 1 | 17016.81
50 | 1 | 0 | 2 | 0 | 3403.36 | Л12 | НДС 20% |  |  | 212 | 38 | 1 |  | 2 | [7 empty] | 3403.36 | 1 | 3403.36
50 | 1 | 0 | 2 | 213 | 20420.17 | Л13 | ИТОГО с НДС |  |  | 212 | 39 | 1 |  | 2 | [7 empty] | 20420.17 | 1 | 20420.17
4 | 1 |  | 191 |  | Новый раздел | Материалы, не учтенные ценником |  | 0 |  | 0 | [7 empty] | 0 |  |  | 0 | [53 empty] | 0 | [11 empty] | 0
52 | 1 | 4 | 181 | 0 | Новый раздел | Материалы, не учтенные ценником | [7 empty] | 322118.77 | 322118.77 | 0 | 0 | 0 | 0 | 0 | 0 | 0 | 0 | 0 | 0 | 0 | 322118.77 | 322118.77 | 0 | 0 | 0 | 0 | 0 | 0 | 0 | 0 | 0 | 0 | 0 | 0 | 0 | 0 | 322118.77 | 322118.77 | 0 | 0 | 322118.77 | 322118.77 | 0 | 322118.77 | 0 | 0 | 0 | 0 | 0 | 0 | 0 | 0 | 0 | 0 | 0 | 0 | 0 | 0 | 0 | 0 | 0 | 0 | 0 | 0 | 0 | 0 | 0 | 0 | 0 | 0 | 0 | 322118.77 | 322118.77 | 0 | 0 | 322118.77 | 322118.77 | 0 | 322118.77 | 0 | 0 | 0 | 0 | 0 | 0 | 0 | 0 | 0 | 0 | 0 | 0 | 0 | 0 | 0 | 0 | 0 | 0 | 0 | 0 | 0 | 0 | 0 | 0 | 0 | 0 | 0 | 0 | 0 | 0 | 0 | 0 | 0 | 0 | 0 | 0 | 0 | 0 | 0 | 0 | 0 | 0 | 0 | 0 | 0 | 0 | 0 | 0 | 0 | 0 | 0 | 0 | 0 | 0 | 0 | 0 | 0 | 0 | 0 | 0 | 0 | 0 | 0 | 0 | 0 | 0 | 0 | 0 | 0 | 0 | 0 | 0 | 0 | 0 | 0 | 0 | 0 | 0 | 0 | 0 | 0 | 0 | 0 | 0 | 0 | 0 | 0 | 0 | 0 | 0 | 0 | 0 | 0 | 0 | 0 | 0 | 0 | 0 | 0 | 0 | 0 | 0 | 0 | 0 | 0 | 0 | 0 | 0 | 0 | 0 | 0 | 0 | 0 | 0 | 0 | 0 | 0 | 0 | 0 | 0
17 | 1 |  |  | 12 | цена поставщика | Трехфазный счетчик прямого включения:AD13S.1-BL-Z-R-TX (1-1-1)етчик электрический (в комплекте) | ШТ | 13 | 0 | 13 |  |  |  | 302900 | 302900 | 0 | 0 | 0 | 0 | 0 | 0 | 0 | 0 | 0 |  | 41853493 | 23300 | 23300 | 0 | 0 | 0 | 0 | 0 | 0 | 0 | 23300 | 23300 | 0 | 0 | 0 | 0 | 0 | 0 | 0 | 0 | 0 | 1 | 1 |  |  | 1 | 1 | 1 | 1 |  |  |  |  | 3 | 1 |  |  |  | 1100 | 0 |  | 0 | 8 | 0 | 1 | 1 | 1 | 1 | 1 | 1 |  | 0 | 0 |  |  |  | 0 | 0 | 0 | [5 empty] | 0 |  | 0 | 302900 | 23300 | 0 | 0 | 0 | 0 | 0 | 0 | 0 | 0 | 0 | [13 empty] | 0 | 0 | 1 | 1 |  |  |  | 1013 | ШТ | ШТ | 1 | [6 empty] | 40604762 | 8 | Материалы строительные | 0 |  | 1 | 1100 | Материалы, изделия и конструкции | материалы (03) |  |  |  | 0 | 23300 | 23300 | 0 | 0 | 0 | 0 | 0 | 0 | [17 empty] | 0 | 0 | 0 |  |  |  |  | 0 | 0 |  | занесена вручную |  |  | 1 |  | -165096341 | 2 | 0 | -2 | 0 | 0 | 0 | 302900 | 302900 | 0 | 0 |  | 0 | 4 | 0 |  | 0 | 1 | 0 | 0 | 0 | 0 |  |  |  |  | 0
17 | 1 |  |  | 13 | цена поставщика | Провода самонесущие изолированные для воздушных линий электропередачи с алюминиевыми жилами марки:СИП-4 2х16-0,6/1,0 | м | 52 | 0 | 52 |  |  |  | 1906.84 | 1906.84 | 0 | 0 | 0 | 0 | 0 | 0 | 0 | 0 | 0 |  | 41853493 | 36.67 | 36.67 | 0 | 0 | 0 | 0 | 0 | 0 | 0 | 36.67 | 36.67 | 0 | 0 | 0 | 0 | 0 | 0 | 0 | 0 | 0 | 1 | 1 |  |  | 1 | 1 | 1 | 1 |  |  |  |  | 3 | 1 |  |  |  | 1100 | 0 |  | 0 | 8 | 0 | 1 | 1 | 1 | 1 | 1 | 1 |  | 0 | 0 |  |  |  | 0 | 0 | 0 | [5 empty] | 0 |  | 0 | 1906.84 | 36.67 | 0 | 0 | 0 | 0 | 0 | 0 | 0 | 0 | 0 | [13 empty] | 0 | 0 | 1 | 1 |  |  |  | 1003 | м | м | 1 | [6 empty] | 40604762 | 8 | Материалы строительные | 0 |  | 1 | 1100 | Материалы, изделия и конструкции | материалы (03) |  |  |  | 0 | 36.67 | 36.67 | 0 | 0 | 0 | 0 | 0 | 0 | [17 empty] | 0 | 0 | 0 |  |  |  |  | 0 | 0 |  | занесена вручную |  |  | 1 |  | 1252209326 | 2 | 0 | -2 | 0 | 0 | 0 | 1906.84 | 1906.84 | 0 | 0 |  | 0 | 4 | 0 |  | 0 | 1 | 0 | 0 | 0 | 0 |  |  |  |  | 0
17 | 1 |  |  | 14 | цена поставщика | Лента крепления шириной 20 мм, толщиной 0,7 мм, длиной 50 м из нержавеющей стали (в пластмасовой коробке с кабельной бухтой) F207 (СИП) | ШТ | 0.52 | 0 | 0.52 |  |  |  | 1256.67 | 1256.67 | 0 | 0 | 0 | 0 | 0 | 0 | 0 | 0 | 0 |  | 41853493 | 2416.67 | 2416.67 | 0 | 0 | 0 | 0 | 0 | 0 | 0 | 2416.67 | 2416.67 | 0 | 0 | 0 | 0 | 0 | 0 | 0 | 0 | 0 | 1 | 1 |  |  | 1 | 1 | 1 | 1 |  |  |  |  | 3 | 1 |  |  |  | 1100 | 0 |  | 0 | 8 | 0 | 1 | 1 | 1 | 1 | 1 | 1 |  | 0 | 0 |  |  |  | 0 | 0 | 0 | [5 empty] | 0 |  | 0 | 1256.67 | 2416.67 | 0 | 0 | 0 | 0 | 0 | 0 | 0 | 0 | 0 | [13 empty] | 0 | 0 | 1 | 1 |  |  |  | 1013 | ШТ | ШТ | 1 | [6 empty] | 40604762 | 8 | Материалы строительные | 0 |  | 1 | 1100 | Материалы, изделия и конструкции | материалы (03) |  |  |  | 0 | 2416.67 | 2416.67 | 0 | 0 | 0 | 0 | 0 | 0 | [17 empty] | 0 | 0 | 0 |  |  |  |  | 0 | 0 |  | занесена вручную |  |  | 1 |  | -1031809321 | 2 | 0 | -2 | 0 | 0 | 0 | 1256.67 | 1256.67 | 0 | 0 |  | 0 | 4 | 0 |  | 0 | 1 | 0 | 0 | 0 | 0 |  |  |  |  | 0
17 | 1 |  |  | 15 | цена поставщика | Скрепа размером 20 мм NC20 (СИП) | ШТ | 26 | 0 | 26 |  |  |  | 281.58 | 281.58 | 0 | 0 | 0 | 0 | 0 | 0 | 0 | 0 | 0 |  | 41853493 | 10.83 | 10.83 | 0 | 0 | 0 | 0 | 0 | 0 | 0 | 10.83 | 10.83 | 0 | 0 | 0 | 0 | 0 | 0 | 0 | 0 | 0 | 1 | 1 |  |  | 1 | 1 | 1 | 1 |  |  |  |  | 3 | 1 |  |  |  | 1100 | 0 |  | 0 | 8 | 0 | 1 | 1 | 1 | 1 | 1 | 1 |  | 0 | 0 |  |  |  | 0 | 0 | 0 | [5 empty] | 0 |  | 0 | 281.58 | 10.83 | 0 | 0 | 0 | 0 | 0 | 0 | 0 | 0 | 0 | [13 empty] | 0 | 0 | 1 | 1 |  |  |  | 1013 | ШТ | ШТ | 1 | [6 empty] | 40604762 | 8 | Материалы строительные | 0 |  | 1 | 1100 | Материалы, изделия и конструкции | материалы (03) |  |  |  | 0 | 10.83 | 10.83 | 0 | 0 | 0 | 0 | 0 | 0 | [17 empty] | 0 | 0 | 0 |  |  |  |  | 0 | 0 |  | занесена вручную |  |  | 1 |  | -1948352430 | 2 | 0 | -2 | 0 | 0 | 0 | 281.58 | 281.58 | 0 | 0 |  | 0 | 4 | 0 |  | 0 | 1 | 0 | 0 | 0 | 0 |  |  |  |  | 0
17 | 1 |  |  | 16 | цена поставщика | Зажим ответвительный с прокалыванием изоляции (СИП):P 645 | ШТ | 104 | 0 | 104 |  |  |  | 15773.68 | 15773.68 | 0 | 0 | 0 | 0 | 0 | 0 | 0 | 0 | 0 |  | 41853493 | 151.67 | 151.67 | 0 | 0 | 0 | 0 | 0 | 0 | 0 | 151.67 | 151.67 | 0 | 0 | 0 | 0 | 0 | 0 | 0 | 0 | 0 | 1 | 1 |  |  | 1 | 1 | 1 | 1 |  |  |  |  | 3 | 1 |  |  |  | 1100 | 0 |  | 0 | 8 | 0 | 1 | 1 | 1 | 1 | 1 | 1 |  | 0 | 0 |  |  |  | 0 | 0 | 0 | [5 empty] | 0 |  | 0 | 15773.68 | 151.67 | 0 | 0 | 0 | 0 | 0 | 0 | 0 | 0 | 0 | [13 empty] | 0 | 0 | 1 | 1 |  |  |  | 1013 | ШТ | ШТ | 1 | [6 empty] | 40604762 | 8 | Материалы строительные | 0 |  | 1 | 1100 | Материалы, изделия и конструкции | материалы (03) |  |  |  | 0 | 151.67 | 151.67 | 0 | 0 | 0 | 0 | 0 | 0 | [17 empty] | 0 | 0 | 0 |  |  |  |  | 0 | 0 |  | занесена вручную |  |  | 1 |  | 434122021 | 2 | 0 | -2 | 0 | 0 | 0 | 15773.68 | 15773.68 | 0 | 0 |  | 0 | 4 | 0 |  | 0 | 1 | 0 | 0 | 0 | 0 |  |  |  |  | 0
51 | 1 | 4 | 181 |  | Новый раздел | Материалы, не учтенные ценником | 0 | [6 empty] | 322118.77 | 322118.77 | 0 | 0 | 0 | 0 | 0 | 0 | 0 | 0 | 0 |  |  | 322118.77 | 322118.77 | 0 | 0 | 0 | 0 | 0 | 0 | 0 | 0 | 0 |  |  | 0 | 0 | 0 | 322118.77 | 322118.77 | 0 | 0 | 322118.77 | 322118.77 | 0 | 322118.77 | 0 | 0 | 0 | 0 | 0 | [19 empty] | 0 | 0 | 0 | 322118.77 | 322118.77 | 0 | 0 | 322118.77 | 322118.77 | 0 | 322118.77 | 0 | 0 | 0 | 0 | 0 | [114 empty] | 0
50 | 1 | 0 | 1 | 201 | 322118.77 | ПЗ | Прямые затраты |  |  | 201 | 1 | 1 |  | 2 | [7 empty] | 322118.77 | 1 | 322118.77
50 | 1 | 0 | 1 | 202 | 322118.77 | СтМатОб | Стоимость материальных ресурсов (всего) |  |  | 202 | 2 | 1 |  | 2 | [7 empty] | 322118.77 | 1 | 322118.77
50 | 0 | 0 | 1 | 222 | 0 | СтМатОбЗак | Стоимость материалов и оборудования заказчика |  |  | 222 | 3 | 3 |  | 2 | [7 empty] | 0 | 1 | 0
50 | 0 | 0 | 1 | 225 | 322118.77 | СтМатОбПод | Стоимость материалов и оборудования подрядчика |  |  | 225 | 4 | 3 |  | 2 | [7 empty] | 322118.77 | 1 | 322118.77
50 | 0 | 0 | 1 | 226 | 322118.77 | СтМат | Стоимость материалов (всего) |  |  | 226 | 5 | 3 |  | 2 | [7 empty] | 322118.77 | 1 | 322118.77
50 | 0 | 0 | 1 | 227 | 0 | СтМатЗак | Стоимость материалов заказчика |  |  | 227 | 6 | 3 |  | 2 | [7 empty] | 0 | 1 | 0
50 | 0 | 0 | 1 | 228 | 322118.77 | СтМатПод | Стоимость материалов подрядчика |  |  | 228 | 7 | 3 |  | 2 | [7 empty] | 322118.77 | 1 | 322118.77
50 | 0 | 0 | 1 | 216 | 0 | Оборуд | Стоимость оборудования (всего) |  |  | 216 | 8 | 3 |  | 2 | [7 empty] | 0 | 1 | 0
50 | 0 | 0 | 1 | 223 | 0 | ОборудЗак | Стоимость оборудования заказчика |  |  | 223 | 9 | 3 |  | 2 | [7 empty] | 0 | 1 | 0
50 | 0 | 0 | 1 | 229 | 0 | ОборудПод | Стоимость оборудования подрядчика |  |  | 229 | 10 | 3 |  | 2 | [7 empty] | 0 | 1 | 0
50 | 0 | 0 | 1 | 203 | 0 | ЭММ | Эксплуатация машин |  |  | 203 | 11 | 1 |  | 2 | [7 empty] | 0 | 1 | 0
50 | 0 | 0 | 1 | 231 | 0 | ЭММсНРиСП | Эксплуатация машин по ТСН-2001.16 |  |  | 231 | 12 | 3 |  | 2 | [7 empty] | 0 | 1 | 0
50 | 0 | 0 | 1 | 204 | 0 | ЗПМ | ЗП машинистов |  |  | 204 | 13 | 1 |  | 2 | [7 empty] | 0 | 1 | 0
50 | 0 | 0 | 1 | 205 | 0 | ОЗП | Основная ЗП рабочих |  |  | 205 | 14 | 1 |  | 2 | [7 empty] | 0 | 1 | 0
50 | 0 | 0 | 1 | 232 | 0 | ОЗПсНРиСП | Основная ЗП рабочих по ТСН-2001.16 |  |  | 232 | 15 | 3 |  | 2 | [7 empty] | 0 | 1 | 0
50 | 0 | 0 | 1 | 214 | 322118.77 | Строит | Строительные работы с НР и СП |  |  | 214 | 16 | 3 |  | 2 | [7 empty] | 322118.77 | 1 | 322118.77
50 | 0 | 0 | 1 | 215 | 0 | Монтаж | Монтажные работы с НР и СП |  |  | 215 | 17 | 3 |  | 2 | [7 empty] | 0 | 1 | 0
50 | 0 | 0 | 1 | 217 | 0 | Прочие | Прочие работы с НР и СП |  |  | 217 | 18 | 3 |  | 2 | [7 empty] | 0 | 1 | 0
50 | 0 | 0 | 1 | 230 | 0 | ПрочиеЗатр | Прочие затраты по ТСН-2001.16 |  |  | 230 | 19 | 3 |  | 2 | [7 empty] | 0 | 1 | 0
50 | 0 | 0 | 1 | 206 | 0 | ВозврМат | Возврат материалов |  |  | 206 | 20 | 3 |  | 2 | [7 empty] | 0 | 1 | 0
50 | 0 | 0 | 1 | 207 | 0 | ТрудСтр | Трудозатраты строителей |  |  | 207 | 21 | 3 |  | -1 | [7 empty] | 0 | 1 | 0
50 | 0 | 0 | 1 | 208 | 0 | ТрудМаш | Трудозатраты машинистов |  |  | 208 | 22 | 3 |  | -1 | [7 empty] | 0 | 1 | 0
50 | 0 | 0 | 1 | 209 | 0 | ТранспМат | Транспорт материалов |  |  | 209 | 23 | 3 |  | 2 | [7 empty] | 0 | 1 | 0
50 | 0 | 0 | 1 | 233 | 0 | Перевозка | Перевозка грузов |  |  | 233 | 24 | 3 |  | 2 | [7 empty] | 0 | 1 | 0
50 | 0 | 0 | 1 | 210 | 0 | НР | Накладные расходы |  |  | 210 | 25 | 1 |  | 2 | [7 empty] | 0 | 1 | 0
50 | 0 | 0 | 1 | 211 | 0 | СмПриб | Сметная прибыль |  |  | 211 | 26 | 1 |  | 2 | [7 empty] | 0 | 1 | 0
50 | 1 | 0 | 1 | 224 | 322118.77 | Всего | Всего с НР и СП |  |  | 224 | 27 | 1 |  | 2 | [7 empty] | 322118.77 | 1 | 322118.77
50 | 0 | 0 | 2 | 0 | 0 | х1 % | Временные здания и сооружения % |  |  | 212 | 28 | 1 |  | -1 | [7 empty] | 0 | 1 | 0
50 | 0 | 0 | 2 | 0 | 0 | х1 руб | Временные здания и сооружения руб |  |  | 212 | 29 | 1 |  | 2 | [7 empty] | 0 | 1 | 0
50 | 0 | 0 | 2 | 0 | 0 | х1 итог | Итого с временными зданиями и сооружениями |  |  | 212 | 30 | 1 |  | 2 | [7 empty] | 0 | 1 | 0
50 | 0 | 0 | 2 | 0 | 0 | х2 % | Зимнее удорожание % |  |  | 212 | 31 | 1 |  | -1 | [7 empty] | 0 | 1 | 0
50 | 0 | 0 | 2 | 0 | 0 | х2 руб | Зимнее удорожание руб. |  |  | 212 | 32 | 1 |  | 2 | [7 empty] | 0 | 1 | 0
50 | 0 | 0 | 2 | 0 | 0 | х2 итог | ИТОГ с зимним удорожанием |  |  | 212 | 33 | 1 |  | 2 | [7 empty] | 0 | 1 | 0
50 | 0 | 0 | 2 | 0 | 0 | х3 % | Непредвиденные расходы % |  |  | 212 | 34 | 1 |  | -1 | [7 empty] | 0 | 1 | 0
50 | 0 | 0 | 2 | 0 | 0 | х3 руб | Непредвиденные расходы руб. |  |  | 212 | 35 | 1 |  | 2 | [7 empty] | 0 | 1 | 0
50 | 0 | 0 | 2 | 0 | 0 | х3 итог | ИТОГ с непредвиденными расходами |  |  | 212 | 36 | 1 |  | 2 | [7 empty] | 0 | 1 | 0
50 | 0 | 0 | 2 | 0 | 322118.77 | Итого с накрут | Итого со всеми накрутками |  |  | 212 | 37 | 3 |  | 2 | [7 empty] | 322118.77 | 1 | 322118.77
50 | 1 | 0 | 2 | 0 | 64423.75 | Л12 | НДС 20% |  |  | 212 | 38 | 1 |  | 2 | [7 empty] | 64423.75 | 1 | 64423.75
50 | 1 | 0 | 2 | 213 | 386542.52 | Л13 | ИТОГО с НДС |  |  | 212 | 39 | 1 |  | 2 | [7 empty] | 386542.52 | 1 | 386542.52
4 | 1 |  | 256 |  | Новый раздел | Узел учета в КТП |  | 0 |  | 0 | [7 empty] | 0 |  |  | 0 | [53 empty] | 0 | [11 empty] | 0
52 | 1 | 4 | 233 | 0 | Новый раздел | Узел учета в КТП | [7 empty] | 51674.67 | 12828.5 | 1836.93 | 671.18 | 36338.06 | 0 | 103.598 | 8.924 | 0 | 34857.72 | 18130.96 | 0 | 0 | 51674.67 | 12828.5 | 1836.93 | 671.18 | 36338.06 | 0 | 103.598 | 8.924 | 0 | 34857.72 | 18130.96 | 0 | 0 | 0 | 0 | 0 | 104663.35 | 0 | 103936.59 | 726.76 | 12828.5 | 12828.5 | 0 | 12828.5 | 0 | 0 | 0 | 0 | 0 | 0 | 0 | 0 | 0 | 0 | 0 | 0 | 0 | 0 | 0 | 0 | 0 | 0 | 0 | 0 | 0 | 0 | 0 | 0 | 0 | 0 | 0 | 104663.35 | 0 | 103936.59 | 726.76 | 12828.5 | 12828.5 | 0 | 12828.5 | 0 | 0 | 0 | 0 | 0 | 0 | 0 | 0 | 0 | 0 | 0 | 0 | 0 | 0 | 0 | 0 | 0 | 0 | 0 | 0 | 0 | 0 | 0 | 0 | 0 | 0 | 0 | 0 | 0 | 0 | 0 | 0 | 0 | 0 | 0 | 0 | 0 | 0 | 0 | 0 | 0 | 0 | 0 | 0 | 0 | 0 | 0 | 0 | 0 | 0 | 0 | 0 | 0 | 0 | 0 | 0 | 0 | 0 | 0 | 0 | 0 | 0 | 0 | 0 | 0 | 0 | 0 | 0 | 0 | 0 | 0 | 0 | 0 | 0 | 0 | 0 | 0 | 0 | 0 | 0 | 0 | 0 | 0 | 0 | 0 | 0 | 0 | 0 | 0 | 0 | 0 | 0 | 0 | 0 | 0 | 0 | 0 | 0 | 0 | 0 | 0 | 0 | 0 | 0 | 0 | 0 | 0 | 0 | 0 | 0 | 0 | 0 | 0 | 0 | 0 | 0 | 0 | 0 | 0 | 0
17 | 1 | 38 | 38 | 17 | м08-03-572-04 | Блок управления шкафного исполнения или распределительный пункт (шкаф), устанавливаемый: на стене, высота и ширина до 1200х1000 мм | ШТ | 1 | 0 | 1 |  |  |  | 4684.9 | 2997.86 | 537.8 | 184.67 | 964.57 | 0 | 3.09 | 1.51 | 0 | 1114.76 | 586.11 |  | 41853493 | 4205.39 | 2703.01 | 537.81 | 184.67 | 964.57 | 0 | 3.09 | 0.52 | 0 | 4390.0644 | 2703.0123 | 537.8076 | 184.6702 | 964.5744 | 0 | 3.09 | 0.52 | 0 | 97 | 51 | 1 | 1 |  |  | 1 | 1 | 1 | 1 |  |  |  |  | 0 | 2 | ГЭСНм-2022, м08-03-572-04, приказ Минстроя России от 18.05.2022 г. № 378/пр |  |  | 108001 | 0 |  | 0 | 3 | 0 | 1 | 1 | 1 | 1 | 1 | 1 |  | 97 | 51 |  |  |  | 0 | 0 | 0 | [5 empty] | 0 |  | 0 | 4684.9 | 117323.39 | 2018.57 | 710.27 | 312.16 | 0 | 3.09 | 0.52 | 0 | 1114.7628 | 586.1124 | [13 empty] | 0 | 0 | 1 | 1 |  |  |  | 1013 | ШТ | ШТ | 1 | [6 empty] | 40604465 | 3 | Монтажные работы | 0 |  | 2 | 108001 | Электротехнические установки: на других объектах | мФЕР-08 |  |  |  | 0 | 0 | 0 | 0 | 0 | 0 | 3.09 | 0.52 | 0 | [17 empty] | 0 | 0 | 0 |  |  |  |  | 97 | 51 |  |  |  |  | 1 |  | 721789947 | 2 | 1 | -2 | 0 | 0 | 0 | 6385.77 | 0 | 6385.77 | 0 |  | 0 | 3 | 0 |  | 0 | 1 | 0 | 0 | 0 | 0 | Пр/812-049.3-1 | Пр/774-049.3 | Электротехнические установки: на других объектах | Электротехнические установки: на других объектах | 0
18 | 1 | 38 |  | 17,1 | 421/пр_2020_п.75_пп.а | Сметная стоимость вспомогательных ненормируемых материальных ресурсов, не учтенная в сметной норме, 2% | % | 2 | 2 | 2 |  |  |  | 19.29 | 19.29 | 0 | 0 | 0 | 0 | 0 | 0 | 0 | 0 | 0 |  | 41853493 | 0 | 0 | 0 | 0 | 0 | 0 | 0 | 0 | 0 | 0 | 0 | 0 | 0 | 0 | 0 | 0 | 0 | 0 | 0 | 0 | 1 | 1 |  |  | 1 | 1 | 1 | 1 |  |  |  |  | 3 | 4 |  |  |  | 0 | 0 |  | 0 | 16 | 0 | 1 | 1 | 1 | 1 | 1 | 1 |  | 0 | 0 |  |  |  | 0 | 0 | 0 | [5 empty] | 0 |  | 0 | 0 | 0 | 0 | 0 | 0 | 0 | 0 | 0 | 0 | 0 | 0 | [13 empty] | 0 | 0 | 1 | 1 |  |  |  | 1013 | % | % | 1 | [6 empty] | 40604523 | 16 | Строка по умолчанию | 0 |  | 4 | 0 | Прочие работы | по умолчанию |  |  |  | 0 | 0 | 0 | 0 | 0 | 0 | 0 | 0 | [18 empty] | 0 | 0 | 0 |  |  |  |  | 0 | 0 |  |  |  |  | 1 |  | 274903907 | 2 | 1 | -2 | 0 | 0 | 0 | 19.29 | 0 | 0 | 19.29 |  | 0 | 3 | 0 |  | 0 | 1 | 0 | 0 | 0 | 0 |  |  |  |  | 0
17 | 1 | 41 | 41 | 18 | м10-06-068-15 | Настройка простых сетевых трактов: конфигурация и настройка сетевых компонентов (мост, маршрутизатор, модем и т.п.) | ШТ | 1 | 0 | 1 |  |  |  | 14874.88 | 0 | 0 | 0 | 14874.88 | 0 | 32 | 0 | 0 | 13387.39 | 6842.44 |  | 41853493 | 14874.88 | 0 | 0 | 0 | 14874.88 | 0 | 32 | 0 | 0 | 14874.88 | 0 | 0 | 0 | 14874.88 | 0 | 32 | 0 | 0 | 90 | 46 | 1 | 1 |  |  | 1 | 1 | 1 | 1 |  |  |  |  | 0 | 2 | ГЭСНм-2022, м10-06-068-15, приказ Минстроя России от 18.05.2022 г. № 378/пр |  |  | 110008 | 0 |  | 0 | 3 | 0 | 1 | 1 | 1 | 1 | 1 | 1 |  | 90 | 46 |  |  |  | 0 | 0 | 0 | [5 empty] | 0 |  | 0 | 14874.88 | 0 | 0 | 0 | 929.68 | 0 | 32 | 0 | 0 | 13387.392 | 6842.4448 | [13 empty] | 0 | 0 | 1 | 1 |  |  |  | 1013 | ШТ | ШТ | 1 | [6 empty] | 40604470 | 3 | Монтажные работы | 0 |  | 2 | 110008 | Оборудование связи: прокладка и монтаж сетей связи (если ОПТ=1 прокладка и монтаж междугородных линий связи) | мФЕР-10 |  |  |  | 0 | 0 | 0 | 0 | 0 | 0 | 32 | 0 | 0 | [17 empty] | 0 | 0 | 0 |  |  |  |  | 90 | 46 |  |  |  |  | 1 |  | 1183662064 | 2 | 1 | -2 | 0 | 0 | 0 | 35104.71 | 0 | 35104.71 | 0 |  | 0 | 3 | 0 |  | 0 | 1 | 0 | 0 | 0 | 0 | Пр/812-051.1-1 | Пр/774-051.1 | Оборудование связи: прокладка и монтаж сетей связи | Оборудование связи: прокладка и монтаж сетей связи | 0
18 | 1 | 41 |  | 18,1 | 421/пр_2020_п.75_пп.а | Сметная стоимость вспомогательных ненормируемых материальных ресурсов, не учтенная в сметной норме, 2% | % | 2 | 2 | 2 |  |  |  | 297.5 | 297.5 | 0 | 0 | 0 | 0 | 0 | 0 | 0 | 0 | 0 |  | 41853493 | 0 | 0 | 0 | 0 | 0 | 0 | 0 | 0 | 0 | 0 | 0 | 0 | 0 | 0 | 0 | 0 | 0 | 0 | 0 | 0 | 1 | 1 |  |  | 1 | 1 | 1 | 1 |  |  |  |  | 3 | 4 |  |  |  | 0 | 0 |  | 0 | 16 | 0 | 1 | 1 | 1 | 1 | 1 | 1 |  | 0 | 0 |  |  |  | 0 | 0 | 0 | [5 empty] | 0 |  | 0 | 0 | 0 | 0 | 0 | 0 | 0 | 0 | 0 | 0 | 0 | 0 | [13 empty] | 0 | 0 | 1 | 1 |  |  |  | 1013 | % | % | 1 | [6 empty] | 40604523 | 16 | Строка по умолчанию | 0 |  | 4 | 0 | Прочие работы | по умолчанию |  |  |  | 0 | 0 | 0 | 0 | 0 | 0 | 0 | 0 | [18 empty] | 0 | 0 | 0 |  |  |  |  | 0 | 0 |  |  |  |  | 1 |  | 274903907 | 2 | 1 | -2 | 0 | 0 | 0 | 297.5 | 0 | 0 | 297.5 |  | 0 | 3 | 0 |  | 0 | 1 | 0 | 0 | 0 | 0 |  |  |  |  | 0
17 | 1 | 47 | 47 | 19 | м08-03-600-02 | Счетчики, устанавливаемые на готовом основании: трехфазные | ШТ | 4 | 0 | 4 |  |  |  | 1000.22 | 17.73 | 80.03 | 28.41 | 874.05 | 0 | 2.8 | 0.08 | 0 | 875.39 | 460.25 |  | 41853493 | 242.34 | 3.82 | 20.01 | 7.1 | 218.51 | 0 | 0.7 | 0.02 | 0 | 249.4448 | 3.8222 | 20.0079 | 7.1027 | 218.512 | 0 | 0.7 | 0.02 | 0 | 97 | 51 | 1 | 1 |  |  | 1 | 1 | 1 | 1 |  |  |  |  | 0 | 2 | ГЭСНм-2022, м08-03-600-02, приказ Минстроя России от 18.05.2022 г. № 378/пр |  |  | 108001 | 0 |  | 0 | 3 | 0 | 1 | 1 | 1 | 1 | 1 | 1 |  | 97 | 51 |  |  |  | 0 | 0 | 0 | [5 empty] | 0 |  | 0 | 1000.22 | 147790.96 | 2000.79 | 710.27 | 312.16 | 0 | 0.7 | 0.02 | 0 | 875.3862 | 460.2546 | [13 empty] | 0 | 0 | 1 | 1 |  |  |  | 1013 | ШТ | ШТ | 1 | [6 empty] | 40604465 | 3 | Монтажные работы | 0 |  | 2 | 108001 | Электротехнические установки: на других объектах | мФЕР-08 |  |  |  | 0 | 0 | 0 | 0 | 0 | 0 | 0.7 | 0.02 | 0 | [17 empty] | 0 | 0 | 0 |  |  |  |  | 97 | 51 |  |  |  |  | 1 |  | -2039368814 | 2 | 1 | -2 | 0 | 0 | 0 | 2335.86 | 0 | 2335.86 | 0 |  | 0 | 3 | 0 |  | 0 | 1 | 0 | 0 | 0 | 0 | Пр/812-049.3-1 | Пр/774-049.3 | Электротехнические установки: на других объектах | Электротехнические установки: на других объектах | 0
18 | 1 | 47 |  | 19,1 | 421/пр_2020_п.75_пп.а | Сметная стоимость вспомогательных ненормируемых материальных ресурсов, не учтенная в сметной норме, 2% | % | 2 | 2 | 2 |  |  |  | 17.48 | 17.48 | 0 | 0 | 0 | 0 | 0 | 0 | 0 | 0 | 0 |  | 41853493 | 0 | 0 | 0 | 0 | 0 | 0 | 0 | 0 | 0 | 0 | 0 | 0 | 0 | 0 | 0 | 0 | 0 | 0 | 0 | 0 | 1 | 1 |  |  | 1 | 1 | 1 | 1 |  |  |  |  | 3 | 4 |  |  |  | 0 | 0 |  | 0 | 16 | 0 | 1 | 1 | 1 | 1 | 1 | 1 |  | 0 | 0 |  |  |  | 0 | 0 | 0 | [5 empty] | 0 |  | 0 | 0 | 0 | 0 | 0 | 0 | 0 | 0 | 0 | 0 | 0 | 0 | [13 empty] | 0 | 0 | 1 | 1 |  |  |  | 1013 | % | % | 1 | [6 empty] | 40604523 | 16 | Строка по умолчанию | 0 |  | 4 | 0 | Прочие работы | по умолчанию |  |  |  | 0 | 0 | 0 | 0 | 0 | 0 | 0 | 0 | [18 empty] | 0 | 0 | 0 |  |  |  |  | 0 | 0 |  |  |  |  | 1 |  | 274903907 | 2 | 1 | -2 | 0 | 0 | 0 | 17.48 | 0 | 0 | 17.48 |  | 0 | 3 | 0 |  | 0 | 1 | 0 | 0 | 0 | 0 |  |  |  |  | 0
17 | 1 | 55 | 55 | 20 | м08-01-053-01 | Трансформатор тока напряжением: до 10 кВ | ШТ | 12 | 0 | 12 |  |  |  | 11139.78 | 2099.02 | 857.6 | 362.92 | 7820.24 | 0 | 25.8 | 1.08 | 0 | 7937.67 | 4173.41 |  | 41853493 | 885.52 | 162.69 | 71.14 | 30.24 | 651.69 | 0 | 2.15 | 0.09 | 0 | 915.7645 | 162.6917 | 71.1432 | 30.2431 | 651.6865 | 0 | 2.15 | 0.09 | 0 | 97 | 51 | 1 | 1 |  |  | 1 | 1 | 1 | 1 |  |  |  |  | 0 | 2 | ГЭСНм-2022, м08-01-053-01, приказ Минстроя России от 18.05.2022 г. № 378/пр |  |  | 108001 | 0 |  | 0 | 3 | 0 | 1 | 1 | 1 | 1 | 1 | 1 |  | 97 | 51 |  |  |  | 0 | 0 | 0 | [5 empty] | 0 |  | 0 | 11139.78 | 1186.09 | 2072.75 | 979.45 | 303.11 | 0 | 2.15 | 0.09 | 0 | 7937.6652 | 4173.4116 | [13 empty] | 0 | 0 | 1 | 1 |  |  |  | 1013 | ШТ | ШТ | 1 | [6 empty] | 40604465 | 3 | Монтажные работы | 0 |  | 2 | 108001 | Электротехнические установки: на других объектах | мФЕР-08 |  |  |  | 0 | 0 | 0 | 0 | 0 | 0 | 2.15 | 0.09 | 0 | [17 empty] | 0 | 0 | 0 |  |  |  |  | 97 | 51 |  |  |  |  | 1 |  | -1259839563 | 2 | 1 | -2 | 0 | 0 | 0 | 23250.86 | 0 | 23250.86 | 0 |  | 0 | 3 | 0 |  | 0 | 1 | 0 | 0 | 0 | 0 | Пр/812-049.3-1 | Пр/774-049.3 | Электротехнические установки: на других объектах | Электротехнические установки: на других объектах | 0
18 | 1 | 55 |  | 20,1 | 421/пр_2020_п.75_пп.а | Сметная стоимость вспомогательных ненормируемых материальных ресурсов, не учтенная в сметной норме, 2% | % | 2 | 2 | 2 |  |  |  | 156.4 | 156.4 | 0 | 0 | 0 | 0 | 0 | 0 | 0 | 0 | 0 |  | 41853493 | 0 | 0 | 0 | 0 | 0 | 0 | 0 | 0 | 0 | 0 | 0 | 0 | 0 | 0 | 0 | 0 | 0 | 0 | 0 | 0 | 1 | 1 |  |  | 1 | 1 | 1 | 1 |  |  |  |  | 3 | 4 |  |  |  | 0 | 0 |  | 0 | 16 | 0 | 1 | 1 | 1 | 1 | 1 | 1 |  | 0 | 0 |  |  |  | 0 | 0 | 0 | [5 empty] | 0 |  | 0 | 0 | 0 | 0 | 0 | 0 | 0 | 0 | 0 | 0 | 0 | 0 | [13 empty] | 0 | 0 | 1 | 1 |  |  |  | 1013 | % | % | 1 | [6 empty] | 40604523 | 16 | Строка по умолчанию | 0 |  | 4 | 0 | Прочие работы | по умолчанию |  |  |  | 0 | 0 | 0 | 0 | 0 | 0 | 0 | 0 | [18 empty] | 0 | 0 | 0 |  |  |  |  | 0 | 0 |  |  |  |  | 1 |  | 274903907 | 2 | 1 | -2 | 0 | 0 | 0 | 156.4 | 0 | 0 | 156.4 |  | 0 | 3 | 0 |  | 0 | 1 | 0 | 0 | 0 | 0 |  |  |  |  | 0
17 | 1 | 74 | 74 | 21 | м08-03-545-08 | Коробка с зажимами, устанавливаемая на конструкции на стене или колонне, для кабелей или проводов сечением: до 16 мм2, с количеством зажимов до 6 | ШТ | 8 | 0 | 8 |  |  |  | 16295.42 | 6514.07 | 242.29 | 56.82 | 9482.24 | 0 | 32 | 4.784 | 0 | 9252.89 | 4864.92 |  | 41853493 | 1951.92 | 736.36 | 30.28 | 7.1 | 1185.28 | 0 | 4 | 0.02 | 0 | 1959.027 | 736.3595 | 30.2847 | 7.1027 | 1185.28 | 0 | 4 | 0.02 | 0 | 97 | 51 | 1 | 1 |  |  | 1 | 1 | 1 | 1 |  |  |  |  | 0 | 2 | ГЭСНм-2022, м08-03-545-08, приказ Минстроя России от 18.05.2022 г. № 378/пр |  |  | 108001 | 0 |  | 0 | 3 | 0 | 1 | 1 | 1 | 1 | 1 | 1 |  | 97 | 51 |  |  |  | 0 | 0 | 0 | [5 empty] | 0 |  | 0 | 16295.42 | 119683.66 | 2036.35 | 710.27 | 296.32 | 0 | 4 | 0.02 | 0 | 9252.8882 | 4864.9206 | [13 empty] | 0 | 0 | 1 | 1 |  |  |  | 1013 | ШТ | ШТ | 1 | [6 empty] | 40604465 | 3 | Монтажные работы | 0 |  | 2 | 108001 | Электротехнические установки: на других объектах | мФЕР-08 |  |  |  | 0 | 0 | 0 | 0 | 0 | 0 | 4 | 0.02 | 0 | [17 empty] | 0 | 0 | 0 |  |  |  |  | 97 | 51 |  |  |  |  | 1 |  | 1629625729 | 2 | 1 | -2 | 0 | 0 | 0 | 30413.23 | 0 | 30413.23 | 0 |  | 0 | 3 | 0 |  | 0 | 1 | 0 | 0 | 0 | 0 | Пр/812-049.3-1 | Пр/774-049.3 | Электротехнические установки: на других объектах | Электротехнические установки: на других объектах | 0
18 | 1 | 74 |  | 21,1 | 421/пр_2020_п.75_пп.а | Сметная стоимость вспомогательных ненормируемых материальных ресурсов, не учтенная в сметной норме, 2% | % | 2 | 2 | 2 |  |  |  | 189.64 | 189.64 | 0 | 0 | 0 | 0 | 0 | 0 | 0 | 0 | 0 |  | 41853493 | 0 | 0 | 0 | 0 | 0 | 0 | 0 | 0 | 0 | 0 | 0 | 0 | 0 | 0 | 0 | 0 | 0 | 0 | 0 | 0 | 1 | 1 |  |  | 1 | 1 | 1 | 1 |  |  |  |  | 3 | 4 |  |  |  | 0 | 0 |  | 0 | 16 | 0 | 1 | 1 | 1 | 1 | 1 | 1 |  | 0 | 0 |  |  |  | 0 | 0 | 0 | [5 empty] | 0 |  | 0 | 0 | 0 | 0 | 0 | 0 | 0 | 0 | 0 | 0 | 0 | 0 | [13 empty] | 0 | 0 | 1 | 1 |  |  |  | 1013 | % | % | 1 | [6 empty] | 40604523 | 16 | Строка по умолчанию | 0 |  | 4 | 0 | Прочие работы | по умолчанию |  |  |  | 0 | 0 | 0 | 0 | 0 | 0 | 0 | 0 | [18 empty] | 0 | 0 | 0 |  |  |  |  | 0 | 0 |  |  |  |  | 1 |  | 274903907 | 2 | 1 | -2 | 0 | 0 | 0 | 189.64 | 0 | 0 | 189.64 |  | 0 | 3 | 0 |  | 0 | 1 | 0 | 0 | 0 | 0 |  |  |  |  | 0
17 | 1 | 89 | 89 | 22 | м08-03-526-01 | Автомат одно-, двух-, трехполюсный, устанавливаемый на конструкции: на стене или колонне, на ток до 25 А | ШТ | 1 | 0 | 1 |  |  |  | 654.91 | 251.37 | 1.92 | 0 | 401.62 | 0 | 1.34 | 0.108 | 0 | 389.57 | 204.83 |  | 41853493 | 634.51 | 230.97 | 1.92 | 0 | 401.62 | 0 | 1.34 | 0 | 0 | 634.5175 | 230.9724 | 1.9202 | 0 | 401.6248 | 0 | 1.34 | 0 | 0 | 97 | 51 | 1 | 1 |  |  | 1 | 1 | 1 | 1 |  |  |  |  | 0 | 2 | ГЭСНм-2022, м08-03-526-01, приказ Минстроя России от 18.05.2022 г. № 378/пр |  |  | 108001 | 0 |  | 0 | 3 | 0 | 1 | 1 | 1 | 1 | 1 | 1 |  | 97 | 51 |  |  |  | 0 | 0 | 0 | [5 empty] | 0 |  | 0 | 654.91 | 119683.66 | 17.78 | 0 | 299.72 | 0 | 1.34 | 0 | 0 | 389.5714 | 204.8262 | [13 empty] | 0 | 0 | 1 | 1 |  |  |  | 1013 | ШТ | ШТ | 1 | [6 empty] | 40604465 | 3 | Монтажные работы | 0 |  | 2 | 108001 | Электротехнические установки: на других объектах | мФЕР-08 |  |  |  | 0 | 0 | 0 | 0 | 0 | 0 | 1.34 | 0 | 0 | [17 empty] | 0 | 0 | 0 |  |  |  |  | 97 | 51 |  |  |  |  | 1 |  | -1919157397 | 2 | 1 | -2 | 0 | 0 | 0 | 1249.31 | 0 | 1249.31 | 0 |  | 0 | 3 | 0 |  | 0 | 1 | 0 | 0 | 0 | 0 | Пр/812-049.3-1 | Пр/774-049.3 | Электротехнические установки: на других объектах | Электротехнические установки: на других объектах | 0
18 | 1 | 89 |  | 22,1 | 421/пр_2020_п.75_пп.а | Сметная стоимость вспомогательных ненормируемых материальных ресурсов, не учтенная в сметной норме, 2% | % | 2 | 2 | 2 |  |  |  | 8.03 | 8.03 | 0 | 0 | 0 | 0 | 0 | 0 | 0 | 0 | 0 |  | 41853493 | 0 | 0 | 0 | 0 | 0 | 0 | 0 | 0 | 0 | 0 | 0 | 0 | 0 | 0 | 0 | 0 | 0 | 0 | 0 | 0 | 1 | 1 |  |  | 1 | 1 | 1 | 1 |  |  |  |  | 3 | 4 |  |  |  | 0 | 0 |  | 0 | 16 | 0 | 1 | 1 | 1 | 1 | 1 | 1 |  | 0 | 0 |  |  |  | 0 | 0 | 0 | [5 empty] | 0 |  | 0 | 0 | 0 | 0 | 0 | 0 | 0 | 0 | 0 | 0 | 0 | 0 | [13 empty] | 0 | 0 | 1 | 1 |  |  |  | 1013 | % | % | 1 | [6 empty] | 40604523 | 16 | Строка по умолчанию | 0 |  | 4 | 0 | Прочие работы | по умолчанию |  |  |  | 0 | 0 | 0 | 0 | 0 | 0 | 0 | 0 | [18 empty] | 0 | 0 | 0 |  |  |  |  | 0 | 0 |  |  |  |  | 1 |  | 274903907 | 2 | 1 | -2 | 0 | 0 | 0 | 8.03 | 0 | 0 | 8.03 |  | 0 | 3 | 0 |  | 0 | 1 | 0 | 0 | 0 | 0 |  |  |  |  | 0
17 | 1 | 93 | 93 | 23 | м08-02-409-09 | Труба гофрированная ПВХ для защиты проводов и кабелей по установленным конструкциям, по стенам, колоннам, потолкам, основанию пола | 100 м | 0.25 | 0 | 0.25 |  |  |  | 1135.42 | 35.17 | 0 | 0 | 1100.25 | 0 | 3.8 | 0 | 0 | 1067.24 | 561.13 |  | 41853493 | 4527.03 | 126.02 | 0 | 0 | 4401.01 | 0 | 15.2 | 0 | 0 | 4527.0305 | 126.0225 | 0 | 0 | 4401.008 | 0 | 15.2 | 0 | 0 | 97 | 51 | 1 | 1 |  |  | 1 | 1 | 1 | 1 |  |  |  |  | 0 | 2 | ГЭСНм-2022, м08-02-409-09, приказ Минстроя России от 18.05.2022 г. № 378/пр |  |  | 108001 | 0 |  | 0 | 3 | 0 | 1 | 1 | 1 | 1 | 1 | 1 |  | 97 | 51 |  |  |  | 0 | 0 | 0 | [5 empty] | 0 |  | 0 | 1135.42 | 67.16 | 0 | 0 | 289.54 | 0 | 15.2 | 0 | 0 | 1067.2425 | 561.1275 | [13 empty] | 0 | 0 | 1 | 1 |  |  |  | 1003 | 100 м | 100 м | 100 | [6 empty] | 40604465 | 3 | Монтажные работы | 0 |  | 2 | 108001 | Электротехнические установки: на других объектах | мФЕР-08 |  |  |  | 0 | 0 | 0 | 0 | 0 | 0 | 15.2 | 0 | 0 | [17 empty] | 0 | 0 | 0 |  |  |  |  | 97 | 51 |  |  |  |  | 1 |  | -1480892330 | 2 | 1 | -2 | 0 | 0 | 0 | 2763.79 | 0 | 2763.79 | 0 |  | 0 | 3 | 0 |  | 0 | 1 | 0 | 0 | 0 | 0 | Пр/812-049.3-1 | Пр/774-049.3 | Электротехнические установки: на других объектах | Электротехнические установки: на других объектах | 0
18 | 1 | 93 |  | 23,1 | 421/пр_2020_п.75_пп.а | Сметная стоимость вспомогательных ненормируемых материальных ресурсов, не учтенная в сметной норме, 2% | % | 2 | 2 | 2 |  |  |  | 22.01 | 22.01 | 0 | 0 | 0 | 0 | 0 | 0 | 0 | 0 | 0 |  | 41853493 | 0 | 0 | 0 | 0 | 0 | 0 | 0 | 0 | 0 | 0 | 0 | 0 | 0 | 0 | 0 | 0 | 0 | 0 | 0 | 0 | 1 | 1 |  |  | 1 | 1 | 1 | 1 |  |  |  |  | 3 | 4 |  |  |  | 0 | 0 |  | 0 | 16 | 0 | 1 | 1 | 1 | 1 | 1 | 1 |  | 0 | 0 |  |  |  | 0 | 0 | 0 | [5 empty] | 0 |  | 0 | 0 | 0 | 0 | 0 | 0 | 0 | 0 | 0 | 0 | 0 | 0 | [13 empty] | 0 | 0 | 1 | 1 |  |  |  | 1013 | % | % | 1 | [6 empty] | 40604523 | 16 | Строка по умолчанию | 0 |  | 4 | 0 | Прочие работы | по умолчанию |  |  |  | 0 | 0 | 0 | 0 | 0 | 0 | 0 | 0 | [18 empty] | 0 | 0 | 0 |  |  |  |  | 0 | 0 |  |  |  |  | 1 |  | 274903907 | 2 | 1 | -2 | 0 | 0 | 0 | 22.01 | 0 | 0 | 22.01 |  | 0 | 3 | 0 |  | 0 | 1 | 0 | 0 | 0 | 0 |  |  |  |  | 0
17 | 1 | 103 | 103 | 24 | м08-02-148-01 | Кабель до 35 кВ в проложенных трубах, блоках и коробах, масса 1 м кабеля: до 1 кг | 100 м | 0.25 | 0 | 0.25 |  |  |  | 982.75 | 104.03 | 108.33 | 35.52 | 734.87 | 0 | 2.48 | 1.3 | 0 | 747.28 | 392.9 |  | 41853493 | 3839.2 | 474.14 | 425.57 | 142.05 | 2939.49 | 0 | 9.92 | 0.4 | 0 | 3981.2594 | 474.137 | 425.574 | 142.054 | 2939.4944 | 0 | 9.92 | 0.4 | 0 | 97 | 51 | 1 | 1 |  |  | 1 | 1 | 1 | 1 |  |  |  |  | 0 | 2 | ГЭСНм-2022, м08-02-148-01, приказ Минстроя России от 18.05.2022 г. № 378/пр |  |  | 108001 | 0 |  | 0 | 3 | 0 | 1 | 1 | 1 | 1 | 1 | 1 |  | 97 | 51 |  |  |  | 0 | 0 | 0 | [5 empty] | 0 |  | 0 | 982.75 | 100101.01 | 2014.61 | 710.27 | 296.32 | 0 | 9.92 | 0.4 | 0 | 747.2783 | 392.8989 | [13 empty] | 0 | 0 | 1 | 1 |  |  |  | 1003 | 100 м | 100 м | 100 | [6 empty] | 40604465 | 3 | Монтажные работы | 0 |  | 2 | 108001 | Электротехнические установки: на других объектах | мФЕР-08 |  |  |  | 0 | 0 | 0 | 0 | 0 | 0 | 9.92 | 0.4 | 0 | [17 empty] | 0 | 0 | 0 |  |  |  |  | 97 | 51 |  |  |  |  | 1 |  | 1070674031 | 2 | 1 | -2 | 0 | 0 | 0 | 2122.93 | 0 | 2122.93 | 0 |  | 0 | 3 | 0 |  | 0 | 1 | 0 | 0 | 0 | 0 | Пр/812-049.3-1 | Пр/774-049.3 | Электротехнические установки: на других объектах | Электротехнические установки: на других объектах | 0
18 | 1 | 103 |  | 24,1 | 421/пр_2020_п.75_пп.а | Сметная стоимость вспомогательных ненормируемых материальных ресурсов, не учтенная в сметной норме, 2% | % | 2 | 2 | 2 |  |  |  | 14.7 | 14.7 | 0 | 0 | 0 | 0 | 0 | 0 | 0 | 0 | 0 |  | 41853493 | 0 | 0 | 0 | 0 | 0 | 0 | 0 | 0 | 0 | 0 | 0 | 0 | 0 | 0 | 0 | 0 | 0 | 0 | 0 | 0 | 1 | 1 |  |  | 1 | 1 | 1 | 1 |  |  |  |  | 3 | 4 |  |  |  | 0 | 0 |  | 0 | 16 | 0 | 1 | 1 | 1 | 1 | 1 | 1 |  | 0 | 0 |  |  |  | 0 | 0 | 0 | [5 empty] | 0 |  | 0 | 0 | 0 | 0 | 0 | 0 | 0 | 0 | 0 | 0 | 0 | 0 | [13 empty] | 0 | 0 | 1 | 1 |  |  |  | 1013 | % | % | 1 | [6 empty] | 40604523 | 16 | Строка по умолчанию | 0 |  | 4 | 0 | Прочие работы | по умолчанию |  |  |  | 0 | 0 | 0 | 0 | 0 | 0 | 0 | 0 | [18 empty] | 0 | 0 | 0 |  |  |  |  | 0 | 0 |  |  |  |  | 1 |  | 274903907 | 2 | 1 | -2 | 0 | 0 | 0 | 14.7 | 0 | 0 | 14.7 |  | 0 | 3 | 0 |  | 0 | 1 | 0 | 0 | 0 | 0 |  |  |  |  | 0
17 | 1 | 111 | 111 | 25 | м08-02-472-02 | Заземлитель горизонтальный из стали: полосовой сечением 160 мм2 | 100 м | 0.02 | 0 | 0.02 |  |  |  | 179.63 | 82.49 | 8.96 | 2.84 | 85.34 | 0 | 0.288 | 0.062 | 0 | 85.53 | 44.97 |  | 41853493 | 8228.01 | 3512.84 | 448.16 | 142.05 | 4267.01 | 0 | 14.4 | 0.4 | 0 | 8370.065 | 3512.839 | 448.164 | 142.054 | 4267.008 | 0 | 14.4 | 0.4 | 0 | 97 | 51 | 1 | 1 |  |  | 1 | 1 | 1 | 1 |  |  |  |  | 0 | 2 | ГЭСНм-2022 доп.8, м08-02-472-02, приказ Минстроя России от 14.11.2023 г. № 817/пр |  |  | 108001 | 0 |  | 0 | 3 | 0 | 1 | 1 | 1 | 1 | 1 | 1 |  | 97 | 51 |  |  |  | 0 | 0 | 0 | [5 empty] | 0 |  | 0 | 179.63 | 1235.94 | 2018.57 | 710.27 | 296.32 | 0 | 14.4 | 0.4 | 0 | 85.5346 | 44.9718 | [13 empty] | 0 | 0 | 1 | 1 |  |  |  | 1003 | 100 м | 100 м | 100 | [6 empty] | 40604465 | 3 | Монтажные работы | 0 |  | 2 | 108001 | Электротехнические установки: на других объектах | мФЕР-08 |  |  |  | 0 | 0 | 0 | 0 | 0 | 0 | 14.4 | 0.4 | 0 | [17 empty] | 0 | 0 | 0 |  |  |  |  | 97 | 51 |  |  |  |  | 1 |  | -1055403452 | 2 | 1 | -2 | 0 | 0 | 0 | 310.13 | 0 | 310.13 | 0 |  | 0 | 3 | 0 |  | 0 | 1 | 0 | 0 | 0 | 0 | Пр/812-049.3-1 | Пр/774-049.3 | Электротехнические установки: на других объектах | Электротехнические установки: на других объектах | 0
18 | 1 | 111 |  | 25,1 | 421/пр_2020_п.75_пп.а | Сметная стоимость вспомогательных ненормируемых материальных ресурсов, не учтенная в сметной норме, 2% | % | 2 | 2 | 2 |  |  |  | 1.71 | 1.71 | 0 | 0 | 0 | 0 | 0 | 0 | 0 | 0 | 0 |  | 41853493 | 0 | 0 | 0 | 0 | 0 | 0 | 0 | 0 | 0 | 0 | 0 | 0 | 0 | 0 | 0 | 0 | 0 | 0 | 0 | 0 | 1 | 1 |  |  | 1 | 1 | 1 | 1 |  |  |  |  | 3 | 4 |  |  |  | 0 | 0 |  | 0 | 16 | 0 | 1 | 1 | 1 | 1 | 1 | 1 |  | 0 | 0 |  |  |  | 0 | 0 | 0 | [5 empty] | 0 |  | 0 | 0 | 0 | 0 | 0 | 0 | 0 | 0 | 0 | 0 | 0 | 0 | [13 empty] | 0 | 0 | 1 | 1 |  |  |  | 1013 | % | % | 1 | [6 empty] | 40604523 | 16 | Строка по умолчанию | 0 |  | 4 | 0 | Прочие работы | по умолчанию |  |  |  | 0 | 0 | 0 | 0 | 0 | 0 | 0 | 0 | [18 empty] | 0 | 0 | 0 |  |  |  |  | 0 | 0 |  |  |  |  | 1 |  | 274903907 | 2 | 1 | -2 | 0 | 0 | 0 | 1.71 | 0 | 0 | 1.71 |  | 0 | 3 | 0 |  | 0 | 1 | 0 | 0 | 0 | 0 |  |  |  |  | 0
51 | 1 | 4 | 233 |  | Новый раздел | Узел учета в КТП | 0 | [6 empty] | 51674.67 | 12828.5 | 1836.93 | 671.18 | 36338.06 | 0 | 103.598 | 8.924 | 0 | 34857.72 | 18130.96 |  |  | 51674.67 | 12828.5 | 1836.93 | 671.18 | 36338.06 | 0 | 103.598 | 8.924 | 0 | 34857.72 | 18130.96 |  |  | 0 | 0 | 0 | 104663.35 | 0 | 103936.59 | 726.76 | 12828.5 | 12828.5 | 0 | 12828.5 | 0 | 0 | 0 | 0 | 0 | [19 empty] | 0 | 0 | 0 | 104663.35 | 0 | 103936.59 | 726.76 | 12828.5 | 12828.5 | 0 | 12828.5 | 0 | 0 | 0 | 0 | 0 | [114 empty] | 0
50 | 1 | 0 | 1 | 201 | 51674.67 | ПЗ | Прямые затраты |  |  | 201 | 1 | 1 |  | 2 | [7 empty] | 51674.67 | 1 | 51674.67
50 | 1 | 0 | 1 | 202 | 12828.5 | СтМатОб | Стоимость материальных ресурсов (всего) |  |  | 202 | 2 | 1 |  | 2 | [7 empty] | 12828.5 | 1 | 12828.5
50 | 0 | 0 | 1 | 222 | 0 | СтМатОбЗак | Стоимость материалов и оборудования заказчика |  |  | 222 | 3 | 3 |  | 2 | [7 empty] | 0 | 1 | 0
50 | 0 | 0 | 1 | 225 | 12828.5 | СтМатОбПод | Стоимость материалов и оборудования подрядчика |  |  | 225 | 4 | 3 |  | 2 | [7 empty] | 12828.5 | 1 | 12828.5
50 | 0 | 0 | 1 | 226 | 12828.5 | СтМат | Стоимость материалов (всего) |  |  | 226 | 5 | 3 |  | 2 | [7 empty] | 12828.5 | 1 | 12828.5
50 | 0 | 0 | 1 | 227 | 0 | СтМатЗак | Стоимость материалов заказчика |  |  | 227 | 6 | 3 |  | 2 | [7 empty] | 0 | 1 | 0
50 | 0 | 0 | 1 | 228 | 12828.5 | СтМатПод | Стоимость материалов подрядчика |  |  | 228 | 7 | 3 |  | 2 | [7 empty] | 12828.5 | 1 | 12828.5
50 | 0 | 0 | 1 | 216 | 0 | Оборуд | Стоимость оборудования (всего) |  |  | 216 | 8 | 3 |  | 2 | [7 empty] | 0 | 1 | 0
50 | 0 | 0 | 1 | 223 | 0 | ОборудЗак | Стоимость оборудования заказчика |  |  | 223 | 9 | 3 |  | 2 | [7 empty] | 0 | 1 | 0
50 | 0 | 0 | 1 | 229 | 0 | ОборудПод | Стоимость оборудования подрядчика |  |  | 229 | 10 | 3 |  | 2 | [7 empty] | 0 | 1 | 0
50 | 1 | 0 | 1 | 203 | 1836.93 | ЭММ | Эксплуатация машин |  |  | 203 | 11 | 1 |  | 2 | [7 empty] | 1836.93 | 1 | 1836.93
50 | 0 | 0 | 1 | 231 | 0 | ЭММсНРиСП | Эксплуатация машин по ТСН-2001.16 |  |  | 231 | 12 | 3 |  | 2 | [7 empty] | 0 | 1 | 0
50 | 1 | 0 | 1 | 204 | 671.18 | ЗПМ | ЗП машинистов |  |  | 204 | 13 | 1 |  | 2 | [7 empty] | 671.18 | 1 | 671.18
50 | 1 | 0 | 1 | 205 | 36338.06 | ОЗП | Основная ЗП рабочих |  |  | 205 | 14 | 1 |  | 2 | [7 empty] | 36338.06 | 1 | 36338.06
50 | 0 | 0 | 1 | 232 | 0 | ОЗПсНРиСП | Основная ЗП рабочих по ТСН-2001.16 |  |  | 232 | 15 | 3 |  | 2 | [7 empty] | 0 | 1 | 0
50 | 0 | 0 | 1 | 214 | 0 | Строит | Строительные работы с НР и СП |  |  | 214 | 16 | 3 |  | 2 | [7 empty] | 0 | 1 | 0
50 | 0 | 0 | 1 | 215 | 103936.59 | Монтаж | Монтажные работы с НР и СП |  |  | 215 | 17 | 3 |  | 2 | [7 empty] | 103936.59 | 1 | 103936.59
50 | 0 | 0 | 1 | 217 | 726.76 | Прочие | Прочие работы с НР и СП |  |  | 217 | 18 | 3 |  | 2 | [7 empty] | 726.76 | 1 | 726.76
50 | 0 | 0 | 1 | 230 | 0 | ПрочиеЗатр | Прочие затраты по ТСН-2001.16 |  |  | 230 | 19 | 3 |  | 2 | [7 empty] | 0 | 1 | 0
50 | 0 | 0 | 1 | 206 | 0 | ВозврМат | Возврат материалов |  |  | 206 | 20 | 3 |  | 2 | [7 empty] | 0 | 1 | 0
50 | 0 | 0 | 1 | 207 | 103.598 | ТрудСтр | Трудозатраты строителей |  |  | 207 | 21 | 3 |  | -1 | [7 empty] | 103.598 | 1 | 103.598
50 | 0 | 0 | 1 | 208 | 8.924 | ТрудМаш | Трудозатраты машинистов |  |  | 208 | 22 | 3 |  | -1 | [7 empty] | 1.948 | 1 | 1.948
50 | 0 | 0 | 1 | 209 | 0 | ТранспМат | Транспорт материалов |  |  | 209 | 23 | 3 |  | 2 | [7 empty] | 0 | 1 | 0
50 | 0 | 0 | 1 | 233 | 0 | Перевозка | Перевозка грузов |  |  | 233 | 24 | 3 |  | 2 | [7 empty] | 0 | 1 | 0
50 | 1 | 0 | 1 | 210 | 34857.72 | НР | Накладные расходы |  |  | 210 | 25 | 1 |  | 2 | [7 empty] | 34857.72 | 1 | 34857.72
50 | 1 | 0 | 1 | 211 | 18130.96 | СмПриб | Сметная прибыль |  |  | 211 | 26 | 1 |  | 2 | [7 empty] | 18130.96 | 1 | 18130.96
50 | 1 | 0 | 1 | 224 | 104663.35 | Всего | Всего с НР и СП |  |  | 224 | 27 | 1 |  | 2 | [7 empty] | 104663.35 | 1 | 104663.35
50 | 0 | 0 | 2 | 0 | 0 | х1 % | Временные здания и сооружения % |  |  | 212 | 28 | 1 |  | -1 | [7 empty] | 0 | 1 | 0
50 | 0 | 0 | 2 | 0 | 0 | х1 руб | Временные здания и сооружения руб |  |  | 212 | 29 | 1 |  | 2 | [7 empty] | 0 | 1 | 0
50 | 0 | 0 | 2 | 0 | 0 | х1 итог | Итого с временными зданиями и сооружениями |  |  | 212 | 30 | 1 |  | 2 | [7 empty] | 0 | 1 | 0
50 | 0 | 0 | 2 | 0 | 0 | х2 % | Зимнее удорожание % |  |  | 212 | 31 | 1 |  | -1 | [7 empty] | 0 | 1 | 0
50 | 0 | 0 | 2 | 0 | 0 | х2 руб | Зимнее удорожание руб. |  |  | 212 | 32 | 1 |  | 2 | [7 empty] | 0 | 1 | 0
50 | 0 | 0 | 2 | 0 | 0 | х2 итог | ИТОГ с зимним удорожанием |  |  | 212 | 33 | 1 |  | 2 | [7 empty] | 0 | 1 | 0
50 | 0 | 0 | 2 | 0 | 0 | х3 % | Непредвиденные расходы % |  |  | 212 | 34 | 1 |  | -1 | [7 empty] | 0 | 1 | 0
50 | 0 | 0 | 2 | 0 | 0 | х3 руб | Непредвиденные расходы руб. |  |  | 212 | 35 | 1 |  | 2 | [7 empty] | 0 | 1 | 0
50 | 0 | 0 | 2 | 0 | 0 | х3 итог | ИТОГ с непредвиденными расходами |  |  | 212 | 36 | 1 |  | 2 | [7 empty] | 0 | 1 | 0
50 | 0 | 0 | 2 | 0 | 104663.35 | Итого с накрут | Итого со всеми накрутками |  |  | 212 | 37 | 3 |  | 2 | [7 empty] | 104663.35 | 1 | 104663.35
50 | 1 | 0 | 2 | 0 | 20932.67 | Л12 | НДС 20% |  |  | 212 | 38 | 1 |  | 2 | [7 empty] | 20932.67 | 1 | 20932.67
50 | 1 | 0 | 2 | 213 | 125596.02 | Л13 | ИТОГО с НДС |  |  | 212 | 39 | 1 |  | 2 | [7 empty] | 125596.02 | 1 | 125596.02
4 | 1 |  | 312 |  | Новый раздел | Материалы, не учтенные ценником |  | 0 |  | 0 | [7 empty] | 0 |  |  | 0 | [53 empty] | 0 | [11 empty] | 0
52 | 1 | 4 | 298 | 0 | Новый раздел | Материалы, не учтенные ценником | [7 empty] | 192126.6 | 192126.6 | 0 | 0 | 0 | 0 | 0 | 0 | 0 | 0 | 0 | 0 | 0 | 192126.6 | 192126.6 | 0 | 0 | 0 | 0 | 0 | 0 | 0 | 0 | 0 | 0 | 0 | 0 | 0 | 0 | 192126.6 | 192126.6 | 0 | 0 | 192126.6 | 192126.6 | 0 | 192126.6 | 0 | 0 | 0 | 0 | 0 | 0 | 0 | 0 | 0 | 0 | 0 | 0 | 0 | 0 | 0 | 0 | 0 | 0 | 0 | 0 | 0 | 0 | 0 | 0 | 0 | 0 | 0 | 192126.6 | 192126.6 | 0 | 0 | 192126.6 | 192126.6 | 0 | 192126.6 | 0 | 0 | 0 | 0 | 0 | 0 | 0 | 0 | 0 | 0 | 0 | 0 | 0 | 0 | 0 | 0 | 0 | 0 | 0 | 0 | 0 | 0 | 0 | 0 | 0 | 0 | 0 | 0 | 0 | 0 | 0 | 0 | 0 | 0 | 0 | 0 | 0 | 0 | 0 | 0 | 0 | 0 | 0 | 0 | 0 | 0 | 0 | 0 | 0 | 0 | 0 | 0 | 0 | 0 | 0 | 0 | 0 | 0 | 0 | 0 | 0 | 0 | 0 | 0 | 0 | 0 | 0 | 0 | 0 | 0 | 0 | 0 | 0 | 0 | 0 | 0 | 0 | 0 | 0 | 0 | 0 | 0 | 0 | 0 | 0 | 0 | 0 | 0 | 0 | 0 | 0 | 0 | 0 | 0 | 0 | 0 | 0 | 0 | 0 | 0 | 0 | 0 | 0 | 0 | 0 | 0 | 0 | 0 | 0 | 0 | 0 | 0 | 0 | 0 | 0 | 0 | 0 | 0 | 0 | 0
17 | 1 |  |  | 26 | цена поставщика | Шкаф для АСТУЭ с монтажной панелью | ШТ | 1 | 0 | 1 |  |  |  | 15580.83 | 15580.83 | 0 | 0 | 0 | 0 | 0 | 0 | 0 | 0 | 0 |  | 41853493 | 15580.83 | 15580.83 | 0 | 0 | 0 | 0 | 0 | 0 | 0 | 15580.83 | 15580.83 | 0 | 0 | 0 | 0 | 0 | 0 | 0 | 0 | 0 | 1 | 1 |  |  | 1 | 1 | 1 | 1 |  |  |  |  | 3 | 1 |  |  |  | 1100 | 0 |  | 0 | 8 | 0 | 1 | 1 | 1 | 1 | 1 | 1 |  | 0 | 0 |  |  |  | 0 | 0 | 0 | [5 empty] | 0 |  | 0 | 15580.83 | 15580.83 | 0 | 0 | 0 | 0 | 0 | 0 | 0 | 0 | 0 | [13 empty] | 0 | 0 | 1 | 1 |  |  |  | 1013 | ШТ | ШТ | 1 | [6 empty] | 40604762 | 8 | Материалы строительные | 0 |  | 1 | 1100 | Материалы, изделия и конструкции | материалы (03) |  |  |  | 0 | 15580.83 | 15580.83 | 0 | 0 | 0 | 0 | 0 | 0 | [17 empty] | 0 | 0 | 0 |  |  |  |  | 0 | 0 |  | занесена вручную |  |  | 1 |  | -135470226 | 2 | 0 | -2 | 0 | 0 | 0 | 15580.83 | 15580.83 | 0 | 0 |  | 0 | 4 | 0 |  | 0 | 1 | 0 | 0 | 0 | 0 |  |  |  |  | 0
17 | 1 |  |  | 27 | цена поставщика | УСПД(Маршрутизатор)- RTR8A.LGE-1-2-RUF(DC2S.7-1) (PLC (OFDM) +RF(Комбинированный), Ethernet, GPRS,USB,RS-485. | ШТ | 1 | 0 | 1 |  |  |  | 70430 | 70430 | 0 | 0 | 0 | 0 | 0 | 0 | 0 | 0 | 0 |  | 41853493 | 70430 | 70430 | 0 | 0 | 0 | 0 | 0 | 0 | 0 | 70430 | 70430 | 0 | 0 | 0 | 0 | 0 | 0 | 0 | 0 | 0 | 1 | 1 |  |  | 1 | 1 | 1 | 1 |  |  |  |  | 3 | 1 |  |  |  | 1100 | 0 |  | 0 | 8 | 0 | 1 | 1 | 1 | 1 | 1 | 1 |  | 0 | 0 |  |  |  | 0 | 0 | 0 | [5 empty] | 0 |  | 0 | 70430 | 70430 | 0 | 0 | 0 | 0 | 0 | 0 | 0 | 0 | 0 | [13 empty] | 0 | 0 | 1 | 1 |  |  |  | 1013 | ШТ | ШТ | 1 | [6 empty] | 40604762 | 8 | Материалы строительные | 0 |  | 1 | 1100 | Материалы, изделия и конструкции | материалы (03) |  |  |  | 0 | 70430 | 70430 | 0 | 0 | 0 | 0 | 0 | 0 | [17 empty] | 0 | 0 | 0 |  |  |  |  | 0 | 0 |  | занесена вручную |  |  | 1 |  | -1029702210 | 2 | 0 | -2 | 0 | 0 | 0 | 70430 | 70430 | 0 | 0 |  | 0 | 4 | 0 |  | 0 | 1 | 0 | 0 | 0 | 0 |  |  |  |  | 0
17 | 1 |  |  | 28 | цена поставщика | Счетчик трехфазный трансформаторного включения-AD13A.3(I)-BLRs-Z-2r-W (3-6-1) | ШТ | 4 | 0 | 4 |  |  |  | 84903.32 | 84903.32 | 0 | 0 | 0 | 0 | 0 | 0 | 0 | 0 | 0 |  | 41853493 | 21225.83 | 21225.83 | 0 | 0 | 0 | 0 | 0 | 0 | 0 | 21225.83 | 21225.83 | 0 | 0 | 0 | 0 | 0 | 0 | 0 | 0 | 0 | 1 | 1 |  |  | 1 | 1 | 1 | 1 |  |  |  |  | 3 | 1 |  |  |  | 1100 | 0 |  | 0 | 8 | 0 | 1 | 1 | 1 | 1 | 1 | 1 |  | 0 | 0 |  |  |  | 0 | 0 | 0 | [5 empty] | 0 |  | 0 | 84903.32 | 21225.83 | 0 | 0 | 0 | 0 | 0 | 0 | 0 | 0 | 0 | [13 empty] | 0 | 0 | 1 | 1 |  |  |  | 1013 | ШТ | ШТ | 1 | [6 empty] | 40604762 | 8 | Материалы строительные | 0 |  | 1 | 1100 | Материалы, изделия и конструкции | материалы (03) |  |  |  | 0 | 21225.83 | 21225.83 | 0 | 0 | 0 | 0 | 0 | 0 | [17 empty] | 0 | 0 | 0 |  |  |  |  | 0 | 0 |  | занесена вручную |  |  | 1 |  | -934227559 | 2 | 0 | -2 | 0 | 0 | 0 | 84903.32 | 84903.32 | 0 | 0 |  | 0 | 4 | 0 |  | 0 | 1 | 0 | 0 | 0 | 0 |  |  |  |  | 0
17 | 1 |  |  | 29 | цена поставщика | Трансформатор тока:Т-0,66 | ШТ | 12 | 0 | 12 |  |  |  | 13899.96 | 13899.96 | 0 | 0 | 0 | 0 | 0 | 0 | 0 | 0 | 0 |  | 41853493 | 1158.33 | 1158.33 | 0 | 0 | 0 | 0 | 0 | 0 | 0 | 1158.33 | 1158.33 | 0 | 0 | 0 | 0 | 0 | 0 | 0 | 0 | 0 | 1 | 1 |  |  | 1 | 1 | 1 | 1 |  |  |  |  | 3 | 1 |  |  |  | 1100 | 0 |  | 0 | 8 | 0 | 1 | 1 | 1 | 1 | 1 | 1 |  | 0 | 0 |  |  |  | 0 | 0 | 0 | [5 empty] | 0 |  | 0 | 13899.96 | 1158.33 | 0 | 0 | 0 | 0 | 0 | 0 | 0 | 0 | 0 | [13 empty] | 0 | 0 | 1 | 1 |  |  |  | 1013 | ШТ | ШТ | 1 | [6 empty] | 40604762 | 8 | Материалы строительные | 0 |  | 1 | 1100 | Материалы, изделия и конструкции | материалы (03) |  |  |  | 0 | 1158.33 | 1158.33 | 0 | 0 | 0 | 0 | 0 | 0 | [17 empty] | 0 | 0 | 0 |  |  |  |  | 0 | 0 |  | занесена вручную |  |  | 1 |  | -143940747 | 2 | 0 | -2 | 0 | 0 | 0 | 13899.96 | 13899.96 | 0 | 0 |  | 0 | 4 | 0 |  | 0 | 1 | 0 | 0 | 0 | 0 |  |  |  |  | 0
17 | 1 |  |  | 30 | цена поставщика | Коробка клеммная испытательная ИКК | ШТ | 8 | 0 | 8 |  |  |  | 1946.64 | 1946.64 | 0 | 0 | 0 | 0 | 0 | 0 | 0 | 0 | 0 |  | 41853493 | 243.33 | 243.33 | 0 | 0 | 0 | 0 | 0 | 0 | 0 | 243.33 | 243.33 | 0 | 0 | 0 | 0 | 0 | 0 | 0 | 0 | 0 | 1 | 1 |  |  | 1 | 1 | 1 | 1 |  |  |  |  | 3 | 1 |  |  |  | 1100 | 0 |  | 0 | 8 | 0 | 1 | 1 | 1 | 1 | 1 | 1 |  | 0 | 0 |  |  |  | 0 | 0 | 0 | [5 empty] | 0 |  | 0 | 1946.64 | 243.33 | 0 | 0 | 0 | 0 | 0 | 0 | 0 | 0 | 0 | [13 empty] | 0 | 0 | 1 | 1 |  |  |  | 1013 | ШТ | ШТ | 1 | [6 empty] | 40604762 | 8 | Материалы строительные | 0 |  | 1 | 1100 | Материалы, изделия и конструкции | материалы (03) |  |  |  | 0 | 243.33 | 243.33 | 0 | 0 | 0 | 0 | 0 | 0 | [17 empty] | 0 | 0 | 0 |  |  |  |  | 0 | 0 |  | занесена вручную |  |  | 1 |  | -1143588329 | 2 | 0 | -2 | 0 | 0 | 0 | 1946.64 | 1946.64 | 0 | 0 |  | 0 | 4 | 0 |  | 0 | 1 | 0 | 0 | 0 | 0 |  |  |  |  | 0
17 | 1 |  |  | 31 | цена поставщика | Выключатели автоматические:«IEK» ВА47-29 3Р 10А, характеристика С (прим.) | ШТ | 1 | 0 | 1 |  |  |  | 557.5 | 557.5 | 0 | 0 | 0 | 0 | 0 | 0 | 0 | 0 | 0 |  | 41853493 | 557.5 | 557.5 | 0 | 0 | 0 | 0 | 0 | 0 | 0 | 557.5 | 557.5 | 0 | 0 | 0 | 0 | 0 | 0 | 0 | 0 | 0 | 1 | 1 |  |  | 1 | 1 | 1 | 1 |  |  |  |  | 3 | 1 |  |  |  | 1100 | 0 |  | 0 | 8 | 0 | 1 | 1 | 1 | 1 | 1 | 1 |  | 0 | 0 |  |  |  | 0 | 0 | 0 | [5 empty] | 0 |  | 0 | 557.5 | 557.5 | 0 | 0 | 0 | 0 | 0 | 0 | 0 | 0 | 0 | [13 empty] | 0 | 0 | 1 | 1 |  |  |  | 1013 | ШТ | ШТ | 1 | [6 empty] | 40604762 | 8 | Материалы строительные | 0 |  | 1 | 1100 | Материалы, изделия и конструкции | материалы (03) |  |  |  | 0 | 557.5 | 557.5 | 0 | 0 | 0 | 0 | 0 | 0 | [17 empty] | 0 | 0 | 0 |  |  |  |  | 0 | 0 |  | занесена вручную |  |  | 1 |  | -1637058020 | 2 | 0 | -2 | 0 | 0 | 0 | 557.5 | 557.5 | 0 | 0 |  | 0 | 4 | 0 |  | 0 | 1 | 0 | 0 | 0 | 0 |  |  |  |  | 0
17 | 1 |  |  | 32 | цена поставщика | Гофротруба | м | 25 | 0 | 25 |  |  |  | 541.75 | 541.75 | 0 | 0 | 0 | 0 | 0 | 0 | 0 | 0 | 0 |  | 41853493 | 21.67 | 21.67 | 0 | 0 | 0 | 0 | 0 | 0 | 0 | 21.67 | 21.67 | 0 | 0 | 0 | 0 | 0 | 0 | 0 | 0 | 0 | 1 | 1 |  |  | 1 | 1 | 1 | 1 |  |  |  |  | 3 | 1 |  |  |  | 1100 | 0 |  | 0 | 8 | 0 | 1 | 1 | 1 | 1 | 1 | 1 |  | 0 | 0 |  |  |  | 0 | 0 | 0 | [5 empty] | 0 |  | 0 | 541.75 | 21.67 | 0 | 0 | 0 | 0 | 0 | 0 | 0 | 0 | 0 | [13 empty] | 0 | 0 | 1 | 1 |  |  |  | 1003 | м | м | 1 | [6 empty] | 40604762 | 8 | Материалы строительные | 0 |  | 1 | 1100 | Материалы, изделия и конструкции | материалы (03) |  |  |  | 0 | 21.67 | 21.67 | 0 | 0 | 0 | 0 | 0 | 0 | [17 empty] | 0 | 0 | 0 |  |  |  |  | 0 | 0 |  | занесена вручную |  |  | 1 |  | 975754670 | 2 | 0 | -2 | 0 | 0 | 0 | 541.75 | 541.75 | 0 | 0 |  | 0 | 4 | 0 |  | 0 | 1 | 0 | 0 | 0 | 0 |  |  |  |  | 0
17 | 1 |  |  | 33 | цена поставщика | Кабель КВВГ 10*1,5 мм2 | м | 20 | 0 | 20 |  |  |  | 3916.6 | 3916.6 | 0 | 0 | 0 | 0 | 0 | 0 | 0 | 0 | 0 |  | 41853493 | 195.83 | 195.83 | 0 | 0 | 0 | 0 | 0 | 0 | 0 | 195.83 | 195.83 | 0 | 0 | 0 | 0 | 0 | 0 | 0 | 0 | 0 | 1 | 1 |  |  | 1 | 1 | 1 | 1 |  |  |  |  | 3 | 1 |  |  |  | 1100 | 0 |  | 0 | 8 | 0 | 1 | 1 | 1 | 1 | 1 | 1 |  | 0 | 0 |  |  |  | 0 | 0 | 0 | [5 empty] | 0 |  | 0 | 3916.6 | 195.83 | 0 | 0 | 0 | 0 | 0 | 0 | 0 | 0 | 0 | [13 empty] | 0 | 0 | 1 | 1 |  |  |  | 1003 | м | м | 1 | [6 empty] | 40604762 | 8 | Материалы строительные | 0 |  | 1 | 1100 | Материалы, изделия и конструкции | материалы (03) |  |  |  | 0 | 195.83 | 195.83 | 0 | 0 | 0 | 0 | 0 | 0 | [17 empty] | 0 | 0 | 0 |  |  |  |  | 0 | 0 |  | занесена вручную |  |  | 1 |  | -251239246 | 2 | 0 | -2 | 0 | 0 | 0 | 3916.6 | 3916.6 | 0 | 0 |  | 0 | 4 | 0 |  | 0 | 1 | 0 | 0 | 0 | 0 |  |  |  |  | 0
17 | 1 |  |  | 34 | цена поставщика | Кабель ВВГнг 4*1,5 мм2 | м | 5 | 0 | 5 |  |  |  | 350 | 350 | 0 | 0 | 0 | 0 | 0 | 0 | 0 | 0 | 0 |  | 41853493 | 70 | 70 | 0 | 0 | 0 | 0 | 0 | 0 | 0 | 70 | 70 | 0 | 0 | 0 | 0 | 0 | 0 | 0 | 0 | 0 | 1 | 1 |  |  | 1 | 1 | 1 | 1 |  |  |  |  | 3 | 1 |  |  |  | 1100 | 0 |  | 0 | 8 | 0 | 1 | 1 | 1 | 1 | 1 | 1 |  | 0 | 0 |  |  |  | 0 | 0 | 0 | [5 empty] | 0 |  | 0 | 350 | 70 | 0 | 0 | 0 | 0 | 0 | 0 | 0 | 0 | 0 | [13 empty] | 0 | 0 | 1 | 1 |  |  |  | 1003 | м | м | 1 | [6 empty] | 40604762 | 8 | Материалы строительные | 0 |  | 1 | 1100 | Материалы, изделия и конструкции | материалы (03) |  |  |  | 0 | 70 | 70 | 0 | 0 | 0 | 0 | 0 | 0 | [17 empty] | 0 | 0 | 0 |  |  |  |  | 0 | 0 |  | занесена вручную |  |  | 1 |  | 814147676 | 2 | 0 | -2 | 0 | 0 | 0 | 350 | 350 | 0 | 0 |  | 0 | 4 | 0 |  | 0 | 1 | 0 | 0 | 0 | 0 |  |  |  |  | 0
51 | 1 | 4 | 298 |  | Новый раздел | Материалы, не учтенные ценником | 0 | [6 empty] | 192126.6 | 192126.6 | 0 | 0 | 0 | 0 | 0 | 0 | 0 | 0 | 0 |  |  | 192126.6 | 192126.6 | 0 | 0 | 0 | 0 | 0 | 0 | 0 | 0 | 0 |  |  | 0 | 0 | 0 | 192126.6 | 192126.6 | 0 | 0 | 192126.6 | 192126.6 | 0 | 192126.6 | 0 | 0 | 0 | 0 | 0 | [19 empty] | 0 | 0 | 0 | 192126.6 | 192126.6 | 0 | 0 | 192126.6 | 192126.6 | 0 | 192126.6 | 0 | 0 | 0 | 0 | 0 | [114 empty] | 0
50 | 1 | 0 | 1 | 201 | 192126.6 | ПЗ | Прямые затраты |  |  | 201 | 1 | 1 |  | 2 | [7 empty] | 192126.6 | 1 | 192126.6
50 | 1 | 0 | 1 | 202 | 192126.6 | СтМатОб | Стоимость материальных ресурсов (всего) |  |  | 202 | 2 | 1 |  | 2 | [7 empty] | 192126.6 | 1 | 192126.6
50 | 0 | 0 | 1 | 222 | 0 | СтМатОбЗак | Стоимость материалов и оборудования заказчика |  |  | 222 | 3 | 3 |  | 2 | [7 empty] | 0 | 1 | 0
50 | 0 | 0 | 1 | 225 | 192126.6 | СтМатОбПод | Стоимость материалов и оборудования подрядчика |  |  | 225 | 4 | 3 |  | 2 | [7 empty] | 192126.6 | 1 | 192126.6
50 | 0 | 0 | 1 | 226 | 192126.6 | СтМат | Стоимость материалов (всего) |  |  | 226 | 5 | 3 |  | 2 | [7 empty] | 192126.6 | 1 | 192126.6
50 | 0 | 0 | 1 | 227 | 0 | СтМатЗак | Стоимость материалов заказчика |  |  | 227 | 6 | 3 |  | 2 | [7 empty] | 0 | 1 | 0
50 | 0 | 0 | 1 | 228 | 192126.6 | СтМатПод | Стоимость материалов подрядчика |  |  | 228 | 7 | 3 |  | 2 | [7 empty] | 192126.6 | 1 | 192126.6
50 | 0 | 0 | 1 | 216 | 0 | Оборуд | Стоимость оборудования (всего) |  |  | 216 | 8 | 3 |  | 2 | [7 empty] | 0 | 1 | 0
50 | 0 | 0 | 1 | 223 | 0 | ОборудЗак | Стоимость оборудования заказчика |  |  | 223 | 9 | 3 |  | 2 | [7 empty] | 0 | 1 | 0
50 | 0 | 0 | 1 | 229 | 0 | ОборудПод | Стоимость оборудования подрядчика |  |  | 229 | 10 | 3 |  | 2 | [7 empty] | 0 | 1 | 0
50 | 0 | 0 | 1 | 203 | 0 | ЭММ | Эксплуатация машин |  |  | 203 | 11 | 1 |  | 2 | [7 empty] | 0 | 1 | 0
50 | 0 | 0 | 1 | 231 | 0 | ЭММсНРиСП | Эксплуатация машин по ТСН-2001.16 |  |  | 231 | 12 | 3 |  | 2 | [7 empty] | 0 | 1 | 0
50 | 0 | 0 | 1 | 204 | 0 | ЗПМ | ЗП машинистов |  |  | 204 | 13 | 1 |  | 2 | [7 empty] | 0 | 1 | 0
50 | 0 | 0 | 1 | 205 | 0 | ОЗП | Основная ЗП рабочих |  |  | 205 | 14 | 1 |  | 2 | [7 empty] | 0 | 1 | 0
50 | 0 | 0 | 1 | 232 | 0 | ОЗПсНРиСП | Основная ЗП рабочих по ТСН-2001.16 |  |  | 232 | 15 | 3 |  | 2 | [7 empty] | 0 | 1 | 0
50 | 0 | 0 | 1 | 214 | 192126.6 | Строит | Строительные работы с НР и СП |  |  | 214 | 16 | 3 |  | 2 | [7 empty] | 192126.6 | 1 | 192126.6
50 | 0 | 0 | 1 | 215 | 0 | Монтаж | Монтажные работы с НР и СП |  |  | 215 | 17 | 3 |  | 2 | [7 empty] | 0 | 1 | 0
50 | 0 | 0 | 1 | 217 | 0 | Прочие | Прочие работы с НР и СП |  |  | 217 | 18 | 3 |  | 2 | [7 empty] | 0 | 1 | 0
50 | 0 | 0 | 1 | 230 | 0 | ПрочиеЗатр | Прочие затраты по ТСН-2001.16 |  |  | 230 | 19 | 3 |  | 2 | [7 empty] | 0 | 1 | 0
50 | 0 | 0 | 1 | 206 | 0 | ВозврМат | Возврат материалов |  |  | 206 | 20 | 3 |  | 2 | [7 empty] | 0 | 1 | 0
50 | 0 | 0 | 1 | 207 | 0 | ТрудСтр | Трудозатраты строителей |  |  | 207 | 21 | 3 |  | -1 | [7 empty] | 0 | 1 | 0
50 | 0 | 0 | 1 | 208 | 0 | ТрудМаш | Трудозатраты машинистов |  |  | 208 | 22 | 3 |  | -1 | [7 empty] | 0 | 1 | 0
50 | 0 | 0 | 1 | 209 | 0 | ТранспМат | Транспорт материалов |  |  | 209 | 23 | 3 |  | 2 | [7 empty] | 0 | 1 | 0
50 | 0 | 0 | 1 | 233 | 0 | Перевозка | Перевозка грузов |  |  | 233 | 24 | 3 |  | 2 | [7 empty] | 0 | 1 | 0
50 | 0 | 0 | 1 | 210 | 0 | НР | Накладные расходы |  |  | 210 | 25 | 1 |  | 2 | [7 empty] | 0 | 1 | 0
50 | 0 | 0 | 1 | 211 | 0 | СмПриб | Сметная прибыль |  |  | 211 | 26 | 1 |  | 2 | [7 empty] | 0 | 1 | 0
50 | 1 | 0 | 1 | 224 | 192126.6 | Всего | Всего с НР и СП |  |  | 224 | 27 | 1 |  | 2 | [7 empty] | 192126.6 | 1 | 192126.6
50 | 0 | 0 | 2 | 0 | 0 | х1 % | Временные здания и сооружения % |  |  | 212 | 28 | 1 |  | -1 | [7 empty] | 0 | 1 | 0
50 | 0 | 0 | 2 | 0 | 0 | х1 руб | Временные здания и сооружения руб |  |  | 212 | 29 | 1 |  | 2 | [7 empty] | 0 | 1 | 0
50 | 0 | 0 | 2 | 0 | 0 | х1 итог | Итого с временными зданиями и сооружениями |  |  | 212 | 30 | 1 |  | 2 | [7 empty] | 0 | 1 | 0
50 | 0 | 0 | 2 | 0 | 0 | х2 % | Зимнее удорожание % |  |  | 212 | 31 | 1 |  | -1 | [7 empty] | 0 | 1 | 0
50 | 0 | 0 | 2 | 0 | 0 | х2 руб | Зимнее удорожание руб. |  |  | 212 | 32 | 1 |  | 2 | [7 empty] | 0 | 1 | 0
50 | 0 | 0 | 2 | 0 | 0 | х2 итог | ИТОГ с зимним удорожанием |  |  | 212 | 33 | 1 |  | 2 | [7 empty] | 0 | 1 | 0
50 | 0 | 0 | 2 | 0 | 0 | х3 % | Непредвиденные расходы % |  |  | 212 | 34 | 1 |  | -1 | [7 empty] | 0 | 1 | 0
50 | 0 | 0 | 2 | 0 | 0 | х3 руб | Непредвиденные расходы руб. |  |  | 212 | 35 | 1 |  | 2 | [7 empty] | 0 | 1 | 0
50 | 0 | 0 | 2 | 0 | 0 | х3 итог | ИТОГ с непредвиденными расходами |  |  | 212 | 36 | 1 |  | 2 | [7 empty] | 0 | 1 | 0
50 | 0 | 0 | 2 | 0 | 192126.6 | Итого с накрут | Итого со всеми накрутками |  |  | 212 | 37 | 3 |  | 2 | [7 empty] | 192126.6 | 1 | 192126.6
50 | 1 | 0 | 2 | 0 | 38425.32 | Л12 | НДС 20% |  |  | 212 | 38 | 1 |  | 2 | [7 empty] | 38425.32 | 1 | 38425.32
50 | 1 | 0 | 2 | 213 | 230551.92 | Л13 | ИТОГО с НДС |  |  | 212 | 39 | 1 |  | 2 | [7 empty] | 230551.92 | 1 | 230551.92
4 | 1 |  | 363 |  | Новый раздел | Пуско-наладочные работы |  | 0 |  | 0 | [7 empty] | 0 |  |  | 0 | [53 empty] | 0 | [11 empty] | 0
52 | 1 | 4 | 354 | 0 | Новый раздел | Пуско-наладочные работы | [7 empty] | 8308.95 | 0 | 0 | 0 | 8308.95 | 0 | 20.96 | 0 | 0 | 6148.62 | 2991.22 | 0 | 0 | 8308.95 | 0 | 0 | 0 | 8308.95 | 0 | 20.96 | 0 | 0 | 6148.62 | 2991.22 | 0 | 0 | 0 | 0 | 0 | 17448.79 | 0 | 0 | 17448.79 | 0 | 0 | 0 | 0 | 0 | 0 | 0 | 0 | 0 | 0 | 0 | 0 | 0 | 0 | 0 | 0 | 0 | 0 | 0 | 0 | 0 | 0 | 0 | 0 | 0 | 0 | 0 | 0 | 0 | 0 | 0 | 17448.79 | 0 | 0 | 17448.79 | 0 | 0 | 0 | 0 | 0 | 0 | 0 | 0 | 0 | 0 | 0 | 0 | 0 | 0 | 0 | 0 | 0 | 0 | 0 | 0 | 0 | 0 | 0 | 0 | 0 | 0 | 0 | 0 | 0 | 0 | 0 | 0 | 0 | 0 | 0 | 0 | 0 | 0 | 0 | 0 | 0 | 0 | 0 | 0 | 0 | 0 | 0 | 0 | 0 | 0 | 0 | 0 | 0 | 0 | 0 | 0 | 0 | 0 | 0 | 0 | 0 | 0 | 0 | 0 | 0 | 0 | 0 | 0 | 0 | 0 | 0 | 0 | 0 | 0 | 0 | 0 | 0 | 0 | 0 | 0 | 0 | 0 | 0 | 0 | 0 | 0 | 0 | 0 | 0 | 0 | 0 | 0 | 0 | 0 | 0 | 0 | 0 | 0 | 0 | 0 | 0 | 0 | 0 | 0 | 0 | 0 | 0 | 0 | 0 | 0 | 0 | 0 | 0 | 0 | 0 | 0 | 0 | 0 | 0 | 0 | 0 | 0 | 0 | 0
17 | 1 | 114 | 114 | 35 | п01-03-004-01 | Выключатель автоматический постоянного тока быстродействующий напряжением свыше 1 кВ, номинальный ток: до 1000 А | ШТ | 1 | 0 | 1 |  |  |  | 2768.69 | 0 | 0 | 0 | 2768.69 | 0 | 7.2 | 0 | 0 | 2048.83 | 996.73 |  | 41853493 | 2768.69 | 0 | 0 | 0 | 2768.69 | 0 | 7.2 | 0 | 0 | 2768.688 | 0 | 0 | 0 | 2768.688 | 0 | 7.2 | 0 | 0 | 74 | 36 | 1 | 1 |  |  | 1 | 1 | 1 | 1 |  |  |  |  | 0 | 4 | ГЭСНп-2022, п01-03-004-01, приказ Минстроя России от 18.05.2022 г. № 378/пр |  |  | 200001 | 0 |  | 0 | 4 | 0 | 1 | 1 | 1 | 1 | 1 | 1 |  | 74 | 36 |  |  |  | 0 | 0 | 0 | [5 empty] | 0 |  | 0 | 2768.69 | 0 | 0 | 0 | 1036 | 0 | 7.2 | 0 | 0 | 2048.8306 | 996.7284 | [13 empty] | 0 | 0 | 1 | 1 |  |  |  | 1013 | ШТ | ШТ | 1 | [6 empty] | 40604507 | 4 | Пусконаладочные работы | 83 | Пусконаладочные работы | 4 | 200001 | Пусконаладочные работы Электротехнические устройства | ФЕРп |  |  |  | 0 | 0 | 0 | 0 | 0 | 0 | 7.2 | 0 | 0 | [17 empty] | 0 | 0 | 0 |  |  |  |  | 74 | 36 |  |  |  |  | 1 |  | -891124223 | 2 | 1 | -2 | 0 | 0 | 0 | 5814.25 | 0 | 0 | 5814.25 |  | 0 | 3 | 0 |  | 0 | 1 | 0 | 0 | 0 | 0 | Пр/812-083.0-1 | Пр/774-083.0 | Пусконаладочные работы | Пусконаладочные работы | 0
17 | 1 | 116 | 116 | 36 | п01-11-013-01 | Замер полного сопротивления цепи "фаза-нуль" | ШТ | 4 | 0 | 4 |  |  |  | 1610.54 | 0 | 0 | 0 | 1610.54 | 0 | 4 | 0 | 0 | 1191.8 | 579.79 |  | 41853493 | 402.64 | 0 | 0 | 0 | 402.64 | 0 | 1 | 0 | 0 | 402.635 | 0 | 0 | 0 | 402.635 | 0 | 1 | 0 | 0 | 74 | 36 | 1 | 1 |  |  | 1 | 1 | 1 | 1 |  |  |  |  | 0 | 4 | ГЭСНп-2022, п01-11-013-01, приказ Минстроя России от 18.05.2022 г. № 378/пр |  |  | 200001 | 0 |  | 0 | 4 | 0 | 1 | 1 | 1 | 1 | 1 | 1 |  | 74 | 36 |  |  |  | 0 | 0 | 0 | [5 empty] | 0 |  | 0 | 1610.54 | 0 | 0 | 0 | 805.27 | 0 | 1 | 0 | 0 | 1191.7996 | 579.7944 | [13 empty] | 0 | 0 | 1 | 1 |  |  |  | 1013 | ШТ | ШТ | 1 | [6 empty] | 40604507 | 4 | Пусконаладочные работы | 83 | Пусконаладочные работы | 4 | 200001 | Пусконаладочные работы Электротехнические устройства | ФЕРп |  |  |  | 0 | 0 | 0 | 0 | 0 | 0 | 1 | 0 | 0 | [17 empty] | 0 | 0 | 0 |  |  |  |  | 74 | 36 |  |  |  |  | 1 |  | -78249369 | 2 | 1 | -2 | 0 | 0 | 0 | 3382.13 | 0 | 0 | 3382.13 |  | 0 | 3 | 0 |  | 0 | 1 | 0 | 0 | 0 | 0 | Пр/812-083.0-1 | Пр/774-083.0 | Пусконаладочные работы | Пусконаладочные работы | 0
17 | 1 | 118 | 118 | 37 | п01-11-024-01 | Фазировка электрической линии или трансформатора с сетью напряжением: до 1 кВ | ШТ | 4 | 0 | 4 |  |  |  | 1320.64 | 0 | 0 | 0 | 1320.64 | 0 | 3.28 | 0 | 0 | 977.27 | 475.43 |  | 41853493 | 330.16 | 0 | 0 | 0 | 330.16 | 0 | 0.82 | 0 | 0 | 330.1607 | 0 | 0 | 0 | 330.1607 | 0 | 0.82 | 0 | 0 | 74 | 36 | 1 | 1 |  |  | 1 | 1 | 1 | 1 |  |  |  |  | 0 | 4 | ГЭСНп-2022, п01-11-024-01, приказ Минстроя России от 18.05.2022 г. № 378/пр |  |  | 200001 | 0 |  | 0 | 4 | 0 | 1 | 1 | 1 | 1 | 1 | 1 |  | 74 | 36 |  |  |  | 0 | 0 | 0 | [5 empty] | 0 |  | 0 | 1320.64 | 0 | 0 | 0 | 805.27 | 0 | 0.82 | 0 | 0 | 977.2736 | 475.4304 | [13 empty] | 0 | 0 | 1 | 1 |  |  |  | 1013 | ШТ | ШТ | 1 | [6 empty] | 40604507 | 4 | Пусконаладочные работы | 83 | Пусконаладочные работы | 4 | 200001 | Пусконаладочные работы Электротехнические устройства | ФЕРп |  |  |  | 0 | 0 | 0 | 0 | 0 | 0 | 0.82 | 0 | 0 | [17 empty] | 0 | 0 | 0 |  |  |  |  | 74 | 36 |  |  |  |  | 1 |  | 754195476 | 2 | 1 | -2 | 0 | 0 | 0 | 2773.34 | 0 | 0 | 2773.34 |  | 0 | 3 | 0 |  | 0 | 1 | 0 | 0 | 0 | 0 | Пр/812-083.0-1 | Пр/774-083.0 | Пусконаладочные работы | Пусконаладочные работы | 0
17 | 1 | 120 | 120 | 38 | п01-11-023-01 | Снятие характеристик коммутационных аппаратов: временных | ШТ | 4 | 0 | 4 |  |  |  | 2609.08 | 0 | 0 | 0 | 2609.08 | 0 | 6.48 | 0 | 0 | 1930.72 | 939.27 |  | 41853493 | 652.27 | 0 | 0 | 0 | 652.27 | 0 | 1.62 | 0 | 0 | 652.2687 | 0 | 0 | 0 | 652.2687 | 0 | 1.62 | 0 | 0 | 74 | 36 | 1 | 1 |  |  | 1 | 1 | 1 | 1 |  |  |  |  | 0 | 4 | ГЭСНп-2022, п01-11-023-01, приказ Минстроя России от 18.05.2022 г. № 378/пр |  |  | 200001 | 0 |  | 0 | 4 | 0 | 1 | 1 | 1 | 1 | 1 | 1 |  | 74 | 36 |  |  |  | 0 | 0 | 0 | [5 empty] | 0 |  | 0 | 2609.08 | 0 | 0 | 0 | 805.27 | 0 | 1.62 | 0 | 0 | 1930.7192 | 939.2688 | [13 empty] | 0 | 0 | 1 | 1 |  |  |  | 1013 | ШТ | ШТ | 1 | [6 empty] | 40604507 | 4 | Пусконаладочные работы | 83 | Пусконаладочные работы | 4 | 200001 | Пусконаладочные работы Электротехнические устройства | ФЕРп |  |  |  | 0 | 0 | 0 | 0 | 0 | 0 | 1.62 | 0 | 0 | [17 empty] | 0 | 0 | 0 |  |  |  |  | 74 | 36 |  |  |  |  | 1 |  | -1299208323 | 2 | 1 | -2 | 0 | 0 | 0 | 5479.07 | 0 | 0 | 5479.07 |  | 0 | 3 | 0 |  | 0 | 1 | 0 | 0 | 0 | 0 | Пр/812-083.0-1 | Пр/774-083.0 | Пусконаладочные работы | Пусконаладочные работы | 0
51 | 1 | 4 | 354 |  | Новый раздел | Пуско-наладочные работы | 0 | [6 empty] | 8308.95 | 0 | 0 | 0 | 8308.95 | 0 | 20.96 | 0 | 0 | 6148.62 | 2991.22 |  |  | 8308.95 | 0 | 0 | 0 | 8308.95 | 0 | 20.96 | 0 | 0 | 6148.62 | 2991.22 |  |  | 0 | 0 | 0 | 17448.79 | 0 | 0 | 17448.79 | 0 | 0 | 0 | 0 | 0 | 0 | 0 | 0 | 0 | [19 empty] | 0 | 0 | 0 | 17448.79 | 0 | 0 | 17448.79 | 0 | 0 | 0 | 0 | 0 | 0 | 0 | 0 | 0 | [114 empty] | 0
50 | 1 | 0 | 1 | 201 | 8308.95 | ПЗ | Прямые затраты |  |  | 201 | 1 | 1 |  | 2 | [7 empty] | 8308.95 | 1 | 8308.95
50 | 0 | 0 | 1 | 202 | 0 | СтМатОб | Стоимость материальных ресурсов (всего) |  |  | 202 | 2 | 1 |  | 2 | [7 empty] | 0 | 1 | 0
50 | 0 | 0 | 1 | 222 | 0 | СтМатОбЗак | Стоимость материалов и оборудования заказчика |  |  | 222 | 3 | 3 |  | 2 | [7 empty] | 0 | 1 | 0
50 | 0 | 0 | 1 | 225 | 0 | СтМатОбПод | Стоимость материалов и оборудования подрядчика |  |  | 225 | 4 | 3 |  | 2 | [7 empty] | 0 | 1 | 0
50 | 0 | 0 | 1 | 226 | 0 | СтМат | Стоимость материалов (всего) |  |  | 226 | 5 | 3 |  | 2 | [7 empty] | 0 | 1 | 0
50 | 0 | 0 | 1 | 227 | 0 | СтМатЗак | Стоимость материалов заказчика |  |  | 227 | 6 | 3 |  | 2 | [7 empty] | 0 | 1 | 0
50 | 0 | 0 | 1 | 228 | 0 | СтМатПод | Стоимость материалов подрядчика |  |  | 228 | 7 | 3 |  | 2 | [7 empty] | 0 | 1 | 0
50 | 0 | 0 | 1 | 216 | 0 | Оборуд | Стоимость оборудования (всего) |  |  | 216 | 8 | 3 |  | 2 | [7 empty] | 0 | 1 | 0
50 | 0 | 0 | 1 | 223 | 0 | ОборудЗак | Стоимость оборудования заказчика |  |  | 223 | 9 | 3 |  | 2 | [7 empty] | 0 | 1 | 0
50 | 0 | 0 | 1 | 229 | 0 | ОборудПод | Стоимость оборудования подрядчика |  |  | 229 | 10 | 3 |  | 2 | [7 empty] | 0 | 1 | 0
50 | 0 | 0 | 1 | 203 | 0 | ЭММ | Эксплуатация машин |  |  | 203 | 11 | 1 |  | 2 | [7 empty] | 0 | 1 | 0
50 | 0 | 0 | 1 | 231 | 0 | ЭММсНРиСП | Эксплуатация машин по ТСН-2001.16 |  |  | 231 | 12 | 3 |  | 2 | [7 empty] | 0 | 1 | 0
50 | 0 | 0 | 1 | 204 | 0 | ЗПМ | ЗП машинистов |  |  | 204 | 13 | 1 |  | 2 | [7 empty] | 0 | 1 | 0
50 | 1 | 0 | 1 | 205 | 8308.95 | ОЗП | Основная ЗП рабочих |  |  | 205 | 14 | 1 |  | 2 | [7 empty] | 8308.95 | 1 | 8308.95
50 | 0 | 0 | 1 | 232 | 0 | ОЗПсНРиСП | Основная ЗП рабочих по ТСН-2001.16 |  |  | 232 | 15 | 3 |  | 2 | [7 empty] | 0 | 1 | 0
50 | 0 | 0 | 1 | 214 | 0 | Строит | Строительные работы с НР и СП |  |  | 214 | 16 | 3 |  | 2 | [7 empty] | 0 | 1 | 0
50 | 0 | 0 | 1 | 215 | 0 | Монтаж | Монтажные работы с НР и СП |  |  | 215 | 17 | 3 |  | 2 | [7 empty] | 0 | 1 | 0
50 | 0 | 0 | 1 | 217 | 17448.79 | Прочие | Прочие работы с НР и СП |  |  | 217 | 18 | 3 |  | 2 | [7 empty] | 17448.79 | 1 | 17448.79
50 | 0 | 0 | 1 | 230 | 0 | ПрочиеЗатр | Прочие затраты по ТСН-2001.16 |  |  | 230 | 19 | 3 |  | 2 | [7 empty] | 0 | 1 | 0
50 | 0 | 0 | 1 | 206 | 0 | ВозврМат | Возврат материалов |  |  | 206 | 20 | 3 |  | 2 | [7 empty] | 0 | 1 | 0
50 | 0 | 0 | 1 | 207 | 20.96 | ТрудСтр | Трудозатраты строителей |  |  | 207 | 21 | 3 |  | -1 | [7 empty] | 20.96 | 1 | 20.96
50 | 0 | 0 | 1 | 208 | 0 | ТрудМаш | Трудозатраты машинистов |  |  | 208 | 22 | 3 |  | -1 | [7 empty] | 0 | 1 | 0
50 | 0 | 0 | 1 | 209 | 0 | ТранспМат | Транспорт материалов |  |  | 209 | 23 | 3 |  | 2 | [7 empty] | 0 | 1 | 0
50 | 0 | 0 | 1 | 233 | 0 | Перевозка | Перевозка грузов |  |  | 233 | 24 | 3 |  | 2 | [7 empty] | 0 | 1 | 0
50 | 1 | 0 | 1 | 210 | 6148.62 | НР | Накладные расходы |  |  | 210 | 25 | 1 |  | 2 | [7 empty] | 6148.62 | 1 | 6148.62
50 | 1 | 0 | 1 | 211 | 2991.22 | СмПриб | Сметная прибыль |  |  | 211 | 26 | 1 |  | 2 | [7 empty] | 2991.22 | 1 | 2991.22
50 | 1 | 0 | 1 | 224 | 17448.79 | Всего | Всего с НР и СП |  |  | 224 | 27 | 1 |  | 2 | [7 empty] | 17448.79 | 1 | 17448.79
50 | 0 | 0 | 2 | 0 | 0 | х1 % | Временные здания и сооружения % |  |  | 212 | 28 | 1 |  | -1 | [7 empty] | 0 | 1 | 0
50 | 0 | 0 | 2 | 0 | 0 | х1 руб | Временные здания и сооружения руб |  |  | 212 | 29 | 1 |  | 2 | [7 empty] | 0 | 1 | 0
50 | 0 | 0 | 2 | 0 | 0 | х1 итог | Итого с временными зданиями и сооружениями |  |  | 212 | 30 | 1 |  | 2 | [7 empty] | 0 | 1 | 0
50 | 0 | 0 | 2 | 0 | 0 | х2 % | Зимнее удорожание % |  |  | 212 | 31 | 1 |  | -1 | [7 empty] | 0 | 1 | 0
50 | 0 | 0 | 2 | 0 | 0 | х2 руб | Зимнее удорожание руб. |  |  | 212 | 32 | 1 |  | 2 | [7 empty] | 0 | 1 | 0
50 | 0 | 0 | 2 | 0 | 0 | х2 итог | ИТОГ с зимним удорожанием |  |  | 212 | 33 | 1 |  | 2 | [7 empty] | 0 | 1 | 0
50 | 0 | 0 | 2 | 0 | 0 | х3 % | Непредвиденные расходы % |  |  | 212 | 34 | 1 |  | -1 | [7 empty] | 0 | 1 | 0
50 | 0 | 0 | 2 | 0 | 0 | х3 руб | Непредвиденные расходы руб. |  |  | 212 | 35 | 1 |  | 2 | [7 empty] | 0 | 1 | 0
50 | 0 | 0 | 2 | 0 | 0 | х3 итог | ИТОГ с непредвиденными расходами |  |  | 212 | 36 | 1 |  | 2 | [7 empty] | 0 | 1 | 0
50 | 0 | 0 | 2 | 0 | 17448.79 | Итого с накрут | Итого со всеми накрутками |  |  | 212 | 37 | 3 |  | 2 | [7 empty] | 17448.79 | 1 | 17448.79
50 | 1 | 0 | 2 | 0 | 3489.76 | Л12 | НДС 20% |  |  | 212 | 38 | 1 |  | 2 | [7 empty] | 3489.76 | 1 | 3489.76
50 | 1 | 0 | 2 | 213 | 20938.55 | Л13 | ИТОГО с НДС |  |  | 212 | 39 | 1 |  | 2 | [7 empty] | 20938.55 | 1 | 20938.55
51 | 1 | 3 | 20 |  |  | Новая локальная смета | 0 | [6 empty] | 3075376.16 | 2972330.98 | 5934.66 | 2123.54 | 94986.98 | 0 | 291.122 | 13.3796 | 0 | 91244.9 | 47536.25 | [15 empty] | 0 | 0 | 0 | 3214157.31 | 2957608.93 | 237366.03 | 19182.35 | 2972330.98 | 2972330.98 | 0 | 2972330.98 | 0 | 0 | 0 | 0 | 0 | [149 empty] | 0
50 | 1 | 0 | 1 | 201 | 3075376.16 | ПЗ | Прямые затраты |  |  | 201 | 1 | 1 |  | 2 | [7 empty] | 3075376.16 | 1 | 3075376.16
50 | 1 | 0 | 1 | 202 | 2972330.98 | СтМатОб | Стоимость материальных ресурсов (всего) |  |  | 202 | 2 | 1 |  | 2 | [7 empty] | 2972330.98 | 1 | 2972330.98
50 | 0 | 0 | 1 | 222 | 0 | СтМатОбЗак | Стоимость материалов и оборудования заказчика |  |  | 222 | 3 | 3 |  | 2 | [7 empty] | 0 | 1 | 0
50 | 0 | 0 | 1 | 225 | 2972330.98 | СтМатОбПод | Стоимость материалов и оборудования подрядчика |  |  | 225 | 4 | 3 |  | 2 | [7 empty] | 2972330.98 | 1 | 2972330.98
50 | 0 | 0 | 1 | 226 | 2972330.98 | СтМат | Стоимость материалов (всего) |  |  | 226 | 5 | 3 |  | 2 | [7 empty] | 2972330.98 | 1 | 2972330.98
50 | 0 | 0 | 1 | 227 | 0 | СтМатЗак | Стоимость материалов заказчика |  |  | 227 | 6 | 3 |  | 2 | [7 empty] | 0 | 1 | 0
50 | 0 | 0 | 1 | 228 | 2972330.98 | СтМатПод | Стоимость материалов подрядчика |  |  | 228 | 7 | 3 |  | 2 | [7 empty] | 2972330.98 | 1 | 2972330.98
50 | 0 | 0 | 1 | 216 | 0 | Оборуд | Стоимость оборудования (всего) |  |  | 216 | 8 | 3 |  | 2 | [7 empty] | 0 | 1 | 0
50 | 0 | 0 | 1 | 223 | 0 | ОборудЗак | Стоимость оборудования заказчика |  |  | 223 | 9 | 3 |  | 2 | [7 empty] | 0 | 1 | 0
50 | 0 | 0 | 1 | 229 | 0 | ОборудПод | Стоимость оборудования подрядчика |  |  | 229 | 10 | 3 |  | 2 | [7 empty] | 0 | 1 | 0
50 | 1 | 0 | 1 | 203 | 5934.66 | ЭММ | Эксплуатация машин |  |  | 203 | 11 | 1 |  | 2 | [7 empty] | 5934.66 | 1 | 5934.66
50 | 0 | 0 | 1 | 231 | 0 | ЭММсНРиСП | Эксплуатация машин по ТСН-2001.16 |  |  | 231 | 12 | 3 |  | 2 | [7 empty] | 0 | 1 | 0
50 | 1 | 0 | 1 | 204 | 2123.54 | ЗПМ | ЗП машинистов |  |  | 204 | 13 | 1 |  | 2 | [7 empty] | 2123.54 | 1 | 2123.54
50 | 1 | 0 | 1 | 205 | 94986.98 | ОЗП | Основная ЗП рабочих |  |  | 205 | 14 | 1 |  | 2 | [7 empty] | 94986.98 | 1 | 94986.98
50 | 0 | 0 | 1 | 232 | 0 | ОЗПсНРиСП | Основная ЗП рабочих по ТСН-2001.16 |  |  | 232 | 15 | 3 |  | 2 | [7 empty] | 0 | 1 | 0
50 | 0 | 0 | 1 | 214 | 2957608.93 | Строит | Строительные работы с НР и СП |  |  | 214 | 16 | 3 |  | 2 | [7 empty] | 2957608.93 | 1 | 2957608.93
50 | 0 | 0 | 1 | 215 | 237366.03 | Монтаж | Монтажные работы с НР и СП |  |  | 215 | 17 | 3 |  | 2 | [7 empty] | 237366.03 | 1 | 237366.03
50 | 0 | 0 | 1 | 217 | 19182.35 | Прочие | Прочие работы с НР и СП |  |  | 217 | 18 | 3 |  | 2 | [7 empty] | 19182.35 | 1 | 19182.35
50 | 0 | 0 | 1 | 230 | 0 | ПрочиеЗатр | Прочие затраты по ТСН-2001.16 |  |  | 230 | 19 | 3 |  | 2 | [7 empty] | 0 | 1 | 0
50 | 0 | 0 | 1 | 206 | 0 | ВозврМат | Возврат материалов |  |  | 206 | 20 | 3 |  | 2 | [7 empty] | 0 | 1 | 0
50 | 0 | 0 | 1 | 207 | 291.122 | ТрудСтр | Трудозатраты строителей |  |  | 207 | 21 | 3 |  | -1 | [7 empty] | 291.122 | 1 | 291.122
50 | 0 | 0 | 1 | 208 | 13.3796 | ТрудМаш | Трудозатраты машинистов |  |  | 208 | 22 | 3 |  | -1 | [7 empty] | 6.0376 | 1 | 6.0376
50 | 0 | 0 | 1 | 209 | 0 | ТранспМат | Транспорт материалов |  |  | 209 | 23 | 3 |  | 2 | [7 empty] | 0 | 1 | 0
50 | 0 | 0 | 1 | 233 | 0 | Перевозка | Перевозка грузов |  |  | 233 | 24 | 3 |  | 2 | [7 empty] | 0 | 1 | 0
50 | 1 | 0 | 1 | 210 | 91244.9 | НР | Накладные расходы |  |  | 210 | 25 | 1 |  | 2 | [7 empty] | 91244.9 | 1 | 91244.9
50 | 1 | 0 | 1 | 211 | 47536.25 | СмПриб | Сметная прибыль |  |  | 211 | 26 | 1 |  | 2 | [7 empty] | 47536.25 | 1 | 47536.25
50 | 1 | 0 | 1 | 224 | 3214157.31 | Всего | Всего с НР и СП |  |  | 224 | 27 | 1 |  | 2 | [7 empty] | 3214157.31 | 1 | 3214157.31
50 | 0 | 0 | 2 | 0 | 0 | х1 % | Временные здания и сооружения % |  |  | 212 | 28 | 1 |  | -1 | [7 empty] | 0 | 1 | 0
50 | 0 | 0 | 2 | 0 | 0 | х1 руб | Временные здания и сооружения руб |  |  | 212 | 29 | 1 |  | 2 | [7 empty] | 0 | 1 | 0
50 | 0 | 0 | 2 | 0 | 0 | х1 итог | Итого с временными зданиями и сооружениями |  |  | 212 | 30 | 1 |  | 2 | [7 empty] | 0 | 1 | 0
50 | 0 | 0 | 2 | 0 | 0 | х2 % | Зимнее удорожание % |  |  | 212 | 31 | 1 |  | -1 | [7 empty] | 0 | 1 | 0
50 | 0 | 0 | 2 | 0 | 0 | х2 руб | Зимнее удорожание руб. |  |  | 212 | 32 | 1 |  | 2 | [7 empty] | 0 | 1 | 0
50 | 0 | 0 | 2 | 0 | 0 | х2 итог | ИТОГ с зимним удорожанием |  |  | 212 | 33 | 1 |  | 2 | [7 empty] | 0 | 1 | 0
50 | 0 | 0 | 2 | 0 | 0 | х3 % | Непредвиденные расходы % |  |  | 212 | 34 | 1 |  | -1 | [7 empty] | 0 | 1 | 0
50 | 0 | 0 | 2 | 0 | 0 | х3 руб | Непредвиденные расходы руб. |  |  | 212 | 35 | 1 |  | 2 | [7 empty] | 0 | 1 | 0
50 | 0 | 0 | 2 | 0 | 0 | х3 итог | ИТОГ с непредвиденными расходами |  |  | 212 | 36 | 1 |  | 2 | [7 empty] | 0 | 1 | 0
50 | 0 | 0 | 2 | 0 | 3214157.31 | Итого с накрут | Итого со всеми накрутками |  |  | 212 | 37 | 3 |  | 2 | [7 empty] | 3214157.31 | 1 | 3214157.31
50 | 1 | 0 | 2 | 0 | 642831.46 | Л12 | НДС 20% |  |  | 212 | 38 | 1 |  | 2 | [7 empty] | 642831.46 | 1 | 642831.46
50 | 1 | 0 | 2 | 213 | 3856988.77 | Л13 | ИТОГО с НДС |  |  | 212 | 39 | 1 |  | 2 | [7 empty] | 3856988.77 | 1 | 3856988.77
51 | 517 | 1 | 12 |  | Новый объект | Монтаж АИИС КУЭ "Матрица" в ТП-1037 | 0 | [6 empty] | 3075376.16 | 2972330.98 | 5934.66 | 2123.54 | 94986.98 | 0 | 291.122 | 13.3796 | 0 | 91244.9 | 47536.25 | [15 empty] | 0 | 0 | 0 | 3214157.31 | 2957608.93 | 237366.03 | 19182.35 | 2972330.98 | 2972330.98 | 0 | 2972330.98 | 0 | 0 | 0 | 0 | 0 | [149 empty] | 0
50 | 0 | 0 | 1 | 201 | 3075376.16 | ПЗ | Прямые затраты |  |  | 201 | 1 | 1 |  | 2 | [7 empty] | 3075376.16 | 1 | 3075376.16
50 | 0 | 0 | 1 | 202 | 2972330.98 | СтМатОб | Стоимость материальных ресурсов (всего) |  |  | 202 | 2 | 1 |  | 2 | [7 empty] | 2972330.98 | 1 | 2972330.98
50 | 0 | 0 | 1 | 222 | 0 | СтМатОбЗак | Стоимость материалов и оборудования заказчика |  |  | 222 | 3 | 3 |  | 2 | [7 empty] | 0 | 1 | 0
50 | 0 | 0 | 1 | 225 | 2972330.98 | СтМатОбПод | Стоимость материалов и оборудования подрядчика |  |  | 225 | 4 | 3 |  | 2 | [7 empty] | 2972330.98 | 1 | 2972330.98
50 | 0 | 0 | 1 | 226 | 2972330.98 | СтМат | Стоимость материалов (всего) |  |  | 226 | 5 | 3 |  | 2 | [7 empty] | 2972330.98 | 1 | 2972330.98
50 | 0 | 0 | 1 | 227 | 0 | СтМатЗак | Стоимость материалов заказчика |  |  | 227 | 6 | 3 |  | 2 | [7 empty] | 0 | 1 | 0
50 | 0 | 0 | 1 | 228 | 2972330.98 | СтМатПод | Стоимость материалов подрядчика |  |  | 228 | 7 | 3 |  | 2 | [7 empty] | 2972330.98 | 1 | 2972330.98
50 | 0 | 0 | 1 | 216 | 0 | Оборуд | Стоимость оборудования (всего) |  |  | 216 | 8 | 3 |  | 2 | [7 empty] | 0 | 1 | 0
50 | 0 | 0 | 1 | 223 | 0 | ОборудЗак | Стоимость оборудования заказчика |  |  | 223 | 9 | 3 |  | 2 | [7 empty] | 0 | 1 | 0
50 | 0 | 0 | 1 | 229 | 0 | ОборудПод | Стоимость оборудования подрядчика |  |  | 229 | 10 | 3 |  | 2 | [7 empty] | 0 | 1 | 0
50 | 0 | 0 | 1 | 203 | 5934.66 | ЭММ | Эксплуатация машин |  |  | 203 | 11 | 1 |  | 2 | [7 empty] | 5934.66 | 1 | 5934.66
50 | 0 | 0 | 1 | 231 | 0 | ЭММсНРиСП | Эксплуатация машин по ТСН-2001.16 |  |  | 231 | 12 | 3 |  | 2 | [7 empty] | 0 | 1 | 0
50 | 0 | 0 | 1 | 204 | 2123.54 | ЗПМ | ЗП машинистов |  |  | 204 | 13 | 1 |  | 2 | [7 empty] | 2123.54 | 1 | 2123.54
50 | 0 | 0 | 1 | 205 | 94986.98 | ОЗП | Основная ЗП рабочих |  |  | 205 | 14 | 1 |  | 2 | [7 empty] | 94986.98 | 1 | 94986.98
50 | 0 | 0 | 1 | 232 | 0 | ОЗПсНРиСП | Основная ЗП рабочих по ТСН-2001.16 |  |  | 232 | 15 | 3 |  | 2 | [7 empty] | 0 | 1 | 0
50 | 0 | 0 | 1 | 214 | 2957608.93 | Строит | Строительные работы с НР и СП |  |  | 214 | 16 | 3 |  | 2 | [7 empty] | 2957608.93 | 1 | 2957608.93
50 | 0 | 0 | 1 | 215 | 237366.03 | Монтаж | Монтажные работы с НР и СП |  |  | 215 | 17 | 3 |  | 2 | [7 empty] | 237366.03 | 1 | 237366.03
50 | 0 | 0 | 1 | 217 | 19182.35 | Прочие | Прочие работы с НР и СП |  |  | 217 | 18 | 3 |  | 2 | [7 empty] | 19182.35 | 1 | 19182.35
50 | 0 | 0 | 1 | 230 | 0 | ПрочиеЗатр | Прочие затраты по ТСН-2001.16 |  |  | 230 | 19 | 3 |  | 2 | [7 empty] | 0 | 1 | 0
50 | 0 | 0 | 1 | 206 | 0 | ВозврМат | Возврат материалов |  |  | 206 | 20 | 3 |  | 2 | [7 empty] | 0 | 1 | 0
50 | 0 | 0 | 1 | 207 | 291.122 | ТрудСтр | Трудозатраты строителей |  |  | 207 | 21 | 3 |  | -1 | [7 empty] | 291.122 | 1 | 291.122
50 | 0 | 0 | 1 | 208 | 13.3796 | ТрудМаш | Трудозатраты машинистов |  |  | 208 | 22 | 3 |  | -1 | [7 empty] | 6.0376 | 1 | 6.0376
50 | 0 | 0 | 1 | 209 | 0 | ТранспМат | Транспорт материалов |  |  | 209 | 23 | 3 |  | 2 | [7 empty] | 0 | 1 | 0
50 | 0 | 0 | 1 | 233 | 0 | Перевозка | Перевозка грузов |  |  | 233 | 24 | 3 |  | 2 | [7 empty] | 0 | 1 | 0
50 | 0 | 0 | 1 | 210 | 91244.9 | НР | Накладные расходы |  |  | 210 | 25 | 1 |  | 2 | [7 empty] | 91244.9 | 1 | 91244.9
50 | 0 | 0 | 1 | 211 | 47536.25 | СмПриб | Сметная прибыль |  |  | 211 | 26 | 1 |  | 2 | [7 empty] | 47536.25 | 1 | 47536.25
50 | 0 | 0 | 1 | 224 | 3214157.31 | Всего | Всего с НР и СП |  |  | 224 | 27 | 1 |  | 2 | [7 empty] | 3214157.31 | 1 | 3214157.31
50 | 0 | 0 | 2 | 0 | 0 | х1 % | Временные здания и сооружения % |  |  | 212 | 28 | 1 |  | -1 | [7 empty] | 0 | 1 | 0
50 | 0 | 0 | 2 | 0 | 0 | х1 руб | Временные здания и сооружения руб |  |  | 212 | 29 | 1 |  | 2 | [7 empty] | 0 | 1 | 0
50 | 0 | 0 | 2 | 0 | 0 | х1 итог | Итого с временными зданиями и сооружениями |  |  | 212 | 30 | 1 |  | 2 | [7 empty] | 0 | 1 | 0
50 | 0 | 0 | 2 | 0 | 0 | х2 % | Зимнее удорожание % |  |  | 212 | 31 | 1 |  | -1 | [7 empty] | 0 | 1 | 0
50 | 0 | 0 | 2 | 0 | 0 | х2 руб | Зимнее удорожание руб. |  |  | 212 | 32 | 1 |  | 2 | [7 empty] | 0 | 1 | 0
50 | 0 | 0 | 2 | 0 | 0 | х2 итог | ИТОГ с зимним удорожанием |  |  | 212 | 33 | 1 |  | 2 | [7 empty] | 0 | 1 | 0
50 | 0 | 0 | 2 | 0 | 0 | х3 % | Непредвиденные расходы % |  |  | 212 | 34 | 1 |  | -1 | [7 empty] | 0 | 1 | 0
50 | 0 | 0 | 2 | 0 | 0 | х3 руб | Непредвиденные расходы руб. |  |  | 212 | 35 | 1 |  | 2 | [7 empty] | 0 | 1 | 0
50 | 0 | 0 | 2 | 0 | 0 | х3 итог | ИТОГ с непредвиденными расходами |  |  | 212 | 36 | 1 |  | 2 | [7 empty] | 0 | 1 | 0
50 | 0 | 0 | 2 | 0 | 3214157.31 | Итого с накрут | Итого со всеми накрутками |  |  | 212 | 37 | 3 |  | 2 | [7 empty] | 3214157.31 | 1 | 3214157.31
50 | 1 | 0 | 2 | 0 | 642831.46 | Л12 | НДС 20% |  |  | 212 | 38 | 1 |  | 2 | [7 empty] | 642831.46 | 1 | 642831.46
50 | 1 | 0 | 2 | 213 | 3856988.77 | Л13 | ИТОГО с НДС |  |  | 212 | 39 | 1 |  | 2 | [7 empty] | 3856988.77 | 1 | 3856988.77
71 | 1 |  | 200001 | 40053432 | Электротехнические устройства | Мет. 421/пр. 04.08.20. пр. 8; п.1 | 80 | 20
70 | 1 |  | 1 | СТР_РЕК | СТРОИТЕЛЬСТВО и РЕКОНСТРУКЦИЯ зданий и сооружений всех назначений | 1 | 0 |  | 1 | 0 |  |  | 0 |  | Строительство и реконструкция
70 | 1 |  | 2 | РЕМ_ЖИЛ | КАП. РЕМ. ЖИЛЫХ И ОБЩЕСТВЕННЫХ ЗДАНИЙ | 0 | 0 |  | 1 | 0 |  |  | 0 |  | Капитальный ремонт жилых и общественных зданий
70 | 1 |  | 3 | РЕМ_ПР | КАП. РЕМ. ПРОИЗВОДСТВЕННЫХ ЗД. и СООРУЖЕНИЙ, НАРУЖНЫХ ИНЖЕНЕРНЫХ СЕТЕЙ, УЛИЦ И ДОРОГ МЕСТНОГО ЗНАЧЕНИЯ, ИНЖ,СООРУЖЕНИЙ ( ГИДРОТЕХ,СООРУЖ, МОСТОВ И ПУТЕПРОВОДОВ И Т.П.) | 0 | 0 |  | 1 | 0 |  |  | 0 |  | Капитальный ремонт прозводственных зданий
70 | 1 |  | 4 | Территория | для территории Российской Федерации, не относящейся к районам Крайнего Севера и приравненным к ним местностям | 1 | 0 |  | 2 | 0 |  |  | 0
70 | 1 |  | 5 | МПРКС | для территории Российской Федерации, относящейся к местностям, приравненным к районам Крайнего Севера | 0 | 0 |  | 2 | 0 |  |  | 0
70 | 1 |  | 6 | РКС | для территории Российской Федерации, относящейся к районам Крайнего Севера | 0 | 0 |  | 2 | 0 |  |  | 0
70 | 1 |  | 7 | СЛЖ | При определении сметной стоимости строительства объектов капитального строительства, относящихся к особо опасным и технически сложным. За исключением АЭС. | 0 | 0 | Для сборников ФЕР ( при производстве работ на технически сложных объектах ): · { СЛЖ } - (вкл.) - работа на сложных объектах (к=1,2 к НР) · { СЛЖ } - (выкл.) - работа на обычных объектах | 0 | 0 |  |  | 0 |  | Сложные объекты
70 | 1 |  | 8 | СТНДРТ | При определении сметной стоимости строительства объектов капитального строительства (за исключением АЭС). | 1 | 0 |  | 5 | 0 |  |  | 0
70 | 1 |  | 9 | АЭС_ПНР | При определении сметной стоимости строительства объектов капитального строительства АЭС. Пусконаладочные работы (за исключением технологического оборудования АЭС). | 0 | 0 |  | 5 | 0 |  |  | 0 |  | АЭС
70 | 1 |  | 10 | АЭС_ПНР_ТЕХ | При определении сметной стоимости строительства объектов капитального строительства АЭС. Пусконаладочные работы технологического оборудования АЭС. | 0 | 0 | Для сборника ФЕРм -39 и ФЕРМ-08 ( при работах по контролю сварных соединений) : {мАЭС} - ( вкл.) - при выполнении работ по на АЭС (HР=101%; СП= 68%; {мАЭС} - (выкл.) - при выполнении работ на обычных объектах | 5 | 0 |  |  | 0 |  | АЭС, ПНР технологического оборудования АЭС.
70 | 1 |  | 11 | ОПТ/В | {вкл} - Прокладка МЕЖДУГОРОДНЫХ ВОЛОКОННО-ОПТИЧЕСКИХ ЛИНИЙ (для ФЕРм10, отд. 6 разд.3) {выкл} - Прокладка ГОРОДСКИХ ВОЛОКОННО-ОПТИЧЕСКИХ ЛИНИЙ (для ФЕРм10, отд. 6 разд.3) | 0 | 0 | Для сборников ФЕРм-10 ( волоконно-оптические линии связи ): · {М_ГОР_опт} - ( вкл.) - междугородные сети связи ( НР=120% , СП=70% ) · {М_ГОР_опт} - ( выкл.) - городские сети связи ( НР=100%; СП=65%) | 0 | 0 |  |  | 0 |  | Прокладка междугородных в/опт. кабелей
70 | 1 |  | 12 | АВИ | (вкл) - При работах по ДИСПЕТЧЕРИЗАЦИИ управления движением АВИАТРАНСПОРТОМ {вкл} (монтажные работы ) | 0 | 0 | Для сборников ФЕРм 08;10;11 : · {мАВИА} - (вкл.) - производство монтажных работы по диспетчеризации управления движением авиатранспортном (НР=95%, СП=55%) ; · {мАВИА} - (выкл. ) - при производстве работ на прочих объектах , кром | 0 | 0 |  |  | 0 |  | Диспетчеризация авиатранспорта
70 | 1 |  | 13 | ЗАКР | {вкл} - Обслуживающие и сопутствующие работы в тоннелях при производстве работ ЗАКРЫТЫМ СПОСОБОМ {выкл} - Обслуживающие и сопутствующие работы в тоннелях при производстве работ ОТКРЫТЫМ | 0 | 0 | Для сборника ФЕР -29 ( сопутствующие работы в тоннелях и метро. ): · {ЗАКР} - (вкл.) - при выполнении работ в тоннелях и метро закрытым способом (НР=145% , СП=75%); · {ЗАКР} - (выкл.) - при выполнении работ в тоннелях и метро отк | 0 | 0 |  |  | 0 |  | Производство работ закрытым способом (обслуживающие процессы)
70 | 1 |  | 14 | ГОР | (вкл) - ФЕРм-08, выполнение работ на горнорудных объектах (выкл) - ФЕРм-08, выполнение работ на других объектах | 0 | 0 |  | 0 | 0 |  |  | 0 |  | Выполнение работ на горнорудных объектах
70 | 1 |  | 15 | ОБ_ПР | Объект производственного назначения | 0 | 0 |  | 3 | 0 |  |  | 0
70 | 1 |  | 16 | ОБ_НПР | Объект непроизводственного назначения | 1 | 0 |  | 3 | 0 |  |  | 0
70 | 1 |  | 1 | К_НР_РЕМ | при ремонте жилых и общественных зданий если ( если {РЕМ_ЖИЛ}= [вкл.] | 0.9 | 1 | Для сборников ФЕР и ФЕРмр : · Значение {_МДСрем_НР}= 0,90 - при ремонте зданий жилого и гражданского назначений ( 0,90 к НР) ; · Значение {_МДСрем_НР}= 1,00 - при строительстве и реконструкции объектов всех назначений | 0 | 0 |  |  | 0 |  | п.25
70 | 1 |  | 2 | К_СП_РЕМ | к нормам СП при капитальном ремонте зданий и сооружений всех назначений ( если или {РЕМ_ЖИЛ}=[вкл] , или (РЕМ_ПР}=[вкл] ) | 0.85 | 1 | Для сборников ФЕР и ФЕРмр : · Значение {_МДСрем_СП} = 0.85 - при ремонте зданий всех назначений ( 0,85 к СП); · Значение {_МДСрем_СП} = 1,00 - при строительстве и реконструкции объектов всех назначений | 0 | 0 |  |  | 0 |  | п.16
70 | 1 |  | 3 | К_НР_СЛЖ | При определении сметной стоимости строительства объектов капитального строительства, относящихся к особо опасным и технически сложным. За исключением объектов атомных электрических станций. ( если {СЛЖ} = [вкл] ) | 1.03 | 0 |  | 0 | 0 |  |  | 0 |  | п.27 СЛОЖН
70 | 1 |  | 4 | К_НР_АЭС | При определении сметной стоимости строительства объектов капитального строительства, относящихся к особо опасным и технически сложным. Для объектов атомных электрических станций. ( если {АЭС} = [вкл] ) | 1.15 | 0 |  | 0 | 0 |  |  | 0 |  | п.27 АЭС
70 | 1 |  | 5 | Р_ОКР | Разрядность округления результата расчета НР и СП (с 05.04.2020 - до семи знаков после запятой) | 7 | 0 |  | 0 | 0 |  |  | 0
70 | 1 |  | 6 | Лист_НРиСП |  | 2 | 0 |  | 0 | 0 |  |  | 0
-1
75 | Уровень цен | 2023 | 4 | 0 | 1 | 0 | 1 | 0 | 3 | 0 | 0 | 0 | 41853493 | 1
2 | Вид цен | +Ульяновская область, КТЦ к ФСНБ-2022, 4 квартал 2023 г | 0 | 0 | 0 | [33 empty] | 41853494
1 | Сборник индексов | Ульяновск | 2023 | 11 | 1 | 1 | 0 | 2 | 1 | 1 | 1 | 1 | 1 | 1 | 1 | 1 | [22 empty] | 41853495
65 |  | 1 | 0 | 245

## SourceObSm (hidden)
0 | Smeta.RU (495) 974-1589 |  | _OBSM_ |  | 0 | 0 | 0 | Smeta.RU | МУП "Ульяновская городская электросеть" Доп. раб. место FStS-0041190 | 1 | 41190 | 10 | 11 | 7 | 0 | 3
1 | 63 | 0 |  | 0 | Новый объект | Монтаж АИИС КУЭ "Матрица" в ТП-1037 (цены поставщика) |  | 0 |  | 0 | 0 | 523 |  | 0 | 0 | 7 | 0 | 4 | 0 | [11 empty] | 0 | [5 empty] | Сметные нормы списания | Коды ценников | 1 | 1 | 0 | 0 | 0 | 0 | 2 | 2 | 1 | 1 | 0 | 0 | 1 | 0 | 0 | ФГИС ЦС | Версия 1.7.0 для ФСНБ-2022 | ФСНБ-2022 - Изменения И8 | ФСНБ-2022 - Изменения И8 | ФСНБ-2022 - Изменения И8 | ФСНБ-2022 - Изменения И8 | Поправки для ФСНБ-2022 от 24.11.2023 г И8 Строительство | 0 | 0 | 487063560 | 8 | Федеральная сметная нормативная база ФСНБ-2022, утвержденная приказом Минстроя России от 30 декабря 2021 г. № 1046/пр, в редакции приказа Минстроя России от 18.05.2022 г. № 378/пр, с учётом приказов Минстроя России от 26 августа 2022 г. № 703/пр, от 26 октября 2022 г. № 905/пр, от 27 декабря 2022 г. № 1133/пр, от 10 февраля 2023 г № 84/пр, от 11 мая 2023 г № 335/пр, от 02 августа 2023 г № 551/пр и от 14 ноября 2023 г № 817/пр. | ГСН | 45245 | 470 | 0 | 0
22 | 1 | 0 | 41853493 | 0 | 2 | 1
3 | 0 | Новая локальная смета | Новая локальная смета | 2957.61 | 237.37 | 0 | 19.18 | 3214.16 | 97.11 | [10 empty] | 0 | 0 | 0 | 3075376.16 | 2972330.98 | 0 | 0 | 0 | 5934.66 | 2123.54 | 94986.98 | 2957608.93 | 237366.03 | 19182.35 | 0 | 291.122 | 6.0376 | 0 | 91244.9 | 47536.25 | 3214157.31
51 |  |  |  | 2957.61 | 237.37 | 0 | 19.18 | 3214.16 | 97.11
50 | 1 | 0 | 1 | 201 | 3075376.16 | ПЗ | Прямые затраты |  |  | 201 | 1 | 1 |  | 2
50 | 1 | 0 | 1 | 202 | 2972330.98 | СтМатОб | Стоимость материальных ресурсов (всего) |  |  | 202 | 2 | 1 |  | 2
50 | 0 | 0 | 1 | 222 | 0 | СтМатОбЗак | Стоимость материалов и оборудования заказчика |  |  | 222 | 3 | 3 |  | 2
50 | 0 | 0 | 1 | 225 | 2972330.98 | СтМатОбПод | Стоимость материалов и оборудования подрядчика |  |  | 225 | 4 | 3 |  | 2
50 | 0 | 0 | 1 | 226 | 2972330.98 | СтМат | Стоимость материалов (всего) |  |  | 226 | 5 | 3 |  | 2
50 | 0 | 0 | 1 | 227 | 0 | СтМатЗак | Стоимость материалов заказчика |  |  | 227 | 6 | 3 |  | 2
50 | 0 | 0 | 1 | 228 | 2972330.98 | СтМатПод | Стоимость материалов подрядчика |  |  | 228 | 7 | 3 |  | 2
50 | 0 | 0 | 1 | 216 | 0 | Оборуд | Стоимость оборудования (всего) |  |  | 216 | 8 | 3 |  | 2
50 | 0 | 0 | 1 | 223 | 0 | ОборудЗак | Стоимость оборудования заказчика |  |  | 223 | 9 | 3 |  | 2
50 | 0 | 0 | 1 | 229 | 0 | ОборудПод | Стоимость оборудования подрядчика |  |  | 229 | 10 | 3 |  | 2
50 | 1 | 0 | 1 | 203 | 5934.66 | ЭММ | Эксплуатация машин |  |  | 203 | 11 | 1 |  | 2
50 | 0 | 0 | 1 | 231 | 0 | ЭММсНРиСП | Эксплуатация машин по ТСН-2001.16 |  |  | 231 | 12 | 3 |  | 2
50 | 1 | 0 | 1 | 204 | 2123.54 | ЗПМ | ЗП машинистов |  |  | 204 | 13 | 1 |  | 2
50 | 1 | 0 | 1 | 205 | 94986.98 | ОЗП | Основная ЗП рабочих |  |  | 205 | 14 | 1 |  | 2
50 | 0 | 0 | 1 | 232 | 0 | ОЗПсНРиСП | Основная ЗП рабочих по ТСН-2001.16 |  |  | 232 | 15 | 3 |  | 2
50 | 0 | 0 | 1 | 214 | 2957608.93 | Строит | Строительные работы с НР и СП |  |  | 214 | 16 | 3 |  | 2
50 | 0 | 0 | 1 | 215 | 237366.03 | Монтаж | Монтажные работы с НР и СП |  |  | 215 | 17 | 3 |  | 2
50 | 0 | 0 | 1 | 217 | 19182.35 | Прочие | Прочие работы с НР и СП |  |  | 217 | 18 | 3 |  | 2
50 | 0 | 0 | 1 | 230 | 0 | ПрочиеЗатр | Прочие затраты по ТСН-2001.16 |  |  | 230 | 19 | 3 |  | 2
50 | 0 | 0 | 1 | 206 | 0 | ВозврМат | Возврат материалов |  |  | 206 | 20 | 3 |  | 2
50 | 0 | 0 | 1 | 207 | 291.122 | ТрудСтр | Трудозатраты строителей |  |  | 207 | 21 | 3 |  | -1
50 | 0 | 0 | 1 | 208 | 6.0376 | ТрудМаш | Трудозатраты машинистов |  |  | 208 | 22 | 3 |  | -1
50 | 0 | 0 | 1 | 209 | 0 | ТранспМат | Транспорт материалов |  |  | 209 | 23 | 3 |  | 2
50 | 0 | 0 | 1 | 233 | 0 | Перевозка | Перевозка грузов |  |  | 233 | 24 | 3 |  | 2
50 | 1 | 0 | 1 | 210 | 91244.9 | НР | Накладные расходы |  |  | 210 | 25 | 1 |  | 2
50 | 1 | 0 | 1 | 211 | 47536.25 | СмПриб | Сметная прибыль |  |  | 211 | 26 | 1 |  | 2
50 | 1 | 0 | 1 | 224 | 3214157.31 | Всего | Всего с НР и СП |  |  | 224 | 27 | 1 |  | 2
50 | 0 | 0 | 2 | 0 | 0 | х1 % | Временные здания и сооружения % |  |  | 212 | 28 | 1 |  | -1
50 | 0 | 0 | 2 | 0 | 0 | х1 руб | Временные здания и сооружения руб |  |  | 212 | 29 | 1 |  | 2
50 | 0 | 0 | 2 | 0 | 0 | х1 итог | Итого с временными зданиями и сооружениями |  |  | 212 | 30 | 1 |  | 2
50 | 0 | 0 | 2 | 0 | 0 | х2 % | Зимнее удорожание % |  |  | 212 | 31 | 1 |  | -1
50 | 0 | 0 | 2 | 0 | 0 | х2 руб | Зимнее удорожание руб. |  |  | 212 | 32 | 1 |  | 2
50 | 0 | 0 | 2 | 0 | 0 | х2 итог | ИТОГ с зимним удорожанием |  |  | 212 | 33 | 1 |  | 2
50 | 0 | 0 | 2 | 0 | 0 | х3 % | Непредвиденные расходы % |  |  | 212 | 34 | 1 |  | -1
50 | 0 | 0 | 2 | 0 | 0 | х3 руб | Непредвиденные расходы руб. |  |  | 212 | 35 | 1 |  | 2
50 | 0 | 0 | 2 | 0 | 0 | х3 итог | ИТОГ с непредвиденными расходами |  |  | 212 | 36 | 1 |  | 2
50 | 0 | 0 | 2 | 0 | 3214157.31 | Итого с накрут | Итого со всеми накрутками |  |  | 212 | 37 | 3 |  | 0
50 | 1 | 0 | 2 | 0 | 642831.46 | Л12 | НДС 20% |  |  | 212 | 38 | 1 |  | 2
50 | 1 | 0 | 2 | 213 | 3856988.77 | Л13 | ИТОГО с НДС |  |  | 212 | 39 | 1 |  | 2
-1
75 | Уровень цен | 2023 | 4 | 0 | 1 | 0 | 1 | 0 | 3 | 0 | 0 | 0 | 41853493 | 1
2 | Вид цен | +Ульяновская область, КТЦ к ФСНБ-2022, 4 квартал 2023 г | 0 | 0 | 0 | [16 empty] | 41853494
1 | Сборник индексов | Ульяновск | 2023 | 11 | 1 | 1 | 0 | 2 | 1 | 1 | 1 | 1 | 1 | 1 | 1 | 1 | [5 empty] | 41853495

## SmtRes (hidden)
28 | 41853493 | 41853715 | 40669982 | 108 | 1 | 1 | 1 | 1-100-42 |  | Затраты труда рабочих (Средний разряд - 4,2) | 1191 | 1013 | чел.-ч. | чел.-ч. | 1 | 0 | -1936699058 | 0.28 | 0 | 0 | 0 | 312.16 | 0 | 0 | 0 | 312.16 | 1 | 1 | 1 | 1 | -2 | 0 | 0 | 1 | 1 | 0 | 0.28 |  | 1 | 2 | 41853716 | 1 | 0 | 1 | 1 | 0 | 0 | 0 | 0 | 0 | 0 | 0 | 0 | 0 | 0 | 87.4048 | 0.28 | 0 | 1 | 0 | 0 | 0 | 87.4048 | 0.28 | 0 | 1 | 16344.7 | 52.36 | 0 | 52.36 | 312.16 | 312.16 | 1 | 87.4 | 0 | 0 | 0 | 0 | 16344.7 | 16344.7 | 1 |  | 0 |  | 0
28 | 41853493 | 41853715 | 40670210 | 108 | 1 | 1 | 1 | 4-100-00 |  | Затраты труда машинистов | 1191 | 1013 | чел.-ч. | чел.-ч. | 1 | 0 | -1417349443 | 0.02 | 0 | 0 | 0 | 0 | 0 | 0 | 0 | 0 | 1 | 1 | 1 | 1 | -2 | 0 | 0 | 1 | 1 | 0 | 0.02 |  | 2 | 2 | 41853717 | 1 | 0 | 2 | 1 | 0 | 0 | 0 | 0 | 0 | 0 | 0 | 0 | 0 | 0 | 0 | 0 | 0 | 0 | 0 | 0 | 0 | 0 | 0 | 0 | 0 |  | 0 | 0 | 3.74 | 0 | 0 | 1 | 0 | 0 | 0 | 0 | 0 | 0 | 0 | 0 |  | 0 |  | 0
28 | 41853493 | 41853715 | 40987978 | 1 | 1 | 1 | 2 | 91.05.05-015 | ФСЭМ-2022, 91.05.05-015, приказ Минстроя России от 18.05.2022 г. № 378/пр | Краны на автомобильном ходу, грузоподъемность 16 т | 1368 | 1011 | маш.-ч | маш.-ч | 1 | 0 | -848025172 | 0.01 | 0 | 1442.85 | 407.16 | 0 | 0 | 1442.85 | 407.16 | 0 | 1 | 1 | 1 | 1 | -2 | 0 | 0 | 1 | 1 | 0 | 0.01 |  | 1 | 2 | 41853718 | 1 | 0 | 3 | 1 | 0 | 0 | 0 | 0 | 0 | 0 | 0 | 0 | 14.4285 | 4.0716 | 0 | 0 | 0.01 | 1 | 0 | 14.4285 | 4.0716 | 0 | 0 | 0.01 | 1 |  | 0 | 1.87 | 1.87 | 1442.85 | 1442.85 | 1 | 14.43 | 4.07 | 0 | 2698.13 | 761.39 | 0 | 3459.52 | 1 | 4-100-060 | 6 | чел.-ч. | 1
28 | 41853493 | 41853715 | 40989217 | 1 | 1 | 1 | 2 | 91.14.02-001 | ФСЭМ-2022 доп.7, 91.14.02-001, приказ Минстроя России от 02.08.2023 г. № 551/пр | Автомобили бортовые, грузоподъемность до 5 т | 1368 | 1011 | маш.-ч | маш.-ч | 1 | 0 | 1230426758 | 0.01 | 0 | 557.94 | 303.11 | 0 | 0 | 557.94 | 303.11 | 0 | 1 | 1 | 1 | 1 | -2 | 0 | 0 | 1 | 1 | 0 | 0.01 |  | 1 | 2 | 41853719 | 1 | 0 | 4 | 1 | 0 | 0 | 0 | 0 | 0 | 0 | 0 | 0 | 5.5794 | 3.0311 | 0 | 0 | 0.01 | 1 | 0 | 5.5794 | 3.0311 | 0 | 0 | 0.01 | 1 |  | 0 | 1.87 | 1.87 | 557.94 | 557.94 | 1 | 5.58 | 3.03 | 0 | 1043.35 | 566.82 | 0 | 1610.17 | 1 | 4-100-040 | 4 | чел.-ч. | 1
28 | 41853493 | 41853715 | 40996271 | 1 | 1 | 1 | 3 | 01.7.15.04-0011 | ФСБЦ-2022, 01.7.15.04-0011, приказ Минстроя России от 18.05.2022 г. № 378/пр | Винты стальные с полукруглой головкой, длина 50 мм | 1348 | 1009 | т | т | 1000 | 0 | 1683435163 | 3e-05 | 147790.96 | 0 | 0 | 0 | 127406 | 0 | 0 | 0 | 1.16 | 1 | 1 | 1 | 2 | 0 | 0 | 1 | 1 | 0 | 3e-05 |  | 0 | 2 | 41853720 | 1 | 0 | 5 | 1 | 0 | 0 | 0 | 0 | 0 | 0 | 0 | 3.8222 | 0 | 0 | 0 | 0 | 0 | 1 | 3.8222 | 0 | 0 | 0 | 0 | 0 | 1 |  | 0 | 0 | 0.00561 | 147790.96 | 127406 | 1.16 | 3.82 | 0 | 829.11 | 0 | 0 | 0 | 829.11 | 0 |  | 0 |  | 0
28 | 41853493 | 41853715 | 40676108 | 108 | 1 | 1 | 3 | 421/пр_2020_п.75_пп.а |  | Сметная стоимость вспомогательных ненормируемых материальных ресурсов, не учтенная в сметной норме, 2% | 3277935 | 1013 | % | % | 1 | 0 | 274903907 | 2 | 0 | 0 | 0 | 0 | 0 | 0 | 0 | 0 | 1 | 1 | 1 | 1 | 0 | 0 | 0 | 0 | 0 | 0 | 2 |  | 0 | 2 | 41853721 | 1 | 0 | 6 | 0 | 0 | 0 | 0 | 0 | 0 | 0 | 0 | 0 | 0 | 0 | 0 | 0 | 0 | 0 | 0 | 0 | 0 | 0 | 0 | 0 | 0 |  | 0 | 0 | 374 | 0 | 0 | 1 | 0 | 0 | 0 | 0 | 0 | 0 | 0 | 0 |  | 0 |  | 0
30 | 41853493 | 41853723 | 40669976 | 108 | 1 | 1 | 1 | 1-100-40 |  | Затраты труда рабочих (Средний разряд - 4) | 1191 | 1013 | чел.-ч. | чел.-ч. | 1 | 0 | -1111239348 | 53.6 | 0 | 0 | 0 | 303.11 | 0 | 0 | 0 | 303.11 | 1 | 1 | 1 | 1 | -2 | 0 | 0 | 1 | 1 | 0 | 53.6 |  | 1 | 2 | 41853724 | 1 | 0 | 7 | 1 | 0 | 0 | 0 | 0 | 0 | 0 | 0 | 0 | 0 | 0 | 16246.696 | 53.6 | 0 | 1 | 0 | 0 | 0 | 16246.696 | 53.6 | 0 | 1 | 454.91 | 1.5008 | 0 | 1.5008 | 303.11 | 303.11 | 1 | 16246.7 | 0 | 0 | 0 | 0 | 454.91 | 454.91 | 1 |  | 0 |  | 0
30 | 41853493 | 41853723 | 40670210 | 108 | 1 | 1 | 1 | 4-100-00 |  | Затраты труда машинистов | 1191 | 1013 | чел.-ч. | чел.-ч. | 1 | 0 | -1417349443 | 3.2 | 0 | 0 | 0 | 0 | 0 | 0 | 0 | 0 | 1 | 1 | 1 | 1 | -2 | 0 | 0 | 1 | 1 | 0 | 3.2 |  | 2 | 2 | 41853725 | 1 | 0 | 8 | 1 | 0 | 0 | 0 | 0 | 0 | 0 | 0 | 0 | 0 | 0 | 0 | 0 | 0 | 0 | 0 | 0 | 0 | 0 | 0 | 0 | 0 |  | 0 | 0 | 0.0896 | 0 | 0 | 1 | 0 | 0 | 0 | 0 | 0 | 0 | 0 | 0 |  | 0 |  | 0
30 | 41853493 | 41853723 | 40987978 | 1 | 1 | 1 | 2 | 91.05.05-015 | ФСЭМ-2022, 91.05.05-015, приказ Минстроя России от 18.05.2022 г. № 378/пр | Краны на автомобильном ходу, грузоподъемность 16 т | 1368 | 1011 | маш.-ч | маш.-ч | 1 | 0 | -848025172 | 1.6 | 0 | 1442.85 | 407.16 | 0 | 0 | 1442.85 | 407.16 | 0 | 1 | 1 | 1 | 1 | -2 | 0 | 0 | 1 | 1 | 0 | 1.6 |  | 1 | 2 | 41853726 | 1 | 0 | 9 | 1 | 0 | 0 | 0 | 0 | 0 | 0 | 0 | 0 | 2308.56 | 651.456 | 0 | 0 | 1.6 | 1 | 0 | 2308.56 | 651.456 | 0 | 0 | 1.6 | 1 |  | 0 | 0.0448 | 0.0448 | 1442.85 | 1442.85 | 1 | 2308.56 | 651.46 | 0 | 64.64 | 18.24 | 0 | 82.88 | 1 | 4-100-060 | 6 | чел.-ч. | 1
30 | 41853493 | 41853723 | 40989217 | 1 | 1 | 1 | 2 | 91.14.02-001 | ФСЭМ-2022 доп.7, 91.14.02-001, приказ Минстроя России от 02.08.2023 г. № 551/пр | Автомобили бортовые, грузоподъемность до 5 т | 1368 | 1011 | маш.-ч | маш.-ч | 1 | 0 | 1230426758 | 1.6 | 0 | 557.94 | 303.11 | 0 | 0 | 557.94 | 303.11 | 0 | 1 | 1 | 1 | 1 | -2 | 0 | 0 | 1 | 1 | 0 | 1.6 |  | 1 | 2 | 41853727 | 1 | 0 | 10 | 1 | 0 | 0 | 0 | 0 | 0 | 0 | 0 | 0 | 892.704 | 484.976 | 0 | 0 | 1.6 | 1 | 0 | 892.704 | 484.976 | 0 | 0 | 1.6 | 1 |  | 0 | 0.0448 | 0.0448 | 557.94 | 557.94 | 1 | 892.7 | 484.98 | 0 | 25 | 13.58 | 0 | 38.58 | 1 | 4-100-040 | 4 | чел.-ч. | 1
30 | 41853493 | 41853723 | 40989496 | 1 | 1 | 1 | 2 | 91.17.04-233 | ФСЭМ-2022, 91.17.04-233, приказ Минстроя России от 18.05.2022 г. № 378/пр | Аппараты сварочные для ручной дуговой сварки, сварочный ток до 350 А | 1368 | 1011 | маш.-ч | маш.-ч | 1 | 0 | 1280601743 | 13.07 | 0 | 17.78 | 0 | 0 | 0 | 17.78 | 0 | 0 | 1 | 1 | 1 | 1 | -2 | 0 | 0 | 1 | 1 | 0 | 13.07 |  | 1 | 2 | 41853728 | 1 | 0 | 11 | 1 | 0 | 0 | 0 | 0 | 0 | 0 | 0 | 0 | 232.3846 | 0 | 0 | 0 | 0 | 1 | 0 | 232.3846 | 0 | 0 | 0 | 0 | 1 |  | 0 | 0.36596 | 0.36596 | 17.78 | 17.78 | 1 | 232.38 | 0 | 0 | 6.51 | 0 | 0 | 6.51 | 1 |  | 0 |  | 0
30 | 41853493 | 41853723 | 40995195 | 1 | 1 | 1 | 3 | 01.7.11.07-0227 | ФСБЦ-2022, 01.7.11.07-0227, приказ Минстроя России от 18.05.2022 г. № 378/пр | Электроды сварочные для сварки низколегированных и углеродистых сталей УОНИ 13/45, Э42А, диаметр 4-5 мм | 1346 | 1009 | кг | кг | 1 | 0 | -1545686836 | 0 | 160.3 | 0 | 0 | 0 | 155.63 | 0 | 0 | 0 | 1.03 | 1 | 1 | 1 | 2 | 0 | 0 | 1 | 1 | 0 | 4.2 | *0 | 0 | 2 | 41853729 | 1 | 0 | 12 | 1 | 0 | 0 | 0 | 0 | 0 | 0 | 0 | 653.646 | 0 | 0 | 0 | 0 | 0 | 1 | 0 | 0 | 0 | 0 | 0 | 0 | 0 |  | 0 | 0 | 0 | 160.3 | 155.63 | 1.03 | 0 | 0 | 0 | 0 | 0 | 0 | 0 | 0 |  | 0 |  | 0
30 | 41853493 | 41853723 | 40996264 | 1 | 1 | 1 | 3 | 01.7.15.03-0042 | ФСБЦ-2022, 01.7.15.03-0042, приказ Минстроя России от 18.05.2022 г. № 378/пр | Болты с гайками и шайбами строительные | 1346 | 1009 | кг | кг | 1 | 0 | -385218612 | 0 | 194.17 | 0 | 0 | 0 | 174.93 | 0 | 0 | 0 | 1.11 | 1 | 1 | 1 | 2 | 0 | 0 | 1 | 1 | 0 | 27 | *0 | 0 | 2 | 41853730 | 1 | 0 | 13 | 1 | 0 | 0 | 0 | 0 | 0 | 0 | 0 | 4723.11 | 0 | 0 | 0 | 0 | 0 | 1 | 0 | 0 | 0 | 0 | 0 | 0 | 0 |  | 0 | 0 | 0 | 194.17 | 174.93 | 1.11 | 0 | 0 | 0 | 0 | 0 | 0 | 0 | 0 |  | 0 |  | 0
30 | 41853493 | 41853723 | 40996397 | 1 | 1 | 1 | 3 | 01.7.15.07-0031 | ФСБЦ-2022, 01.7.15.07-0031, приказ Минстроя России от 18.05.2022 г. № 378/пр | Дюбели стальные распорные с гайкой | 1425 | 1013 | 100 ШТ | 100 ШТ | 1 | 0 | 319584964 | 0 | 275.81 | 0 | 0 | 0 | 237.77 | 0 | 0 | 0 | 1.16 | 1 | 1 | 1 | 2 | 0 | 0 | 1 | 1 | 0 | 0.8 | *0 | 0 | 2 | 41853731 | 1 | 0 | 14 | 1 | 0 | 0 | 0 | 0 | 0 | 0 | 0 | 190.216 | 0 | 0 | 0 | 0 | 0 | 1 | 0 | 0 | 0 | 0 | 0 | 0 | 0 |  | 0 | 0 | 0 | 275.81 | 237.77 | 1.16 | 0 | 0 | 0 | 0 | 0 | 0 | 0 | 0 |  | 0 |  | 0
30 | 41853493 | 41853723 | 40998861 | 1 | 1 | 1 | 3 | 02.3.01.02-1118 | ФСБЦ-2022, 02.3.01.02-1118, приказ Минстроя России от 18.05.2022 г. № 378/пр | Песок природный для строительных работ II класс, средний | 1339 | 1007 | м3 | м3 | 1 | 0 | -393681643 | 0 | 909.97 | 0 | 0 | 0 | 565.2 | 0 | 0 | 0 | 1.61 | 1 | 1 | 1 | 2 | 0 | 0 | 1 | 1 | 0 | 0.15 | *0 | 0 | 2 | 41853732 | 1 | 0 | 15 | 1 | 0 | 0 | 0 | 0 | 0 | 0 | 0 | 84.78 | 0 | 0 | 0 | 0 | 0 | 1 | 0 | 0 | 0 | 0 | 0 | 0 | 0 |  | 0 | 0 | 0 | 909.97 | 565.2 | 1.61 | 0 | 0 | 0 | 0 | 0 | 0 | 0 | 0 |  | 0 |  | 0
30 | 41853493 | 41853723 | 40999211 | 1 | 1 | 1 | 3 | 03.2.01.01-0003 | ФСБЦ-2022, 03.2.01.01-0003, приказ Минстроя России от 18.05.2022 г. № 378/пр | Портландцемент общестроительного назначения бездобавочный М500 Д0 (ЦЕМ I 42,5Н) | 1348 | 1009 | т | т | 1000 | 0 | -1583890775 | 0 | 6746.26 | 0 | 0 | 0 | 6746.26 | 0 | 0 | 0 | 1 | 1 | 1 | 1 | -2 | 0 | 0 | 1 | 1 | 0 | 0.18 | *0 | 0 | 2 | 41853733 | 1 | 0 | 16 | 1 | 0 | 0 | 0 | 0 | 0 | 0 | 0 | 1214.3268 | 0 | 0 | 0 | 0 | 0 | 1 | 0 | 0 | 0 | 0 | 0 | 0 | 0 |  | 0 | 0 | 0 | 6746.26 | 6746.26 | 1 | 0 | 0 | 0 | 0 | 0 | 0 | 0 | 1 |  | 0 |  | 0
30 | 41853493 | 41853723 | 41004163 | 1 | 1 | 1 | 3 | 07.2.07.04-0007 | ФСБЦ-2022, 07.2.07.04-0007, приказ Минстроя России от 18.05.2022 г. № 378/пр | Конструкции стальные индивидуального изготовления из сортового проката | 1348 | 1009 | т | т | 1000 | 0 | -1588183596 | 0 | 116859.48 | 0 | 0 | 0 | 105278.81 | 0 | 0 | 0 | 1.11 | 1 | 1 | 1 | 2 | 0 | 0 | 1 | 1 | 0 | 1 | *0 | 0 | 2 | 41853734 | 1 | 0 | 17 | 1 | 0 | 0 | 0 | 0 | 0 | 0 | 0 | 105278.81 | 0 | 0 | 0 | 0 | 0 | 1 | 0 | 0 | 0 | 0 | 0 | 0 | 0 |  | 0 | 0 | 0 | 116859.48 | 105278.81 | 1.11 | 0 | 0 | 0 | 0 | 0 | 0 | 0 | 0 |  | 0 |  | 0
30 | 41853493 | 41853723 | 40676108 | 108 | 1 | 1 | 3 | 421/пр_2020_п.75_пп.а |  | Сметная стоимость вспомогательных ненормируемых материальных ресурсов, не учтенная в сметной норме, 2% | 3277935 | 1013 | % | % | 1 | 0 | 274903907 | 2 | 0 | 0 | 0 | 0 | 0 | 0 | 0 | 0 | 1 | 1 | 1 | 1 | 0 | 0 | 0 | 0 | 0 | 0 | 2 |  | 0 | 2 | 41853735 | 1 | 2048 | 18 | 0 | 0 | 0 | 0 | 0 | 0 | 0 | 0 | 0 | 0 | 0 | 0 | 0 | 0 | 0 | 0 | 0 | 0 | 0 | 0 | 0 | 0 |  | 0 | 0 | 0.056 | 0 | 0 | 1 | 0 | 0 | 0 | 0 | 0 | 0 | 0 | 0 |  | 0 |  | 0
32 | 41853493 | 41853738 | 40669968 | 108 | 1 | 1 | 1 | 1-100-38 |  | Затраты труда рабочих (Средний разряд - 3,8) | 1191 | 1013 | чел.-ч. | чел.-ч. | 1 | 0 | -2012709214 | 12.16 | 0 | 0 | 0 | 296.32 | 0 | 0 | 0 | 296.32 | 1 | 1 | 1 | 1 | -2 | 0 | 0 | 1 | 1 | 0 | 12.16 |  | 1 | 2 | 41853741 | 1 | 0 | 19 | 1 | 0 | 0 | 0 | 0 | 0 | 0 | 0 | 0 | 0 | 0 | 3603.2512 | 12.16 | 0 | 1 | 0 | 0 | 0 | 3603.2512 | 12.16 | 0 | 1 | 26952.32 | 90.9568 | 0 | 90.9568 | 296.32 | 296.32 | 1 | 3603.25 | 0 | 0 | 0 | 0 | 26952.32 | 26952.32 | 1 |  | 0 |  | 0
32 | 41853493 | 41853738 | 40676108 | 108 | 1 | 1 | 3 | 421/пр_2020_п.75_пп.а |  | Сметная стоимость вспомогательных ненормируемых материальных ресурсов, не учтенная в сметной норме, 2% | 3277935 | 1013 | % | % | 1 | 0 | 274903907 | 2 | 0 | 0 | 0 | 0 | 0 | 0 | 0 | 0 | 1 | 1 | 1 | 1 | 0 | 0 | 0 | 0 | 0 | 0 | 2 |  | 0 | 2 | 41853742 | 1 | 0 | 20 | 0 | 0 | 0 | 0 | 0 | 0 | 0 | 0 | 0 | 0 | 0 | 0 | 0 | 0 | 0 | 0 | 0 | 0 | 0 | 0 | 0 | 0 |  | 0 | 0 | 14.96 | 0 | 0 | 1 | 0 | 0 | 0 | 0 | 0 | 0 | 0 | 0 |  | 0 |  | 0
134 | 41853493 | 41853890 | 40669982 | 108 | 1 | 1 | 1 | 1-100-42 |  | Затраты труда рабочих (Средний разряд - 4,2) | 1191 | 1013 | чел.-ч. | чел.-ч. | 1 | 0 | -1936699058 | 0.7 | 0 | 0 | 0 | 312.16 | 0 | 0 | 0 | 312.16 | 1 | 1 | 1 | 1 | -2 | 0 | 0 | 1 | 1 | 0 | 0.7 |  | 1 | 2 | 41853891 | 1 | 0 | 21 | 1 | 0 | 0 | 0 | 0 | 0 | 0 | 0 | 0 | 0 | 0 | 218.512 | 0.7 | 0 | 1 | 0 | 0 | 0 | 218.512 | 0.7 | 0 | 1 | 2840.66 | 9.1 | 0 | 9.1 | 312.16 | 312.16 | 1 | 218.51 | 0 | 0 | 0 | 0 | 2840.66 | 2840.66 | 1 |  | 0 |  | 0
134 | 41853493 | 41853890 | 40670210 | 108 | 1 | 1 | 1 | 4-100-00 |  | Затраты труда машинистов | 1191 | 1013 | чел.-ч. | чел.-ч. | 1 | 0 | -1417349443 | 0.02 | 0 | 0 | 0 | 0 | 0 | 0 | 0 | 0 | 1 | 1 | 1 | 1 | -2 | 0 | 0 | 1 | 1 | 0 | 0.02 |  | 2 | 2 | 41853892 | 1 | 0 | 22 | 1 | 0 | 0 | 0 | 0 | 0 | 0 | 0 | 0 | 0 | 0 | 0 | 0 | 0 | 0 | 0 | 0 | 0 | 0 | 0 | 0 | 0 |  | 0 | 0 | 0.26 | 0 | 0 | 1 | 0 | 0 | 0 | 0 | 0 | 0 | 0 | 0 |  | 0 |  | 0
134 | 41853493 | 41853890 | 40987978 | 1 | 1 | 1 | 2 | 91.05.05-015 | ФСЭМ-2022, 91.05.05-015, приказ Минстроя России от 18.05.2022 г. № 378/пр | Краны на автомобильном ходу, грузоподъемность 16 т | 1368 | 1011 | маш.-ч | маш.-ч | 1 | 0 | -848025172 | 0.01 | 0 | 1442.85 | 407.16 | 0 | 0 | 1442.85 | 407.16 | 0 | 1 | 1 | 1 | 1 | -2 | 0 | 0 | 1 | 1 | 0 | 0.01 |  | 1 | 2 | 41853893 | 1 | 0 | 23 | 1 | 0 | 0 | 0 | 0 | 0 | 0 | 0 | 0 | 14.4285 | 4.0716 | 0 | 0 | 0.01 | 1 | 0 | 14.4285 | 4.0716 | 0 | 0 | 0.01 | 1 |  | 0 | 0.13 | 0.13 | 1442.85 | 1442.85 | 1 | 14.43 | 4.07 | 0 | 187.57 | 52.93 | 0 | 240.5 | 1 | 4-100-060 | 6 | чел.-ч. | 1
134 | 41853493 | 41853890 | 40989217 | 1 | 1 | 1 | 2 | 91.14.02-001 | ФСЭМ-2022 доп.7, 91.14.02-001, приказ Минстроя России от 02.08.2023 г. № 551/пр | Автомобили бортовые, грузоподъемность до 5 т | 1368 | 1011 | маш.-ч | маш.-ч | 1 | 0 | 1230426758 | 0.01 | 0 | 557.94 | 303.11 | 0 | 0 | 557.94 | 303.11 | 0 | 1 | 1 | 1 | 1 | -2 | 0 | 0 | 1 | 1 | 0 | 0.01 |  | 1 | 2 | 41853894 | 1 | 0 | 24 | 1 | 0 | 0 | 0 | 0 | 0 | 0 | 0 | 0 | 5.5794 | 3.0311 | 0 | 0 | 0.01 | 1 | 0 | 5.5794 | 3.0311 | 0 | 0 | 0.01 | 1 |  | 0 | 0.13 | 0.13 | 557.94 | 557.94 | 1 | 5.58 | 3.03 | 0 | 72.53 | 39.4 | 0 | 111.93 | 1 | 4-100-040 | 4 | чел.-ч. | 1
134 | 41853493 | 41853890 | 40996271 | 1 | 1 | 1 | 3 | 01.7.15.04-0011 | ФСБЦ-2022, 01.7.15.04-0011, приказ Минстроя России от 18.05.2022 г. № 378/пр | Винты стальные с полукруглой головкой, длина 50 мм | 1348 | 1009 | т | т | 1000 | 0 | 1683435163 | 3e-05 | 147790.96 | 0 | 0 | 0 | 127406 | 0 | 0 | 0 | 1.16 | 1 | 1 | 1 | 2 | 0 | 0 | 1 | 1 | 0 | 3e-05 |  | 0 | 2 | 41853895 | 1 | 0 | 25 | 1 | 0 | 0 | 0 | 0 | 0 | 0 | 0 | 3.8222 | 0 | 0 | 0 | 0 | 0 | 1 | 3.8222 | 0 | 0 | 0 | 0 | 0 | 1 |  | 0 | 0 | 0.00039 | 147790.96 | 127406 | 1.16 | 3.82 | 0 | 57.64 | 0 | 0 | 0 | 57.64 | 0 |  | 0 |  | 0
134 | 41853493 | 41853890 | 40676108 | 108 | 1 | 1 | 3 | 421/пр_2020_п.75_пп.а |  | Сметная стоимость вспомогательных ненормируемых материальных ресурсов, не учтенная в сметной норме, 2% | 3277935 | 1013 | % | % | 1 | 0 | 274903907 | 2 | 0 | 0 | 0 | 0 | 0 | 0 | 0 | 0 | 1 | 1 | 1 | 1 | 0 | 0 | 0 | 0 | 0 | 0 | 2 |  | 0 | 2 | 41853896 | 1 | 0 | 26 | 0 | 0 | 0 | 0 | 0 | 0 | 0 | 0 | 0 | 0 | 0 | 0 | 0 | 0 | 0 | 0 | 0 | 0 | 0 | 0 | 0 | 0 |  | 0 | 0 | 26 | 0 | 0 | 1 | 0 | 0 | 0 | 0 | 0 | 0 | 0 | 0 |  | 0 |  | 0
136 | 41853493 | 41853898 | 40669968 | 108 | 1 | 1 | 1 | 1-100-38 |  | Затраты труда рабочих (Средний разряд - 3,8) | 1191 | 1013 | чел.-ч. | чел.-ч. | 1 | 0 | -2012709214 | 12.16 | 0 | 0 | 0 | 296.32 | 0 | 0 | 0 | 296.32 | 1 | 1 | 1 | 1 | -2 | 0 | 0 | 1 | 1 | 0 | 12.16 |  | 1 | 2 | 41853899 | 1 | 0 | 27 | 1 | 0 | 0 | 0 | 0 | 0 | 0 | 0 | 0 | 0 | 0 | 3603.2512 | 12.16 | 0 | 1 | 0 | 0 | 0 | 3603.2512 | 12.16 | 0 | 1 | 3747.38 | 12.6464 | 0 | 12.6464 | 296.32 | 296.32 | 1 | 3603.25 | 0 | 0 | 0 | 0 | 3747.38 | 3747.38 | 1 |  | 0 |  | 0
136 | 41853493 | 41853898 | 40676108 | 108 | 1 | 1 | 3 | 421/пр_2020_п.75_пп.а |  | Сметная стоимость вспомогательных ненормируемых материальных ресурсов, не учтенная в сметной норме, 2% | 3277935 | 1013 | % | % | 1 | 0 | 274903907 | 2 | 0 | 0 | 0 | 0 | 0 | 0 | 0 | 0 | 1 | 1 | 1 | 1 | 0 | 0 | 0 | 0 | 0 | 0 | 2 |  | 0 | 2 | 41853900 | 1 | 0 | 28 | 0 | 0 | 0 | 0 | 0 | 0 | 0 | 0 | 0 | 0 | 0 | 0 | 0 | 0 | 0 | 0 | 0 | 0 | 0 | 0 | 0 | 0 |  | 0 | 0 | 2.08 | 0 | 0 | 1 | 0 | 0 | 0 | 0 | 0 | 0 | 0 | 0 |  | 0 |  | 0
237 | 41853493 | 41854047 | 40669982 | 108 | 1 | 1 | 1 | 1-100-42 |  | Затраты труда рабочих (Средний разряд - 4,2) | 1191 | 1013 | чел.-ч. | чел.-ч. | 1 | 0 | -1936699058 | 3.09 | 0 | 0 | 0 | 312.16 | 0 | 0 | 0 | 312.16 | 1 | 1 | 1 | 1 | -2 | 0 | 0 | 1 | 1 | 0 | 3.09 |  | 1 | 2 | 41854048 | 1 | 0 | 29 | 1 | 0 | 0 | 0 | 0 | 0 | 0 | 0 | 0 | 0 | 0 | 964.5744 | 3.09 | 0 | 1 | 0 | 0 | 0 | 964.5744 | 3.09 | 0 | 1 | 964.57 | 3.09 | 0 | 3.09 | 312.16 | 312.16 | 1 | 964.57 | 0 | 0 | 0 | 0 | 964.57 | 964.57 | 1 |  | 0 |  | 0
237 | 41853493 | 41854047 | 40670210 | 108 | 1 | 1 | 1 | 4-100-00 |  | Затраты труда машинистов | 1191 | 1013 | чел.-ч. | чел.-ч. | 1 | 0 | -1417349443 | 0.52 | 0 | 0 | 0 | 0 | 0 | 0 | 0 | 0 | 1 | 1 | 1 | 1 | -2 | 0 | 0 | 1 | 1 | 0 | 0.52 |  | 2 | 2 | 41854049 | 1 | 0 | 30 | 1 | 0 | 0 | 0 | 0 | 0 | 0 | 0 | 0 | 0 | 0 | 0 | 0 | 0 | 0 | 0 | 0 | 0 | 0 | 0 | 0 | 0 |  | 0 | 0 | 0.52 | 0 | 0 | 1 | 0 | 0 | 0 | 0 | 0 | 0 | 0 | 0 |  | 0 |  | 0
237 | 41853493 | 41854047 | 40987978 | 1 | 1 | 1 | 2 | 91.05.05-015 | ФСЭМ-2022, 91.05.05-015, приказ Минстроя России от 18.05.2022 г. № 378/пр | Краны на автомобильном ходу, грузоподъемность 16 т | 1368 | 1011 | маш.-ч | маш.-ч | 1 | 0 | -848025172 | 0.26 | 0 | 1442.85 | 407.16 | 0 | 0 | 1442.85 | 407.16 | 0 | 1 | 1 | 1 | 1 | -2 | 0 | 0 | 1 | 1 | 0 | 0.26 |  | 1 | 2 | 41854050 | 1 | 0 | 31 | 1 | 0 | 0 | 0 | 0 | 0 | 0 | 0 | 0 | 375.141 | 105.8616 | 0 | 0 | 0.26 | 1 | 0 | 375.141 | 105.8616 | 0 | 0 | 0.26 | 1 |  | 0 | 0.26 | 0.26 | 1442.85 | 1442.85 | 1 | 375.14 | 105.86 | 0 | 375.14 | 105.86 | 0 | 481 | 1 | 4-100-060 | 6 | чел.-ч. | 1
237 | 41853493 | 41854047 | 40989217 | 1 | 1 | 1 | 2 | 91.14.02-001 | ФСЭМ-2022 доп.7, 91.14.02-001, приказ Минстроя России от 02.08.2023 г. № 551/пр | Автомобили бортовые, грузоподъемность до 5 т | 1368 | 1011 | маш.-ч | маш.-ч | 1 | 0 | 1230426758 | 0.26 | 0 | 557.94 | 303.11 | 0 | 0 | 557.94 | 303.11 | 0 | 1 | 1 | 1 | 1 | -2 | 0 | 0 | 1 | 1 | 0 | 0.26 |  | 1 | 2 | 41854051 | 1 | 0 | 32 | 1 | 0 | 0 | 0 | 0 | 0 | 0 | 0 | 0 | 145.0644 | 78.8086 | 0 | 0 | 0.26 | 1 | 0 | 145.0644 | 78.8086 | 0 | 0 | 0.26 | 1 |  | 0 | 0.26 | 0.26 | 557.94 | 557.94 | 1 | 145.06 | 78.81 | 0 | 145.06 | 78.81 | 0 | 223.87 | 1 | 4-100-040 | 4 | чел.-ч. | 1
237 | 41853493 | 41854047 | 40989496 | 1 | 1 | 1 | 2 | 91.17.04-233 | ФСЭМ-2022, 91.17.04-233, приказ Минстроя России от 18.05.2022 г. № 378/пр | Аппараты сварочные для ручной дуговой сварки, сварочный ток до 350 А | 1368 | 1011 | маш.-ч | маш.-ч | 1 | 0 | 1280601743 | 0.99 | 0 | 17.78 | 0 | 0 | 0 | 17.78 | 0 | 0 | 1 | 1 | 1 | 1 | -2 | 0 | 0 | 1 | 1 | 0 | 0.99 |  | 1 | 2 | 41854052 | 1 | 0 | 33 | 1 | 0 | 0 | 0 | 0 | 0 | 0 | 0 | 0 | 17.6022 | 0 | 0 | 0 | 0 | 1 | 0 | 17.6022 | 0 | 0 | 0 | 0 | 1 |  | 0 | 0.99 | 0.99 | 17.78 | 17.78 | 1 | 17.6 | 0 | 0 | 17.6 | 0 | 0 | 17.6 | 1 |  | 0 |  | 0
237 | 41853493 | 41854047 | 40995195 | 1 | 1 | 1 | 3 | 01.7.11.07-0227 | ФСБЦ-2022, 01.7.11.07-0227, приказ Минстроя России от 18.05.2022 г. № 378/пр | Электроды сварочные для сварки низколегированных и углеродистых сталей УОНИ 13/45, Э42А, диаметр 4-5 мм | 1346 | 1009 | кг | кг | 1 | 0 | -1545686836 | 0.25 | 160.3 | 0 | 0 | 0 | 155.63 | 0 | 0 | 0 | 1.03 | 1 | 1 | 1 | 2 | 0 | 0 | 1 | 1 | 0 | 0.25 |  | 0 | 2 | 41854053 | 1 | 0 | 34 | 1 | 0 | 0 | 0 | 0 | 0 | 0 | 0 | 38.9075 | 0 | 0 | 0 | 0 | 0 | 1 | 38.9075 | 0 | 0 | 0 | 0 | 0 | 1 |  | 0 | 0 | 0.25 | 160.3 | 155.63 | 1.03 | 38.91 | 0 | 40.08 | 0 | 0 | 0 | 40.08 | 0 |  | 0 |  | 0
237 | 41853493 | 41854047 | 40996264 | 1 | 1 | 1 | 3 | 01.7.15.03-0042 | ФСБЦ-2022, 01.7.15.03-0042, приказ Минстроя России от 18.05.2022 г. № 378/пр | Болты с гайками и шайбами строительные | 1346 | 1009 | кг | кг | 1 | 0 | -385218612 | 0.17 | 194.17 | 0 | 0 | 0 | 174.93 | 0 | 0 | 0 | 1.11 | 1 | 1 | 1 | 2 | 0 | 0 | 1 | 1 | 0 | 0.17 |  | 0 | 2 | 41854054 | 1 | 0 | 35 | 1 | 0 | 0 | 0 | 0 | 0 | 0 | 0 | 29.7381 | 0 | 0 | 0 | 0 | 0 | 1 | 29.7381 | 0 | 0 | 0 | 0 | 0 | 1 |  | 0 | 0 | 0.17 | 194.17 | 174.93 | 1.11 | 29.74 | 0 | 33.01 | 0 | 0 | 0 | 33.01 | 0 |  | 0 |  | 0
237 | 41853493 | 41854047 | 41004163 | 1 | 1 | 1 | 3 | 07.2.07.04-0007 | ФСБЦ-2022, 07.2.07.04-0007, приказ Минстроя России от 18.05.2022 г. № 378/пр | Конструкции стальные индивидуального изготовления из сортового проката | 1348 | 1009 | т | т | 1000 | 0 | -1588183596 | 0.025 | 116859.48 | 0 | 0 | 0 | 105278.81 | 0 | 0 | 0 | 1.11 | 1 | 1 | 1 | 2 | 0 | 0 | 1 | 1 | 0 | 0.025 |  | 0 | 2 | 41854055 | 1 | 0 | 36 | 1 | 0 | 0 | 0 | 0 | 0 | 0 | 0 | 2631.9703 | 0 | 0 | 0 | 0 | 0 | 1 | 2631.9703 | 0 | 0 | 0 | 0 | 0 | 1 |  | 0 | 0 | 0.025 | 116859.48 | 105278.81 | 1.11 | 2631.97 | 0 | 2921.49 | 0 | 0 | 0 | 2921.49 | 0 |  | 0 |  | 0
237 | 41853493 | 41854047 | 41024880 | 1 | 1 | 1 | 3 | 14.4.02.04-0142 | ФСБЦ-2022, 14.4.02.04-0142, приказ Минстроя России от 18.05.2022 г. № 378/пр | Краска масляная МА-0115, мумия, сурик железный | 1346 | 1009 | кг | кг | 1 | 0 | 50985725 | 0.03 | 109.44 | 0 | 0 | 0 | 79.88 | 0 | 0 | 0 | 1.37 | 1 | 1 | 1 | 2 | 0 | 0 | 1 | 1 | 0 | 0.03 |  | 0 | 2 | 41854056 | 1 | 0 | 37 | 1 | 0 | 0 | 0 | 0 | 0 | 0 | 0 | 2.3964 | 0 | 0 | 0 | 0 | 0 | 1 | 2.3964 | 0 | 0 | 0 | 0 | 0 | 1 |  | 0 | 0 | 0.03 | 109.44 | 79.88 | 1.37 | 2.4 | 0 | 3.28 | 0 | 0 | 0 | 3.28 | 0 |  | 0 |  | 0
237 | 41853493 | 41854047 | 40676108 | 108 | 1 | 1 | 3 | 421/пр_2020_п.75_пп.а |  | Сметная стоимость вспомогательных ненормируемых материальных ресурсов, не учтенная в сметной норме, 2% | 3277935 | 1013 | % | % | 1 | 0 | 274903907 | 2 | 0 | 0 | 0 | 0 | 0 | 0 | 0 | 0 | 1 | 1 | 1 | 1 | 0 | 0 | 0 | 0 | 0 | 0 | 2 |  | 0 | 2 | 41854057 | 1 | 0 | 38 | 0 | 0 | 0 | 0 | 0 | 0 | 0 | 0 | 0 | 0 | 0 | 0 | 0 | 0 | 0 | 0 | 0 | 0 | 0 | 0 | 0 | 0 |  | 0 | 0 | 2 | 0 | 0 | 1 | 0 | 0 | 0 | 0 | 0 | 0 | 0 | 0 |  | 0 |  | 0
239 | 41853493 | 41854059 | 40670197 | 108 | 1 | 1 | 1 | 3-200-01 |  | Инженер I категории | 1369 | 1013 | чел.-ч | чел.-ч | 1 | 0 | -66267284 | 16 | 0 | 0 | 0 | 486.33 | 0 | 0 | 0 | 486.33 | 1 | 1 | 1 | 1 | -2 | 0 | 0 | 1 | 1 | 0 | 16 |  | 1 | 2 | 41854060 | 1 | 0 | 39 | 1 | 0 | 0 | 0 | 0 | 0 | 0 | 0 | 0 | 0 | 0 | 7781.28 | 16 | 0 | 1 | 0 | 0 | 0 | 7781.28 | 16 | 0 | 1 | 7781.28 | 16 | 0 | 16 | 486.33 | 486.33 | 1 | 7781.28 | 0 | 0 | 0 | 0 | 7781.28 | 7781.28 | 1 |  | 0 |  | 0
239 | 41853493 | 41854059 | 40670200 | 108 | 1 | 1 | 1 | 3-200-02 |  | Инженер II категории | 1369 | 1013 | чел.-ч | чел.-ч | 1 | 0 | -2140504649 | 16 | 0 | 0 | 0 | 443.35 | 0 | 0 | 0 | 443.35 | 1 | 1 | 1 | 1 | -2 | 0 | 0 | 1 | 1 | 0 | 16 |  | 1 | 2 | 41854061 | 1 | 0 | 40 | 1 | 0 | 0 | 0 | 0 | 0 | 0 | 0 | 0 | 0 | 0 | 7093.6 | 16 | 0 | 1 | 0 | 0 | 0 | 7093.6 | 16 | 0 | 1 | 7093.6 | 16 | 0 | 16 | 443.35 | 443.35 | 1 | 7093.6 | 0 | 0 | 0 | 0 | 7093.6 | 7093.6 | 1 |  | 0 |  | 0
239 | 41853493 | 41854059 | 40676108 | 108 | 1 | 1 | 3 | 421/пр_2020_п.75_пп.а |  | Сметная стоимость вспомогательных ненормируемых материальных ресурсов, не учтенная в сметной норме, 2% | 3277935 | 1013 | % | % | 1 | 0 | 274903907 | 2 | 0 | 0 | 0 | 0 | 0 | 0 | 0 | 0 | 1 | 1 | 1 | 1 | 0 | 0 | 0 | 0 | 0 | 0 | 2 |  | 0 | 2 | 41854062 | 1 | 0 | 41 | 0 | 0 | 0 | 0 | 0 | 0 | 0 | 0 | 0 | 0 | 0 | 0 | 0 | 0 | 0 | 0 | 0 | 0 | 0 | 0 | 0 | 0 |  | 0 | 0 | 2 | 0 | 0 | 1 | 0 | 0 | 0 | 0 | 0 | 0 | 0 | 0 |  | 0 |  | 0
241 | 41853493 | 41854064 | 40669982 | 108 | 1 | 1 | 1 | 1-100-42 |  | Затраты труда рабочих (Средний разряд - 4,2) | 1191 | 1013 | чел.-ч. | чел.-ч. | 1 | 0 | -1936699058 | 0.7 | 0 | 0 | 0 | 312.16 | 0 | 0 | 0 | 312.16 | 1 | 1 | 1 | 1 | -2 | 0 | 0 | 1 | 1 | 0 | 0.7 |  | 1 | 2 | 41854065 | 1 | 0 | 42 | 1 | 0 | 0 | 0 | 0 | 0 | 0 | 0 | 0 | 0 | 0 | 218.512 | 0.7 | 0 | 1 | 0 | 0 | 0 | 218.512 | 0.7 | 0 | 1 | 874.05 | 2.8 | 0 | 2.8 | 312.16 | 312.16 | 1 | 218.51 | 0 | 0 | 0 | 0 | 874.05 | 874.05 | 1 |  | 0 |  | 0
241 | 41853493 | 41854064 | 40670210 | 108 | 1 | 1 | 1 | 4-100-00 |  | Затраты труда машинистов | 1191 | 1013 | чел.-ч. | чел.-ч. | 1 | 0 | -1417349443 | 0.02 | 0 | 0 | 0 | 0 | 0 | 0 | 0 | 0 | 1 | 1 | 1 | 1 | -2 | 0 | 0 | 1 | 1 | 0 | 0.02 |  | 2 | 2 | 41854066 | 1 | 0 | 43 | 1 | 0 | 0 | 0 | 0 | 0 | 0 | 0 | 0 | 0 | 0 | 0 | 0 | 0 | 0 | 0 | 0 | 0 | 0 | 0 | 0 | 0 |  | 0 | 0 | 0.08 | 0 | 0 | 1 | 0 | 0 | 0 | 0 | 0 | 0 | 0 | 0 |  | 0 |  | 0
241 | 41853493 | 41854064 | 40987978 | 1 | 1 | 1 | 2 | 91.05.05-015 | ФСЭМ-2022, 91.05.05-015, приказ Минстроя России от 18.05.2022 г. № 378/пр | Краны на автомобильном ходу, грузоподъемность 16 т | 1368 | 1011 | маш.-ч | маш.-ч | 1 | 0 | -848025172 | 0.01 | 0 | 1442.85 | 407.16 | 0 | 0 | 1442.85 | 407.16 | 0 | 1 | 1 | 1 | 1 | -2 | 0 | 0 | 1 | 1 | 0 | 0.01 |  | 1 | 2 | 41854067 | 1 | 0 | 44 | 1 | 0 | 0 | 0 | 0 | 0 | 0 | 0 | 0 | 14.4285 | 4.0716 | 0 | 0 | 0.01 | 1 | 0 | 14.4285 | 4.0716 | 0 | 0 | 0.01 | 1 |  | 0 | 0.04 | 0.04 | 1442.85 | 1442.85 | 1 | 14.43 | 4.07 | 0 | 57.71 | 16.29 | 0 | 74 | 1 | 4-100-060 | 6 | чел.-ч. | 1
241 | 41853493 | 41854064 | 40989217 | 1 | 1 | 1 | 2 | 91.14.02-001 | ФСЭМ-2022 доп.7, 91.14.02-001, приказ Минстроя России от 02.08.2023 г. № 551/пр | Автомобили бортовые, грузоподъемность до 5 т | 1368 | 1011 | маш.-ч | маш.-ч | 1 | 0 | 1230426758 | 0.01 | 0 | 557.94 | 303.11 | 0 | 0 | 557.94 | 303.11 | 0 | 1 | 1 | 1 | 1 | -2 | 0 | 0 | 1 | 1 | 0 | 0.01 |  | 1 | 2 | 41854068 | 1 | 0 | 45 | 1 | 0 | 0 | 0 | 0 | 0 | 0 | 0 | 0 | 5.5794 | 3.0311 | 0 | 0 | 0.01 | 1 | 0 | 5.5794 | 3.0311 | 0 | 0 | 0.01 | 1 |  | 0 | 0.04 | 0.04 | 557.94 | 557.94 | 1 | 5.58 | 3.03 | 0 | 22.32 | 12.12 | 0 | 34.44 | 1 | 4-100-040 | 4 | чел.-ч. | 1
241 | 41853493 | 41854064 | 40996271 | 1 | 1 | 1 | 3 | 01.7.15.04-0011 | ФСБЦ-2022, 01.7.15.04-0011, приказ Минстроя России от 18.05.2022 г. № 378/пр | Винты стальные с полукруглой головкой, длина 50 мм | 1348 | 1009 | т | т | 1000 | 0 | 1683435163 | 3e-05 | 147790.96 | 0 | 0 | 0 | 127406 | 0 | 0 | 0 | 1.16 | 1 | 1 | 1 | 2 | 0 | 0 | 1 | 1 | 0 | 3e-05 |  | 0 | 2 | 41854069 | 1 | 0 | 46 | 1 | 0 | 0 | 0 | 0 | 0 | 0 | 0 | 3.8222 | 0 | 0 | 0 | 0 | 0 | 1 | 3.8222 | 0 | 0 | 0 | 0 | 0 | 1 |  | 0 | 0 | 0.00012 | 147790.96 | 127406 | 1.16 | 3.82 | 0 | 17.73 | 0 | 0 | 0 | 17.73 | 0 |  | 0 |  | 0
241 | 41853493 | 41854064 | 40676108 | 108 | 1 | 1 | 3 | 421/пр_2020_п.75_пп.а |  | Сметная стоимость вспомогательных ненормируемых материальных ресурсов, не учтенная в сметной норме, 2% | 3277935 | 1013 | % | % | 1 | 0 | 274903907 | 2 | 0 | 0 | 0 | 0 | 0 | 0 | 0 | 0 | 1 | 1 | 1 | 1 | 0 | 0 | 0 | 0 | 0 | 0 | 2 |  | 0 | 2 | 41854070 | 1 | 0 | 47 | 0 | 0 | 0 | 0 | 0 | 0 | 0 | 0 | 0 | 0 | 0 | 0 | 0 | 0 | 0 | 0 | 0 | 0 | 0 | 0 | 0 | 0 |  | 0 | 0 | 8 | 0 | 0 | 1 | 0 | 0 | 0 | 0 | 0 | 0 | 0 | 0 |  | 0 |  | 0
243 | 41853493 | 41854072 | 40669976 | 108 | 1 | 1 | 1 | 1-100-40 |  | Затраты труда рабочих (Средний разряд - 4) | 1191 | 1013 | чел.-ч. | чел.-ч. | 1 | 0 | -1111239348 | 2.15 | 0 | 0 | 0 | 303.11 | 0 | 0 | 0 | 303.11 | 1 | 1 | 1 | 1 | -2 | 0 | 0 | 1 | 1 | 0 | 2.15 |  | 1 | 2 | 41854073 | 1 | 0 | 48 | 1 | 0 | 0 | 0 | 0 | 0 | 0 | 0 | 0 | 0 | 0 | 651.6865 | 2.15 | 0 | 1 | 0 | 0 | 0 | 651.6865 | 2.15 | 0 | 1 | 7820.24 | 25.8 | 0 | 25.8 | 303.11 | 303.11 | 1 | 651.69 | 0 | 0 | 0 | 0 | 7820.24 | 7820.24 | 1 |  | 0 |  | 0
243 | 41853493 | 41854072 | 40670210 | 108 | 1 | 1 | 1 | 4-100-00 |  | Затраты труда машинистов | 1191 | 1013 | чел.-ч. | чел.-ч. | 1 | 0 | -1417349443 | 0.09 | 0 | 0 | 0 | 0 | 0 | 0 | 0 | 0 | 1 | 1 | 1 | 1 | -2 | 0 | 0 | 1 | 1 | 0 | 0.09 |  | 2 | 2 | 41854074 | 1 | 0 | 49 | 1 | 0 | 0 | 0 | 0 | 0 | 0 | 0 | 0 | 0 | 0 | 0 | 0 | 0 | 0 | 0 | 0 | 0 | 0 | 0 | 0 | 0 |  | 0 | 0 | 1.08 | 0 | 0 | 1 | 0 | 0 | 0 | 0 | 0 | 0 | 0 | 0 |  | 0 |  | 0
243 | 41853493 | 41854072 | 40987978 | 1 | 1 | 1 | 2 | 91.05.05-015 | ФСЭМ-2022, 91.05.05-015, приказ Минстроя России от 18.05.2022 г. № 378/пр | Краны на автомобильном ходу, грузоподъемность 16 т | 1368 | 1011 | маш.-ч | маш.-ч | 1 | 0 | -848025172 | 0.035 | 0 | 1442.85 | 407.16 | 0 | 0 | 1442.85 | 407.16 | 0 | 1 | 1 | 1 | 1 | -2 | 0 | 0 | 1 | 1 | 0 | 0.035 |  | 1 | 2 | 41854075 | 1 | 0 | 50 | 1 | 0 | 0 | 0 | 0 | 0 | 0 | 0 | 0 | 50.4997 | 14.2506 | 0 | 0 | 0.035 | 1 | 0 | 50.4997 | 14.2506 | 0 | 0 | 0.035 | 1 |  | 0 | 0.42 | 0.42 | 1442.85 | 1442.85 | 1 | 50.5 | 14.25 | 0 | 606 | 171.01 | 0 | 777.01 | 1 | 4-100-060 | 6 | чел.-ч. | 1
243 | 41853493 | 41854072 | 40988168 | 1 | 1 | 1 | 2 | 91.06.03-058 | ФСЭМ-2022, 91.06.03-058, приказ Минстроя России от 18.05.2022 г. № 378/пр | Лебедки электрические тяговым усилием 156,96 кН (16 т) | 1368 | 1011 | маш.-ч | маш.-ч | 1 | 0 | 927517157 | 0.02 | 0 | 71.96 | 269.18 | 0 | 0 | 55.78 | 269.18 | 0 | 1 | 1.29 | 1 | 1 | 2 | 0 | 0 | 1 | 1 | 0 | 0.02 |  | 1 | 2 | 41854076 | 1 | 0 | 51 | 1 | 0 | 0 | 0 | 0 | 0 | 0 | 0 | 0 | 1.1156 | 5.3836 | 0 | 0 | 0.02 | 1 | 0 | 1.1156 | 5.3836 | 0 | 0 | 0.02 | 1 |  | 0 | 0.24 | 0.24 | 71.96 | 55.78 | 1.29 | 1.12 | 5.38 | 0 | 17.27 | 64.6 | 0 | 81.87 | 1 | 4-100-030 | 3 | чел.-ч. | 1
243 | 41853493 | 41854072 | 40989217 | 1 | 1 | 1 | 2 | 91.14.02-001 | ФСЭМ-2022 доп.7, 91.14.02-001, приказ Минстроя России от 02.08.2023 г. № 551/пр | Автомобили бортовые, грузоподъемность до 5 т | 1368 | 1011 | маш.-ч | маш.-ч | 1 | 0 | 1230426758 | 0.035 | 0 | 557.94 | 303.11 | 0 | 0 | 557.94 | 303.11 | 0 | 1 | 1 | 1 | 1 | -2 | 0 | 0 | 1 | 1 | 0 | 0.035 |  | 1 | 2 | 41854077 | 1 | 0 | 52 | 1 | 0 | 0 | 0 | 0 | 0 | 0 | 0 | 0 | 19.5279 | 10.6089 | 0 | 0 | 0.035 | 1 | 0 | 19.5279 | 10.6089 | 0 | 0 | 0.035 | 1 |  | 0 | 0.42 | 0.42 | 557.94 | 557.94 | 1 | 19.53 | 10.61 | 0 | 234.33 | 127.31 | 0 | 361.64 | 1 | 4-100-040 | 4 | чел.-ч. | 1
243 | 41853493 | 41854072 | 40996264 | 1 | 1 | 1 | 3 | 01.7.15.03-0042 | ФСБЦ-2022, 01.7.15.03-0042, приказ Минстроя России от 18.05.2022 г. № 378/пр | Болты с гайками и шайбами строительные | 1346 | 1009 | кг | кг | 1 | 0 | -385218612 | 0.39 | 194.17 | 0 | 0 | 0 | 174.93 | 0 | 0 | 0 | 1.11 | 1 | 1 | 1 | 2 | 0 | 0 | 1 | 1 | 0 | 0.39 |  | 0 | 2 | 41854078 | 1 | 0 | 53 | 1 | 0 | 0 | 0 | 0 | 0 | 0 | 0 | 68.2227 | 0 | 0 | 0 | 0 | 0 | 1 | 68.2227 | 0 | 0 | 0 | 0 | 0 | 1 |  | 0 | 0 | 4.68 | 194.17 | 174.93 | 1.11 | 68.22 | 0 | 908.72 | 0 | 0 | 0 | 908.72 | 0 |  | 0 |  | 0
243 | 41853493 | 41854072 | 41036706 | 1 | 1 | 1 | 3 | 20.1.02.23-0082 | ФСБЦ-2022, 20.1.02.23-0082, приказ Минстроя России от 18.05.2022 г. № 378/пр | Перемычки гибкие, тип ПГС-50 | 1455 | 1013 | 10 ШТ | 10 ШТ | 1 | 0 | 1465968117 | 0.1 | 991.92 | 0 | 0 | 0 | 944.69 | 0 | 0 | 0 | 1.05 | 1 | 1 | 1 | 2 | 0 | 0 | 1 | 1 | 0 | 0.1 |  | 0 | 2 | 41854079 | 1 | 0 | 54 | 1 | 0 | 0 | 0 | 0 | 0 | 0 | 0 | 94.469 | 0 | 0 | 0 | 0 | 0 | 1 | 94.469 | 0 | 0 | 0 | 0 | 0 | 1 |  | 0 | 0 | 1.2 | 991.92 | 944.69 | 1.05 | 94.47 | 0 | 1190.3 | 0 | 0 | 0 | 1190.3 | 0 |  | 0 |  | 0
243 | 41853493 | 41854072 | 40676108 | 108 | 1 | 1 | 3 | 421/пр_2020_п.75_пп.а |  | Сметная стоимость вспомогательных ненормируемых материальных ресурсов, не учтенная в сметной норме, 2% | 3277935 | 1013 | % | % | 1 | 0 | 274903907 | 2 | 0 | 0 | 0 | 0 | 0 | 0 | 0 | 0 | 1 | 1 | 1 | 1 | 0 | 0 | 0 | 0 | 0 | 0 | 2 |  | 0 | 2 | 41854080 | 1 | 0 | 55 | 0 | 0 | 0 | 0 | 0 | 0 | 0 | 0 | 0 | 0 | 0 | 0 | 0 | 0 | 0 | 0 | 0 | 0 | 0 | 0 | 0 | 0 |  | 0 | 0 | 24 | 0 | 0 | 1 | 0 | 0 | 0 | 0 | 0 | 0 | 0 | 0 |  | 0 |  | 0
245 | 41853493 | 41854082 | 40669968 | 108 | 1 | 1 | 1 | 1-100-38 |  | Затраты труда рабочих (Средний разряд - 3,8) | 1191 | 1013 | чел.-ч. | чел.-ч. | 1 | 0 | -2012709214 | 4 | 0 | 0 | 0 | 296.32 | 0 | 0 | 0 | 296.32 | 1 | 1 | 1 | 1 | -2 | 0 | 0 | 1 | 1 | 0 | 4 |  | 1 | 2 | 41854083 | 1 | 0 | 56 | 1 | 0 | 0 | 0 | 0 | 0 | 0 | 0 | 0 | 0 | 0 | 1185.28 | 4 | 0 | 1 | 0 | 0 | 0 | 1185.28 | 4 | 0 | 1 | 9482.24 | 32 | 0 | 32 | 296.32 | 296.32 | 1 | 1185.28 | 0 | 0 | 0 | 0 | 9482.24 | 9482.24 | 1 |  | 0 |  | 0
245 | 41853493 | 41854082 | 40670210 | 108 | 1 | 1 | 1 | 4-100-00 |  | Затраты труда машинистов | 1191 | 1013 | чел.-ч. | чел.-ч. | 1 | 0 | -1417349443 | 0.02 | 0 | 0 | 0 | 0 | 0 | 0 | 0 | 0 | 1 | 1 | 1 | 1 | -2 | 0 | 0 | 1 | 1 | 0 | 0.02 |  | 2 | 2 | 41854084 | 1 | 0 | 57 | 1 | 0 | 0 | 0 | 0 | 0 | 0 | 0 | 0 | 0 | 0 | 0 | 0 | 0 | 0 | 0 | 0 | 0 | 0 | 0 | 0 | 0 |  | 0 | 0 | 0.16 | 0 | 0 | 1 | 0 | 0 | 0 | 0 | 0 | 0 | 0 | 0 |  | 0 |  | 0
245 | 41853493 | 41854082 | 40987978 | 1 | 1 | 1 | 2 | 91.05.05-015 | ФСЭМ-2022, 91.05.05-015, приказ Минстроя России от 18.05.2022 г. № 378/пр | Краны на автомобильном ходу, грузоподъемность 16 т | 1368 | 1011 | маш.-ч | маш.-ч | 1 | 0 | -848025172 | 0.01 | 0 | 1442.85 | 407.16 | 0 | 0 | 1442.85 | 407.16 | 0 | 1 | 1 | 1 | 1 | -2 | 0 | 0 | 1 | 1 | 0 | 0.01 |  | 1 | 2 | 41854085 | 1 | 0 | 58 | 1 | 0 | 0 | 0 | 0 | 0 | 0 | 0 | 0 | 14.4285 | 4.0716 | 0 | 0 | 0.01 | 1 | 0 | 14.4285 | 4.0716 | 0 | 0 | 0.01 | 1 |  | 0 | 0.08 | 0.08 | 1442.85 | 1442.85 | 1 | 14.43 | 4.07 | 0 | 115.43 | 32.57 | 0 | 148 | 1 | 4-100-060 | 6 | чел.-ч. | 1
245 | 41853493 | 41854082 | 40989217 | 1 | 1 | 1 | 2 | 91.14.02-001 | ФСЭМ-2022 доп.7, 91.14.02-001, приказ Минстроя России от 02.08.2023 г. № 551/пр | Автомобили бортовые, грузоподъемность до 5 т | 1368 | 1011 | маш.-ч | маш.-ч | 1 | 0 | 1230426758 | 0.01 | 0 | 557.94 | 303.11 | 0 | 0 | 557.94 | 303.11 | 0 | 1 | 1 | 1 | 1 | -2 | 0 | 0 | 1 | 1 | 0 | 0.01 |  | 1 | 2 | 41854086 | 1 | 0 | 59 | 1 | 0 | 0 | 0 | 0 | 0 | 0 | 0 | 0 | 5.5794 | 3.0311 | 0 | 0 | 0.01 | 1 | 0 | 5.5794 | 3.0311 | 0 | 0 | 0.01 | 1 |  | 0 | 0.08 | 0.08 | 557.94 | 557.94 | 1 | 5.58 | 3.03 | 0 | 44.64 | 24.25 | 0 | 68.89 | 1 | 4-100-040 | 4 | чел.-ч. | 1
245 | 41853493 | 41854082 | 40989496 | 1 | 1 | 1 | 2 | 91.17.04-233 | ФСЭМ-2022, 91.17.04-233, приказ Минстроя России от 18.05.2022 г. № 378/пр | Аппараты сварочные для ручной дуговой сварки, сварочный ток до 350 А | 1368 | 1011 | маш.-ч | маш.-ч | 1 | 0 | 1280601743 | 0.28 | 0 | 17.78 | 0 | 0 | 0 | 17.78 | 0 | 0 | 1 | 1 | 1 | 1 | -2 | 0 | 0 | 1 | 1 | 0 | 0.28 |  | 1 | 2 | 41854087 | 1 | 0 | 60 | 1 | 0 | 0 | 0 | 0 | 0 | 0 | 0 | 0 | 4.9784 | 0 | 0 | 0 | 0 | 1 | 0 | 4.9784 | 0 | 0 | 0 | 0 | 1 |  | 0 | 2.24 | 2.24 | 17.78 | 17.78 | 1 | 4.98 | 0 | 0 | 39.83 | 0 | 0 | 39.83 | 1 |  | 0 |  | 0
245 | 41853493 | 41854082 | 40990041 | 1 | 1 | 1 | 2 | 91.21.16-012 | ФСЭМ-2022, 91.21.16-012, приказ Минстроя России от 18.05.2022 г. № 378/пр | Прессы гидравлические с электроприводом | 1368 | 1011 | маш.-ч | маш.-ч | 1 | 0 | 2004484582 | 0.298 | 0 | 17.78 | 0 | 0 | 0 | 17.78 | 0 | 0 | 1 | 1 | 1 | 1 | -2 | 0 | 0 | 1 | 1 | 0 | 0.298 |  | 1 | 2 | 41854088 | 1 | 0 | 61 | 1 | 0 | 0 | 0 | 0 | 0 | 0 | 0 | 0 | 5.2984 | 0 | 0 | 0 | 0 | 1 | 0 | 5.2984 | 0 | 0 | 0 | 0 | 1 |  | 0 | 2.384 | 2.384 | 17.78 | 17.78 | 1 | 5.3 | 0 | 0 | 42.39 | 0 | 0 | 42.39 | 1 |  | 0 |  | 0
245 | 41853493 | 41854082 | 40990936 | 1 | 1 | 1 | 3 | 01.3.01.02-0002 | ФСБЦ-2022 доп.8, 01.3.01.02-0002, приказ Минстроя России от 14.11.2023 г. № 817/пр | Вазелин технический | 1346 | 1009 | кг | кг | 1 | 0 | 1380577498 | 0.012 | 225.06 | 0 | 0 | 0 | 150.04 | 0 | 0 | 0 | 1.5 | 1 | 1 | 1 | 2 | 0 | 0 | 1 | 1 | 0 | 0.012 |  | 0 | 2 | 41854089 | 1 | 0 | 62 | 1 | 0 | 0 | 0 | 0 | 0 | 0 | 0 | 1.8005 | 0 | 0 | 0 | 0 | 0 | 1 | 1.8005 | 0 | 0 | 0 | 0 | 0 | 1 |  | 0 | 0 | 0.096 | 225.06 | 150.04 | 1.5 | 1.8 | 0 | 21.61 | 0 | 0 | 0 | 21.61 | 0 |  | 0 |  | 0
245 | 41853493 | 41854082 | 40993947 | 1 | 1 | 1 | 3 | 01.7.02.09-0002 | ФСБЦ-2022, 01.7.02.09-0002, приказ Минстроя России от 18.05.2022 г. № 378/пр | Шпагат бумажный, диаметр 2,5 мм | 1346 | 1009 | кг | кг | 1 | 0 | 769317804 | 0.005 | 170.52 | 0 | 0 | 0 | 187.38 | 0 | 0 | 0 | 0.91 | 1 | 1 | 1 | 2 | 0 | 0 | 1 | 1 | 0 | 0.005 |  | 0 | 2 | 41854090 | 1 | 0 | 63 | 1 | 0 | 0 | 0 | 0 | 0 | 0 | 0 | 0.9369 | 0 | 0 | 0 | 0 | 0 | 1 | 0.9369 | 0 | 0 | 0 | 0 | 0 | 1 |  | 0 | 0 | 0.04 | 170.52 | 187.38 | 0.91 | 0.94 | 0 | 6.82 | 0 | 0 | 0 | 6.82 | 0 |  | 0 |  | 0
245 | 41853493 | 41854082 | 40993972 | 1 | 1 | 1 | 3 | 01.7.03.04-0001 | ФСБЦ-2022, 01.7.03.04-0001, приказ Минстроя России от 18.05.2022 г. № 378/пр | Электроэнергия | 1383 | 1013 | КВТ-Ч | КВТ-Ч | 1 | 0 | -218356995 | 0.0208 | 6.45 | 0 | 0 | 0 | 6.45 | 0 | 0 | 0 | 1 | 1 | 1 | 1 | -2 | 0 | 0 | 1 | 1 | 0 | 0.0208 |  | 0 | 2 | 41854091 | 1 | 0 | 64 | 1 | 0 | 0 | 0 | 0 | 0 | 0 | 0 | 0.13416 | 0 | 0 | 0 | 0 | 0 | 1 | 0.13416 | 0 | 0 | 0 | 0 | 0 | 1 |  | 0 | 0 | 0.1664 | 6.45 | 6.45 | 1 | 0.13 | 0 | 1.07 | 0 | 0 | 0 | 1.07 | 1 |  | 0 |  | 0
245 | 41853493 | 41854082 | 40994260 | 1 | 1 | 1 | 3 | 01.7.06.05-0041 | ФСБЦ-2022, 01.7.06.05-0041, приказ Минстроя России от 18.05.2022 г. № 378/пр | Ленты изоляционные хлопчатобумажные прорезиненные для электромонтажных и ремонтных работ, цвет черный, ширина 20 мм, толщина 0,35 мм | 1301 | 1003 | м | м | 1 | 0 | 971772098 | 4 | 6.63 | 0 | 0 | 0 | 5.87 | 0 | 0 | 0 | 1.13 | 1 | 1 | 1 | 2 | 0 | 0 | 1 | 1 | 0 | 4 |  | 0 | 2 | 41854092 | 1 | 0 | 65 | 1 | 0 | 0 | 0 | 0 | 0 | 0 | 0 | 23.48 | 0 | 0 | 0 | 0 | 0 | 1 | 23.48 | 0 | 0 | 0 | 0 | 0 | 1 |  | 0 | 0 | 32 | 6.63 | 5.87 | 1.13 | 23.48 | 0 | 212.16 | 0 | 0 | 0 | 212.16 | 0 |  | 0 |  | 0
245 | 41853493 | 41854082 | 40995195 | 1 | 1 | 1 | 3 | 01.7.11.07-0227 | ФСБЦ-2022, 01.7.11.07-0227, приказ Минстроя России от 18.05.2022 г. № 378/пр | Электроды сварочные для сварки низколегированных и углеродистых сталей УОНИ 13/45, Э42А, диаметр 4-5 мм | 1346 | 1009 | кг | кг | 1 | 0 | -1545686836 | 0.07 | 160.3 | 0 | 0 | 0 | 155.63 | 0 | 0 | 0 | 1.03 | 1 | 1 | 1 | 2 | 0 | 0 | 1 | 1 | 0 | 0.07 |  | 0 | 2 | 41854093 | 1 | 0 | 66 | 1 | 0 | 0 | 0 | 0 | 0 | 0 | 0 | 10.8941 | 0 | 0 | 0 | 0 | 0 | 1 | 10.8941 | 0 | 0 | 0 | 0 | 0 | 1 |  | 0 | 0 | 0.56 | 160.3 | 155.63 | 1.03 | 10.89 | 0 | 89.77 | 0 | 0 | 0 | 89.77 | 0 |  | 0 |  | 0
245 | 41853493 | 41854082 | 40996264 | 1 | 1 | 1 | 3 | 01.7.15.03-0042 | ФСБЦ-2022, 01.7.15.03-0042, приказ Минстроя России от 18.05.2022 г. № 378/пр | Болты с гайками и шайбами строительные | 1346 | 1009 | кг | кг | 1 | 0 | -385218612 | 0.401 | 194.17 | 0 | 0 | 0 | 174.93 | 0 | 0 | 0 | 1.11 | 1 | 1 | 1 | 2 | 0 | 0 | 1 | 1 | 0 | 0.401 |  | 0 | 2 | 41854094 | 1 | 0 | 67 | 1 | 0 | 0 | 0 | 0 | 0 | 0 | 0 | 70.1469 | 0 | 0 | 0 | 0 | 0 | 1 | 70.1469 | 0 | 0 | 0 | 0 | 0 | 1 |  | 0 | 0 | 3.208 | 194.17 | 174.93 | 1.11 | 70.15 | 0 | 622.9 | 0 | 0 | 0 | 622.9 | 0 |  | 0 |  | 0
245 | 41853493 | 41854082 | 40996385 | 1 | 1 | 1 | 3 | 01.7.15.07-0014 | ФСБЦ-2022, 01.7.15.07-0014, приказ Минстроя России от 18.05.2022 г. № 378/пр | Дюбели распорные полипропиленовые | 1425 | 1013 | 100 ШТ | 100 ШТ | 1 | 0 | 2015670240 | 0.014 | 48.38 | 0 | 0 | 0 | 41.71 | 0 | 0 | 0 | 1.16 | 1 | 1 | 1 | 2 | 0 | 0 | 1 | 1 | 0 | 0.014 |  | 0 | 2 | 41854095 | 1 | 0 | 68 | 1 | 0 | 0 | 0 | 0 | 0 | 0 | 0 | 0.58394 | 0 | 0 | 0 | 0 | 0 | 1 | 0.58394 | 0 | 0 | 0 | 0 | 0 | 1 |  | 0 | 0 | 0.112 | 48.38 | 41.71 | 1.16 | 0.58 | 0 | 5.42 | 0 | 0 | 0 | 5.42 | 0 |  | 0 |  | 0
245 | 41853493 | 41854082 | 40998128 | 1 | 1 | 1 | 3 | 01.7.20.04-0005 | ФСБЦ-2022, 01.7.20.04-0005, приказ Минстроя России от 18.05.2022 г. № 378/пр | Нитки швейные армированные | 1346 | 1009 | кг | кг | 1 | 0 | -1121814016 | 0.004 | 755.69 | 0 | 0 | 0 | 395.65 | 0 | 0 | 0 | 1.91 | 1 | 1 | 1 | 2 | 0 | 0 | 1 | 1 | 0 | 0.004 |  | 0 | 2 | 41854096 | 1 | 0 | 69 | 1 | 0 | 0 | 0 | 0 | 0 | 0 | 0 | 1.5826 | 0 | 0 | 0 | 0 | 0 | 1 | 1.5826 | 0 | 0 | 0 | 0 | 0 | 1 |  | 0 | 0 | 0.032 | 755.69 | 395.65 | 1.91 | 1.58 | 0 | 24.18 | 0 | 0 | 0 | 24.18 | 0 |  | 0 |  | 0
245 | 41853493 | 41854082 | 41004163 | 1 | 1 | 1 | 3 | 07.2.07.04-0007 | ФСБЦ-2022, 07.2.07.04-0007, приказ Минстроя России от 18.05.2022 г. № 378/пр | Конструкции стальные индивидуального изготовления из сортового проката | 1348 | 1009 | т | т | 1000 | 0 | -1588183596 | 0.005 | 116859.48 | 0 | 0 | 0 | 105278.81 | 0 | 0 | 0 | 1.11 | 1 | 1 | 1 | 2 | 0 | 0 | 1 | 1 | 0 | 0.005 |  | 0 | 2 | 41854097 | 1 | 0 | 70 | 1 | 0 | 0 | 0 | 0 | 0 | 0 | 0 | 526.394 | 0 | 0 | 0 | 0 | 0 | 1 | 526.394 | 0 | 0 | 0 | 0 | 0 | 1 |  | 0 | 0 | 0.04 | 116859.48 | 105278.81 | 1.11 | 526.39 | 0 | 4674.38 | 0 | 0 | 0 | 4674.38 | 0 |  | 0 |  | 0
245 | 41853493 | 41854082 | 41024880 | 1 | 1 | 1 | 3 | 14.4.02.04-0142 | ФСБЦ-2022, 14.4.02.04-0142, приказ Минстроя России от 18.05.2022 г. № 378/пр | Краска масляная МА-0115, мумия, сурик железный | 1346 | 1009 | кг | кг | 1 | 0 | 50985725 | 0.054 | 109.44 | 0 | 0 | 0 | 79.88 | 0 | 0 | 0 | 1.37 | 1 | 1 | 1 | 2 | 0 | 0 | 1 | 1 | 0 | 0.054 |  | 0 | 2 | 41854098 | 1 | 0 | 71 | 1 | 0 | 0 | 0 | 0 | 0 | 0 | 0 | 4.3135 | 0 | 0 | 0 | 0 | 0 | 1 | 4.3135 | 0 | 0 | 0 | 0 | 0 | 1 |  | 0 | 0 | 0.432 | 109.44 | 79.88 | 1.37 | 4.31 | 0 | 47.28 | 0 | 0 | 0 | 47.28 | 0 |  | 0 |  | 0
245 | 41853493 | 41854082 | 41024940 | 1 | 1 | 1 | 3 | 14.4.03.06-0001 | ФСБЦ-2022, 14.4.03.06-0001, приказ Минстроя России от 18.05.2022 г. № 378/пр | Лак электроизоляционный МЛ-92 | 1346 | 1009 | кг | кг | 1 | 0 | 1160310375 | 0.012 | 155.62 | 0 | 0 | 0 | 135.32 | 0 | 0 | 0 | 1.15 | 1 | 1 | 1 | 2 | 0 | 0 | 1 | 1 | 0 | 0.012 |  | 0 | 2 | 41854099 | 1 | 0 | 72 | 1 | 0 | 0 | 0 | 0 | 0 | 0 | 0 | 1.6238 | 0 | 0 | 0 | 0 | 0 | 1 | 1.6238 | 0 | 0 | 0 | 0 | 0 | 1 |  | 0 | 0 | 0.096 | 155.62 | 135.32 | 1.15 | 1.62 | 0 | 14.94 | 0 | 0 | 0 | 14.94 | 0 |  | 0 |  | 0
245 | 41853493 | 41854082 | 41036706 | 1 | 1 | 1 | 3 | 20.1.02.23-0082 | ФСБЦ-2022, 20.1.02.23-0082, приказ Минстроя России от 18.05.2022 г. № 378/пр | Перемычки гибкие, тип ПГС-50 | 1455 | 1013 | 10 ШТ | 10 ШТ | 1 | 0 | 1465968117 | 0.1 | 991.92 | 0 | 0 | 0 | 944.69 | 0 | 0 | 0 | 1.05 | 1 | 1 | 1 | 2 | 0 | 0 | 1 | 1 | 0 | 0.1 |  | 0 | 2 | 41854100 | 1 | 0 | 73 | 1 | 0 | 0 | 0 | 0 | 0 | 0 | 0 | 94.469 | 0 | 0 | 0 | 0 | 0 | 1 | 94.469 | 0 | 0 | 0 | 0 | 0 | 1 |  | 0 | 0 | 0.8 | 991.92 | 944.69 | 1.05 | 94.47 | 0 | 793.54 | 0 | 0 | 0 | 793.54 | 0 |  | 0 |  | 0
245 | 41853493 | 41854082 | 40676108 | 108 | 1 | 1 | 3 | 421/пр_2020_п.75_пп.а |  | Сметная стоимость вспомогательных ненормируемых материальных ресурсов, не учтенная в сметной норме, 2% | 3277935 | 1013 | % | % | 1 | 0 | 274903907 | 2 | 0 | 0 | 0 | 0 | 0 | 0 | 0 | 0 | 1 | 1 | 1 | 1 | 0 | 0 | 0 | 0 | 0 | 0 | 2 |  | 0 | 2 | 41854101 | 1 | 0 | 74 | 0 | 0 | 0 | 0 | 0 | 0 | 0 | 0 | 0 | 0 | 0 | 0 | 0 | 0 | 0 | 0 | 0 | 0 | 0 | 0 | 0 | 0 |  | 0 | 0 | 16 | 0 | 0 | 1 | 0 | 0 | 0 | 0 | 0 | 0 | 0 | 0 |  | 0 |  | 0
247 | 41853493 | 41854103 | 40669973 | 108 | 1 | 1 | 1 | 1-100-39 |  | Затраты труда рабочих (Средний разряд - 3,9) | 1191 | 1013 | чел.-ч. | чел.-ч. | 1 | 0 | 1608048003 | 1.34 | 0 | 0 | 0 | 299.72 | 0 | 0 | 0 | 299.72 | 1 | 1 | 1 | 1 | -2 | 0 | 0 | 1 | 1 | 0 | 1.34 |  | 1 | 2 | 41854104 | 1 | 0 | 75 | 1 | 0 | 0 | 0 | 0 | 0 | 0 | 0 | 0 | 0 | 0 | 401.6248 | 1.34 | 0 | 1 | 0 | 0 | 0 | 401.6248 | 1.34 | 0 | 1 | 401.62 | 1.34 | 0 | 1.34 | 299.72 | 299.72 | 1 | 401.62 | 0 | 0 | 0 | 0 | 401.62 | 401.62 | 1 |  | 0 |  | 0
247 | 41853493 | 41854103 | 40989496 | 1 | 1 | 1 | 2 | 91.17.04-233 | ФСЭМ-2022, 91.17.04-233, приказ Минстроя России от 18.05.2022 г. № 378/пр | Аппараты сварочные для ручной дуговой сварки, сварочный ток до 350 А | 1368 | 1011 | маш.-ч | маш.-ч | 1 | 0 | 1280601743 | 0.108 | 0 | 17.78 | 0 | 0 | 0 | 17.78 | 0 | 0 | 1 | 1 | 1 | 1 | -2 | 0 | 0 | 1 | 1 | 0 | 0.108 |  | 1 | 2 | 41854105 | 1 | 0 | 76 | 1 | 0 | 0 | 0 | 0 | 0 | 0 | 0 | 0 | 1.9202 | 0 | 0 | 0 | 0 | 1 | 0 | 1.9202 | 0 | 0 | 0 | 0 | 1 |  | 0 | 0.108 | 0.108 | 17.78 | 17.78 | 1 | 1.92 | 0 | 0 | 1.92 | 0 | 0 | 1.92 | 1 |  | 0 |  | 0
247 | 41853493 | 41854103 | 40990936 | 1 | 1 | 1 | 3 | 01.3.01.02-0002 | ФСБЦ-2022 доп.8, 01.3.01.02-0002, приказ Минстроя России от 14.11.2023 г. № 817/пр | Вазелин технический | 1346 | 1009 | кг | кг | 1 | 0 | 1380577498 | 0.006 | 225.06 | 0 | 0 | 0 | 150.04 | 0 | 0 | 0 | 1.5 | 1 | 1 | 1 | 2 | 0 | 0 | 1 | 1 | 0 | 0.006 |  | 0 | 2 | 41854106 | 1 | 0 | 77 | 1 | 0 | 0 | 0 | 0 | 0 | 0 | 0 | 0.90024 | 0 | 0 | 0 | 0 | 0 | 1 | 0.90024 | 0 | 0 | 0 | 0 | 0 | 1 |  | 0 | 0 | 0.006 | 225.06 | 150.04 | 1.5 | 0.9 | 0 | 1.35 | 0 | 0 | 0 | 1.35 | 0 |  | 0 |  | 0
247 | 41853493 | 41854103 | 40993947 | 1 | 1 | 1 | 3 | 01.7.02.09-0002 | ФСБЦ-2022, 01.7.02.09-0002, приказ Минстроя России от 18.05.2022 г. № 378/пр | Шпагат бумажный, диаметр 2,5 мм | 1346 | 1009 | кг | кг | 1 | 0 | 769317804 | 0.001 | 170.52 | 0 | 0 | 0 | 187.38 | 0 | 0 | 0 | 0.91 | 1 | 1 | 1 | 2 | 0 | 0 | 1 | 1 | 0 | 0.001 |  | 0 | 2 | 41854107 | 1 | 0 | 78 | 1 | 0 | 0 | 0 | 0 | 0 | 0 | 0 | 0.18738 | 0 | 0 | 0 | 0 | 0 | 1 | 0.18738 | 0 | 0 | 0 | 0 | 0 | 1 |  | 0 | 0 | 0.001 | 170.52 | 187.38 | 0.91 | 0.19 | 0 | 0.17 | 0 | 0 | 0 | 0.17 | 0 |  | 0 |  | 0
247 | 41853493 | 41854103 | 40993972 | 1 | 1 | 1 | 3 | 01.7.03.04-0001 | ФСБЦ-2022, 01.7.03.04-0001, приказ Минстроя России от 18.05.2022 г. № 378/пр | Электроэнергия | 1383 | 1013 | КВТ-Ч | КВТ-Ч | 1 | 0 | -218356995 | 0.0208 | 6.45 | 0 | 0 | 0 | 6.45 | 0 | 0 | 0 | 1 | 1 | 1 | 1 | -2 | 0 | 0 | 1 | 1 | 0 | 0.0208 |  | 0 | 2 | 41854108 | 1 | 0 | 79 | 1 | 0 | 0 | 0 | 0 | 0 | 0 | 0 | 0.13416 | 0 | 0 | 0 | 0 | 0 | 1 | 0.13416 | 0 | 0 | 0 | 0 | 0 | 1 |  | 0 | 0 | 0.0208 | 6.45 | 6.45 | 1 | 0.13 | 0 | 0.13 | 0 | 0 | 0 | 0.13 | 1 |  | 0 |  | 0
247 | 41853493 | 41854103 | 40994260 | 1 | 1 | 1 | 3 | 01.7.06.05-0041 | ФСБЦ-2022, 01.7.06.05-0041, приказ Минстроя России от 18.05.2022 г. № 378/пр | Ленты изоляционные хлопчатобумажные прорезиненные для электромонтажных и ремонтных работ, цвет черный, ширина 20 мм, толщина 0,35 мм | 1301 | 1003 | м | м | 1 | 0 | 971772098 | 1 | 6.63 | 0 | 0 | 0 | 5.87 | 0 | 0 | 0 | 1.13 | 1 | 1 | 1 | 2 | 0 | 0 | 1 | 1 | 0 | 1 |  | 0 | 2 | 41854109 | 1 | 0 | 80 | 1 | 0 | 0 | 0 | 0 | 0 | 0 | 0 | 5.87 | 0 | 0 | 0 | 0 | 0 | 1 | 5.87 | 0 | 0 | 0 | 0 | 0 | 1 |  | 0 | 0 | 1 | 6.63 | 5.87 | 1.13 | 5.87 | 0 | 6.63 | 0 | 0 | 0 | 6.63 | 0 |  | 0 |  | 0
247 | 41853493 | 41854103 | 40995195 | 1 | 1 | 1 | 3 | 01.7.11.07-0227 | ФСБЦ-2022, 01.7.11.07-0227, приказ Минстроя России от 18.05.2022 г. № 378/пр | Электроды сварочные для сварки низколегированных и углеродистых сталей УОНИ 13/45, Э42А, диаметр 4-5 мм | 1346 | 1009 | кг | кг | 1 | 0 | -1545686836 | 0.07 | 160.3 | 0 | 0 | 0 | 155.63 | 0 | 0 | 0 | 1.03 | 1 | 1 | 1 | 2 | 0 | 0 | 1 | 1 | 0 | 0.07 |  | 0 | 2 | 41854110 | 1 | 0 | 81 | 1 | 0 | 0 | 0 | 0 | 0 | 0 | 0 | 10.8941 | 0 | 0 | 0 | 0 | 0 | 1 | 10.8941 | 0 | 0 | 0 | 0 | 0 | 1 |  | 0 | 0 | 0.07 | 160.3 | 155.63 | 1.03 | 10.89 | 0 | 11.22 | 0 | 0 | 0 | 11.22 | 0 |  | 0 |  | 0
247 | 41853493 | 41854103 | 40996264 | 1 | 1 | 1 | 3 | 01.7.15.03-0042 | ФСБЦ-2022, 01.7.15.03-0042, приказ Минстроя России от 18.05.2022 г. № 378/пр | Болты с гайками и шайбами строительные | 1346 | 1009 | кг | кг | 1 | 0 | -385218612 | 0.049 | 194.17 | 0 | 0 | 0 | 174.93 | 0 | 0 | 0 | 1.11 | 1 | 1 | 1 | 2 | 0 | 0 | 1 | 1 | 0 | 0.049 |  | 0 | 2 | 41854111 | 1 | 0 | 82 | 1 | 0 | 0 | 0 | 0 | 0 | 0 | 0 | 8.5716 | 0 | 0 | 0 | 0 | 0 | 1 | 8.5716 | 0 | 0 | 0 | 0 | 0 | 1 |  | 0 | 0 | 0.049 | 194.17 | 174.93 | 1.11 | 8.57 | 0 | 9.51 | 0 | 0 | 0 | 9.51 | 0 |  | 0 |  | 0
247 | 41853493 | 41854103 | 40996385 | 1 | 1 | 1 | 3 | 01.7.15.07-0014 | ФСБЦ-2022, 01.7.15.07-0014, приказ Минстроя России от 18.05.2022 г. № 378/пр | Дюбели распорные полипропиленовые | 1425 | 1013 | 100 ШТ | 100 ШТ | 1 | 0 | 2015670240 | 0.014 | 48.38 | 0 | 0 | 0 | 41.71 | 0 | 0 | 0 | 1.16 | 1 | 1 | 1 | 2 | 0 | 0 | 1 | 1 | 0 | 0.014 |  | 0 | 2 | 41854112 | 1 | 0 | 83 | 1 | 0 | 0 | 0 | 0 | 0 | 0 | 0 | 0.58394 | 0 | 0 | 0 | 0 | 0 | 1 | 0.58394 | 0 | 0 | 0 | 0 | 0 | 1 |  | 0 | 0 | 0.014 | 48.38 | 41.71 | 1.16 | 0.58 | 0 | 0.68 | 0 | 0 | 0 | 0.68 | 0 |  | 0 |  | 0
247 | 41853493 | 41854103 | 40998128 | 1 | 1 | 1 | 3 | 01.7.20.04-0005 | ФСБЦ-2022, 01.7.20.04-0005, приказ Минстроя России от 18.05.2022 г. № 378/пр | Нитки швейные армированные | 1346 | 1009 | кг | кг | 1 | 0 | -1121814016 | 0.001 | 755.69 | 0 | 0 | 0 | 395.65 | 0 | 0 | 0 | 1.91 | 1 | 1 | 1 | 2 | 0 | 0 | 1 | 1 | 0 | 0.001 |  | 0 | 2 | 41854113 | 1 | 0 | 84 | 1 | 0 | 0 | 0 | 0 | 0 | 0 | 0 | 0.39565 | 0 | 0 | 0 | 0 | 0 | 1 | 0.39565 | 0 | 0 | 0 | 0 | 0 | 1 |  | 0 | 0 | 0.001 | 755.69 | 395.65 | 1.91 | 0.4 | 0 | 0.76 | 0 | 0 | 0 | 0.76 | 0 |  | 0 |  | 0
247 | 41853493 | 41854103 | 41004163 | 1 | 1 | 1 | 3 | 07.2.07.04-0007 | ФСБЦ-2022, 07.2.07.04-0007, приказ Минстроя России от 18.05.2022 г. № 378/пр | Конструкции стальные индивидуального изготовления из сортового проката | 1348 | 1009 | т | т | 1000 | 0 | -1588183596 | 0.001 | 116859.48 | 0 | 0 | 0 | 105278.81 | 0 | 0 | 0 | 1.11 | 1 | 1 | 1 | 2 | 0 | 0 | 1 | 1 | 0 | 0.001 |  | 0 | 2 | 41854114 | 1 | 0 | 85 | 1 | 0 | 0 | 0 | 0 | 0 | 0 | 0 | 105.2788 | 0 | 0 | 0 | 0 | 0 | 1 | 105.2788 | 0 | 0 | 0 | 0 | 0 | 1 |  | 0 | 0 | 0.001 | 116859.48 | 105278.81 | 1.11 | 105.28 | 0 | 116.86 | 0 | 0 | 0 | 116.86 | 0 |  | 0 |  | 0
247 | 41853493 | 41854103 | 41024880 | 1 | 1 | 1 | 3 | 14.4.02.04-0142 | ФСБЦ-2022, 14.4.02.04-0142, приказ Минстроя России от 18.05.2022 г. № 378/пр | Краска масляная МА-0115, мумия, сурик железный | 1346 | 1009 | кг | кг | 1 | 0 | 50985725 | 0.036 | 109.44 | 0 | 0 | 0 | 79.88 | 0 | 0 | 0 | 1.37 | 1 | 1 | 1 | 2 | 0 | 0 | 1 | 1 | 0 | 0.036 |  | 0 | 2 | 41854115 | 1 | 0 | 86 | 1 | 0 | 0 | 0 | 0 | 0 | 0 | 0 | 2.8757 | 0 | 0 | 0 | 0 | 0 | 1 | 2.8757 | 0 | 0 | 0 | 0 | 0 | 1 |  | 0 | 0 | 0.036 | 109.44 | 79.88 | 1.37 | 2.88 | 0 | 3.94 | 0 | 0 | 0 | 3.94 | 0 |  | 0 |  | 0
247 | 41853493 | 41854103 | 41024940 | 1 | 1 | 1 | 3 | 14.4.03.06-0001 | ФСБЦ-2022, 14.4.03.06-0001, приказ Минстроя России от 18.05.2022 г. № 378/пр | Лак электроизоляционный МЛ-92 | 1346 | 1009 | кг | кг | 1 | 0 | 1160310375 | 0.006 | 155.62 | 0 | 0 | 0 | 135.32 | 0 | 0 | 0 | 1.15 | 1 | 1 | 1 | 2 | 0 | 0 | 1 | 1 | 0 | 0.006 |  | 0 | 2 | 41854116 | 1 | 0 | 87 | 1 | 0 | 0 | 0 | 0 | 0 | 0 | 0 | 0.81192 | 0 | 0 | 0 | 0 | 0 | 1 | 0.81192 | 0 | 0 | 0 | 0 | 0 | 1 |  | 0 | 0 | 0.006 | 155.62 | 135.32 | 1.15 | 0.81 | 0 | 0.93 | 0 | 0 | 0 | 0.93 | 0 |  | 0 |  | 0
247 | 41853493 | 41854103 | 41036706 | 1 | 1 | 1 | 3 | 20.1.02.23-0082 | ФСБЦ-2022, 20.1.02.23-0082, приказ Минстроя России от 18.05.2022 г. № 378/пр | Перемычки гибкие, тип ПГС-50 | 1455 | 1013 | 10 ШТ | 10 ШТ | 1 | 0 | 1465968117 | 0.1 | 991.92 | 0 | 0 | 0 | 944.69 | 0 | 0 | 0 | 1.05 | 1 | 1 | 1 | 2 | 0 | 0 | 1 | 1 | 0 | 0.1 |  | 0 | 2 | 41854117 | 1 | 0 | 88 | 1 | 0 | 0 | 0 | 0 | 0 | 0 | 0 | 94.469 | 0 | 0 | 0 | 0 | 0 | 1 | 94.469 | 0 | 0 | 0 | 0 | 0 | 1 |  | 0 | 0 | 0.1 | 991.92 | 944.69 | 1.05 | 94.47 | 0 | 99.19 | 0 | 0 | 0 | 99.19 | 0 |  | 0 |  | 0
247 | 41853493 | 41854103 | 40676108 | 108 | 1 | 1 | 3 | 421/пр_2020_п.75_пп.а |  | Сметная стоимость вспомогательных ненормируемых материальных ресурсов, не учтенная в сметной норме, 2% | 3277935 | 1013 | % | % | 1 | 0 | 274903907 | 2 | 0 | 0 | 0 | 0 | 0 | 0 | 0 | 0 | 1 | 1 | 1 | 1 | 0 | 0 | 0 | 0 | 0 | 0 | 2 |  | 0 | 2 | 41854118 | 1 | 0 | 89 | 0 | 0 | 0 | 0 | 0 | 0 | 0 | 0 | 0 | 0 | 0 | 0 | 0 | 0 | 0 | 0 | 0 | 0 | 0 | 0 | 0 | 0 |  | 0 | 0 | 2 | 0 | 0 | 1 | 0 | 0 | 0 | 0 | 0 | 0 | 0 | 0 |  | 0 |  | 0
249 | 41853493 | 41854120 | 40669960 | 108 | 1 | 1 | 1 | 1-100-36 |  | Затраты труда рабочих (Средний разряд - 3,6) | 1191 | 1013 | чел.-ч. | чел.-ч. | 1 | 0 | -1810713292 | 15.2 | 0 | 0 | 0 | 289.54 | 0 | 0 | 0 | 289.54 | 1 | 1 | 1 | 1 | -2 | 0 | 0 | 1 | 1 | 0 | 15.2 |  | 1 | 2 | 41854123 | 1 | 0 | 90 | 1 | 0 | 0 | 0 | 0 | 0 | 0 | 0 | 0 | 0 | 0 | 4401.008 | 15.2 | 0 | 1 | 0 | 0 | 0 | 4401.008 | 15.2 | 0 | 1 | 1100.25 | 3.8 | 0 | 3.8 | 289.54 | 289.54 | 1 | 4401.01 | 0 | 0 | 0 | 0 | 1100.25 | 1100.25 | 1 |  | 0 |  | 0
249 | 41853493 | 41854120 | 40993972 | 1 | 1 | 1 | 3 | 01.7.03.04-0001 | ФСБЦ-2022, 01.7.03.04-0001, приказ Минстроя России от 18.05.2022 г. № 378/пр | Электроэнергия | 1383 | 1013 | КВТ-Ч | КВТ-Ч | 1 | 0 | -218356995 | 5.3376 | 6.45 | 0 | 0 | 0 | 6.45 | 0 | 0 | 0 | 1 | 1 | 1 | 1 | -2 | 0 | 0 | 1 | 1 | 0 | 5.3376 |  | 0 | 2 | 41854124 | 1 | 0 | 91 | 1 | 0 | 0 | 0 | 0 | 0 | 0 | 0 | 34.4275 | 0 | 0 | 0 | 0 | 0 | 1 | 34.4275 | 0 | 0 | 0 | 0 | 0 | 1 |  | 0 | 0 | 1.3344 | 6.45 | 6.45 | 1 | 34.43 | 0 | 8.61 | 0 | 0 | 0 | 8.61 | 1 |  | 0 |  | 0
249 | 41853493 | 41854120 | 40996448 | 1 | 1 | 1 | 3 | 01.7.15.07-0152 | ФСБЦ-2022, 01.7.15.07-0152, приказ Минстроя России от 18.05.2022 г. № 378/пр | Дюбели пластмассовые с шурупами, диаметр 6 мм, длина 35 мм, диаметр шурупа 3,5 мм, длина шурупа 50 мм | 1425 | 1013 | 100 ШТ | 100 ШТ | 1 | 0 | -892730817 | 1.75 | 60.71 | 0 | 0 | 0 | 52.34 | 0 | 0 | 0 | 1.16 | 1 | 1 | 1 | 2 | 0 | 0 | 1 | 1 | 0 | 1.75 |  | 0 | 2 | 41854125 | 1 | 0 | 92 | 1 | 0 | 0 | 0 | 0 | 0 | 0 | 0 | 91.595 | 0 | 0 | 0 | 0 | 0 | 1 | 91.595 | 0 | 0 | 0 | 0 | 0 | 1 |  | 0 | 0 | 0.4375 | 60.71 | 52.34 | 1.16 | 91.6 | 0 | 26.56 | 0 | 0 | 0 | 26.56 | 0 |  | 0 |  | 0
249 | 41853493 | 41854120 | 40676108 | 108 | 1 | 1 | 3 | 421/пр_2020_п.75_пп.а |  | Сметная стоимость вспомогательных ненормируемых материальных ресурсов, не учтенная в сметной норме, 2% | 3277935 | 1013 | % | % | 1 | 0 | 274903907 | 2 | 0 | 0 | 0 | 0 | 0 | 0 | 0 | 0 | 1 | 1 | 1 | 1 | 0 | 0 | 0 | 0 | 0 | 0 | 2 |  | 0 | 2 | 41854126 | 1 | 0 | 93 | 0 | 0 | 0 | 0 | 0 | 0 | 0 | 0 | 0 | 0 | 0 | 0 | 0 | 0 | 0 | 0 | 0 | 0 | 0 | 0 | 0 | 0 |  | 0 | 0 | 0.5 | 0 | 0 | 1 | 0 | 0 | 0 | 0 | 0 | 0 | 0 | 0 |  | 0 |  | 0
251 | 41853493 | 41854128 | 40669968 | 108 | 1 | 1 | 1 | 1-100-38 |  | Затраты труда рабочих (Средний разряд - 3,8) | 1191 | 1013 | чел.-ч. | чел.-ч. | 1 | 0 | -2012709214 | 9.92 | 0 | 0 | 0 | 296.32 | 0 | 0 | 0 | 296.32 | 1 | 1 | 1 | 1 | -2 | 0 | 0 | 1 | 1 | 0 | 9.92 |  | 1 | 2 | 41854129 | 1 | 0 | 94 | 1 | 0 | 0 | 0 | 0 | 0 | 0 | 0 | 0 | 0 | 0 | 2939.4944 | 9.92 | 0 | 1 | 0 | 0 | 0 | 2939.4944 | 9.92 | 0 | 1 | 734.87 | 2.48 | 0 | 2.48 | 296.32 | 296.32 | 1 | 2939.49 | 0 | 0 | 0 | 0 | 734.87 | 734.87 | 1 |  | 0 |  | 0
251 | 41853493 | 41854128 | 40670210 | 108 | 1 | 1 | 1 | 4-100-00 |  | Затраты труда машинистов | 1191 | 1013 | чел.-ч. | чел.-ч. | 1 | 0 | -1417349443 | 0.4 | 0 | 0 | 0 | 0 | 0 | 0 | 0 | 0 | 1 | 1 | 1 | 1 | -2 | 0 | 0 | 1 | 1 | 0 | 0.4 |  | 2 | 2 | 41854130 | 1 | 0 | 95 | 1 | 0 | 0 | 0 | 0 | 0 | 0 | 0 | 0 | 0 | 0 | 0 | 0 | 0 | 0 | 0 | 0 | 0 | 0 | 0 | 0 | 0 |  | 0 | 0 | 0.1 | 0 | 0 | 1 | 0 | 0 | 0 | 0 | 0 | 0 | 0 | 0 |  | 0 |  | 0
251 | 41853493 | 41854128 | 40987978 | 1 | 1 | 1 | 2 | 91.05.05-015 | ФСЭМ-2022, 91.05.05-015, приказ Минстроя России от 18.05.2022 г. № 378/пр | Краны на автомобильном ходу, грузоподъемность 16 т | 1368 | 1011 | маш.-ч | маш.-ч | 1 | 0 | -848025172 | 0.2 | 0 | 1442.85 | 407.16 | 0 | 0 | 1442.85 | 407.16 | 0 | 1 | 1 | 1 | 1 | -2 | 0 | 0 | 1 | 1 | 0 | 0.2 |  | 1 | 2 | 41854131 | 1 | 0 | 96 | 1 | 0 | 0 | 0 | 0 | 0 | 0 | 0 | 0 | 288.57 | 81.432 | 0 | 0 | 0.2 | 1 | 0 | 288.57 | 81.432 | 0 | 0 | 0.2 | 1 |  | 0 | 0.05 | 0.05 | 1442.85 | 1442.85 | 1 | 288.57 | 81.43 | 0 | 72.14 | 20.36 | 0 | 92.5 | 1 | 4-100-060 | 6 | чел.-ч. | 1
251 | 41853493 | 41854128 | 40988121 | 1 | 1 | 1 | 2 | 91.06.01-003 | ФСЭМ-2022, 91.06.01-003, приказ Минстроя России от 18.05.2022 г. № 378/пр | Домкраты гидравлические, грузоподъемность 63-100 т | 1368 | 1011 | маш.-ч | маш.-ч | 1 | 0 | 30357429 | 2.4 | 0 | 2.42 | 0 | 0 | 0 | 1.75 | 0 | 0 | 1 | 1.38 | 1 | 1 | 2 | 0 | 0 | 1 | 1 | 0 | 2.4 |  | 1 | 2 | 41854132 | 1 | 0 | 97 | 1 | 0 | 0 | 0 | 0 | 0 | 0 | 0 | 0 | 4.2 | 0 | 0 | 0 | 0 | 1 | 0 | 4.2 | 0 | 0 | 0 | 0 | 1 |  | 0 | 0.6 | 0.6 | 2.42 | 1.75 | 1.38 | 4.2 | 0 | 0 | 1.45 | 0 | 0 | 1.45 | 1 |  | 0 |  | 0
251 | 41853493 | 41854128 | 40988171 | 1 | 1 | 1 | 2 | 91.06.03-061 | ФСЭМ-2022, 91.06.03-061, приказ Минстроя России от 18.05.2022 г. № 378/пр | Лебедки электрические тяговым усилием до 12,26 кН (1,25 т) | 1368 | 1011 | маш.-ч | маш.-ч | 1 | 0 | 1027374887 | 2.4 | 0 | 11.4 | 0 | 0 | 0 | 8.84 | 0 | 0 | 1 | 1.29 | 1 | 1 | 2 | 0 | 0 | 1 | 1 | 0 | 2.4 |  | 1 | 2 | 41854133 | 1 | 0 | 98 | 1 | 0 | 0 | 0 | 0 | 0 | 0 | 0 | 0 | 21.216 | 0 | 0 | 0 | 0 | 1 | 0 | 21.216 | 0 | 0 | 0 | 0 | 1 |  | 0 | 0.6 | 0.6 | 11.4 | 8.84 | 1.29 | 21.22 | 0 | 0 | 6.84 | 0 | 0 | 6.84 | 1 |  | 0 |  | 0
251 | 41853493 | 41854128 | 40989217 | 1 | 1 | 1 | 2 | 91.14.02-001 | ФСЭМ-2022 доп.7, 91.14.02-001, приказ Минстроя России от 02.08.2023 г. № 551/пр | Автомобили бортовые, грузоподъемность до 5 т | 1368 | 1011 | маш.-ч | маш.-ч | 1 | 0 | 1230426758 | 0.2 | 0 | 557.94 | 303.11 | 0 | 0 | 557.94 | 303.11 | 0 | 1 | 1 | 1 | 1 | -2 | 0 | 0 | 1 | 1 | 0 | 0.2 |  | 1 | 2 | 41854134 | 1 | 0 | 99 | 1 | 0 | 0 | 0 | 0 | 0 | 0 | 0 | 0 | 111.588 | 60.622 | 0 | 0 | 0.2 | 1 | 0 | 111.588 | 60.622 | 0 | 0 | 0.2 | 1 |  | 0 | 0.05 | 0.05 | 557.94 | 557.94 | 1 | 111.59 | 60.62 | 0 | 27.9 | 15.16 | 0 | 43.06 | 1 | 4-100-040 | 4 | чел.-ч. | 1
251 | 41853493 | 41854128 | 40994286 | 1 | 1 | 1 | 3 | 01.7.06.07-0002 | ФСБЦ-2022, 01.7.06.07-0002, приказ Минстроя России от 18.05.2022 г. № 378/пр | Ленты монтажные из пластмассы для бандажирования проводов, скрепляются пластмассовыми кнопками, ширина 10 мм | 1302 | 1003 | 10 м | 10 м | 10 | 0 | -2131833725 | 0.096 | 53.17 | 0 | 0 | 0 | 37.71 | 0 | 0 | 0 | 1.41 | 1 | 1 | 1 | 2 | 0 | 0 | 1 | 1 | 0 | 0.096 |  | 0 | 2 | 41854135 | 1 | 0 | 100 | 1 | 0 | 0 | 0 | 0 | 0 | 0 | 0 | 3.6202 | 0 | 0 | 0 | 0 | 0 | 1 | 3.6202 | 0 | 0 | 0 | 0 | 0 | 1 |  | 0 | 0 | 0.024 | 53.17 | 37.71 | 1.41 | 3.62 | 0 | 1.28 | 0 | 0 | 0 | 1.28 | 0 |  | 0 |  | 0
251 | 41853493 | 41854128 | 41010390 | 1 | 1 | 1 | 3 | 10.3.02.03-0011 | ФСБЦ-2022, 10.3.02.03-0011, приказ Минстроя России от 18.05.2022 г. № 378/пр | Припои оловянно-свинцовые бессурьмянистые, марка ПОС30 | 1346 | 1009 | кг | кг | 1 | 0 | -1430972015 | 0.5 | 810.07 | 0 | 0 | 0 | 931.11 | 0 | 0 | 0 | 0.87 | 1 | 1 | 1 | 2 | 0 | 0 | 1 | 1 | 0 | 0.5 |  | 0 | 2 | 41854136 | 1 | 0 | 101 | 1 | 0 | 0 | 0 | 0 | 0 | 0 | 0 | 465.555 | 0 | 0 | 0 | 0 | 0 | 1 | 465.555 | 0 | 0 | 0 | 0 | 0 | 1 |  | 0 | 0 | 0.125 | 810.07 | 931.11 | 0.87 | 465.56 | 0 | 101.26 | 0 | 0 | 0 | 101.26 | 0 |  | 0 |  | 0
251 | 41853493 | 41854128 | 41024923 | 1 | 1 | 1 | 3 | 14.4.03.03-0002 | ФСБЦ-2022 доп.4, 14.4.03.03-0002, приказ Минстроя России от 27.12.2022 г. № 1133/пр | Лак битумный БТ-123 | 1348 | 1009 | т | т | 1000 | 0 | -246350641 | 6e-05 | 99237.77 | 0 | 0 | 0 | 82698.14 | 0 | 0 | 0 | 1.2 | 1 | 1 | 1 | 2 | 0 | 0 | 1 | 1 | 0 | 6e-05 |  | 0 | 2 | 41854137 | 1 | 0 | 102 | 1 | 0 | 0 | 0 | 0 | 0 | 0 | 0 | 4.9619 | 0 | 0 | 0 | 0 | 0 | 1 | 4.9619 | 0 | 0 | 0 | 0 | 0 | 1 |  | 0 | 0 | 1.5e-05 | 99237.77 | 82698.14 | 1.2 | 4.96 | 0 | 1.49 | 0 | 0 | 0 | 1.49 | 0 |  | 0 |  | 0
251 | 41853493 | 41854128 | 40676108 | 108 | 1 | 1 | 3 | 421/пр_2020_п.75_пп.а |  | Сметная стоимость вспомогательных ненормируемых материальных ресурсов, не учтенная в сметной норме, 2% | 3277935 | 1013 | % | % | 1 | 0 | 274903907 | 2 | 0 | 0 | 0 | 0 | 0 | 0 | 0 | 0 | 1 | 1 | 1 | 1 | 0 | 0 | 0 | 0 | 0 | 0 | 2 |  | 0 | 2 | 41854138 | 1 | 0 | 103 | 0 | 0 | 0 | 0 | 0 | 0 | 0 | 0 | 0 | 0 | 0 | 0 | 0 | 0 | 0 | 0 | 0 | 0 | 0 | 0 | 0 | 0 |  | 0 | 0 | 0.5 | 0 | 0 | 1 | 0 | 0 | 0 | 0 | 0 | 0 | 0 | 0 |  | 0 |  | 0
253 | 41853493 | 41854140 | 40669968 | 108 | 1 | 1 | 1 | 1-100-38 |  | Затраты труда рабочих (Средний разряд - 3,8) | 1191 | 1013 | чел.-ч. | чел.-ч. | 1 | 0 | -2012709214 | 14.4 | 0 | 0 | 0 | 296.32 | 0 | 0 | 0 | 296.32 | 1 | 1 | 1 | 1 | -2 | 0 | 0 | 1 | 1 | 0 | 14.4 |  | 1 | 2 | 41854141 | 1 | 0 | 104 | 1 | 0 | 0 | 0 | 0 | 0 | 0 | 0 | 0 | 0 | 0 | 4267.008 | 14.4 | 0 | 1 | 0 | 0 | 0 | 4267.008 | 14.4 | 0 | 1 | 85.34 | 0.288 | 0 | 0.288 | 296.32 | 296.32 | 1 | 4267.01 | 0 | 0 | 0 | 0 | 85.34 | 85.34 | 1 |  | 0 |  | 0
253 | 41853493 | 41854140 | 40670210 | 108 | 1 | 1 | 1 | 4-100-00 |  | Затраты труда машинистов | 1191 | 1013 | чел.-ч. | чел.-ч. | 1 | 0 | -1417349443 | 0.4 | 0 | 0 | 0 | 0 | 0 | 0 | 0 | 0 | 1 | 1 | 1 | 1 | -2 | 0 | 0 | 1 | 1 | 0 | 0.4 |  | 2 | 2 | 41854142 | 1 | 0 | 105 | 1 | 0 | 0 | 0 | 0 | 0 | 0 | 0 | 0 | 0 | 0 | 0 | 0 | 0 | 0 | 0 | 0 | 0 | 0 | 0 | 0 | 0 |  | 0 | 0 | 0.008 | 0 | 0 | 1 | 0 | 0 | 0 | 0 | 0 | 0 | 0 | 0 |  | 0 |  | 0
253 | 41853493 | 41854140 | 40987978 | 1 | 1 | 1 | 2 | 91.05.05-015 | ФСЭМ-2022, 91.05.05-015, приказ Минстроя России от 18.05.2022 г. № 378/пр | Краны на автомобильном ходу, грузоподъемность 16 т | 1368 | 1011 | маш.-ч | маш.-ч | 1 | 0 | -848025172 | 0.2 | 0 | 1442.85 | 407.16 | 0 | 0 | 1442.85 | 407.16 | 0 | 1 | 1 | 1 | 1 | -2 | 0 | 0 | 1 | 1 | 0 | 0.2 |  | 1 | 2 | 41854143 | 1 | 0 | 106 | 1 | 0 | 0 | 0 | 0 | 0 | 0 | 0 | 0 | 288.57 | 81.432 | 0 | 0 | 0.2 | 1 | 0 | 288.57 | 81.432 | 0 | 0 | 0.2 | 1 |  | 0 | 0.004 | 0.004 | 1442.85 | 1442.85 | 1 | 288.57 | 81.43 | 0 | 5.77 | 1.63 | 0 | 7.4 | 1 | 4-100-060 | 6 | чел.-ч. | 1
253 | 41853493 | 41854140 | 40989217 | 1 | 1 | 1 | 2 | 91.14.02-001 | ФСЭМ-2022 доп.7, 91.14.02-001, приказ Минстроя России от 02.08.2023 г. № 551/пр | Автомобили бортовые, грузоподъемность до 5 т | 1368 | 1011 | маш.-ч | маш.-ч | 1 | 0 | 1230426758 | 0.2 | 0 | 557.94 | 303.11 | 0 | 0 | 557.94 | 303.11 | 0 | 1 | 1 | 1 | 1 | -2 | 0 | 0 | 1 | 1 | 0 | 0.2 |  | 1 | 2 | 41854144 | 1 | 0 | 107 | 1 | 0 | 0 | 0 | 0 | 0 | 0 | 0 | 0 | 111.588 | 60.622 | 0 | 0 | 0.2 | 1 | 0 | 111.588 | 60.622 | 0 | 0 | 0.2 | 1 |  | 0 | 0.004 | 0.004 | 557.94 | 557.94 | 1 | 111.59 | 60.62 | 0 | 2.23 | 1.21 | 0 | 3.44 | 1 | 4-100-040 | 4 | чел.-ч. | 1
253 | 41853493 | 41854140 | 40989496 | 1 | 1 | 1 | 2 | 91.17.04-233 | ФСЭМ-2022, 91.17.04-233, приказ Минстроя России от 18.05.2022 г. № 378/пр | Аппараты сварочные для ручной дуговой сварки, сварочный ток до 350 А | 1368 | 1011 | маш.-ч | маш.-ч | 1 | 0 | 1280601743 | 2.7 | 0 | 17.78 | 0 | 0 | 0 | 17.78 | 0 | 0 | 1 | 1 | 1 | 1 | -2 | 0 | 0 | 1 | 1 | 0 | 2.7 |  | 1 | 2 | 41854145 | 1 | 0 | 108 | 1 | 0 | 0 | 0 | 0 | 0 | 0 | 0 | 0 | 48.006 | 0 | 0 | 0 | 0 | 1 | 0 | 48.006 | 0 | 0 | 0 | 0 | 1 |  | 0 | 0.054 | 0.054 | 17.78 | 17.78 | 1 | 48.01 | 0 | 0 | 0.96 | 0 | 0 | 0.96 | 1 |  | 0 |  | 0
253 | 41853493 | 41854140 | 40995195 | 1 | 1 | 1 | 3 | 01.7.11.07-0227 | ФСБЦ-2022, 01.7.11.07-0227, приказ Минстроя России от 18.05.2022 г. № 378/пр | Электроды сварочные для сварки низколегированных и углеродистых сталей УОНИ 13/45, Э42А, диаметр 4-5 мм | 1346 | 1009 | кг | кг | 1 | 0 | -1545686836 | 0.9 | 160.3 | 0 | 0 | 0 | 155.63 | 0 | 0 | 0 | 1.03 | 1 | 1 | 1 | 2 | 0 | 0 | 1 | 1 | 0 | 0.9 |  | 0 | 2 | 41854146 | 1 | 0 | 109 | 1 | 0 | 0 | 0 | 0 | 0 | 0 | 0 | 140.067 | 0 | 0 | 0 | 0 | 0 | 1 | 140.067 | 0 | 0 | 0 | 0 | 0 | 1 |  | 0 | 0 | 0.018 | 160.3 | 155.63 | 1.03 | 140.07 | 0 | 2.89 | 0 | 0 | 0 | 2.89 | 0 |  | 0 |  | 0
253 | 41853493 | 41854140 | 41024791 | 1 | 1 | 1 | 3 | 14.4.01.09-0427 | ФСБЦ-2022 доп.8, 14.4.01.09-0427, приказ Минстроя России от 14.11.2023 г. № 817/пр | Грунтовка эпоксидная антикоррозионная с содержанием цинка для защиты металлических поверхностей, расход 0,20-0,39 кг/м2 | 1346 | 1009 | кг | кг | 1 | 0 | 4985900 | 3.7 | 1075.64 | 0 | 0 | 0 | 911.56 | 0 | 0 | 0 | 1.18 | 1 | 1 | 1 | 2 | 0 | 0 | 1 | 1 | 0 | 3.7 |  | 0 | 2 | 41854147 | 1 | 0 | 110 | 1 | 0 | 0 | 0 | 0 | 0 | 0 | 0 | 3372.772 | 0 | 0 | 0 | 0 | 0 | 1 | 3372.772 | 0 | 0 | 0 | 0 | 0 | 1 |  | 0 | 0 | 0.074 | 1075.64 | 911.56 | 1.18 | 3372.77 | 0 | 79.6 | 0 | 0 | 0 | 79.6 | 0 |  | 0 |  | 0
253 | 41853493 | 41854140 | 40676108 | 108 | 1 | 1 | 3 | 421/пр_2020_п.75_пп.а |  | Сметная стоимость вспомогательных ненормируемых материальных ресурсов, не учтенная в сметной норме, 2% | 3277935 | 1013 | % | % | 1 | 0 | 274903907 | 2 | 0 | 0 | 0 | 0 | 0 | 0 | 0 | 0 | 1 | 1 | 1 | 1 | 0 | 0 | 0 | 0 | 0 | 0 | 2 |  | 0 | 2 | 41854148 | 1 | 0 | 111 | 0 | 0 | 0 | 0 | 0 | 0 | 0 | 0 | 0 | 0 | 0 | 0 | 0 | 0 | 0 | 0 | 0 | 0 | 0 | 0 | 0 | 0 |  | 0 | 0 | 0.04 | 0 | 0 | 1 | 0 | 0 | 0 | 0 | 0 | 0 | 0 | 0 |  | 0 |  | 0
358 | 41853493 | 41854299 | 40670169 | 108 | 1 | 1 | 1 | 2-100-04 |  | Рабочий 4 разряда | 1369 | 1013 | чел.-ч | чел.-ч | 1 | 0 | -512803540 | 1.44 | 0 | 0 | 0 | 303.11 | 0 | 0 | 0 | 303.11 | 1 | 1 | 1 | 1 | -2 | 0 | 0 | 1 | 1 | 0 | 1.44 |  | 1 | 2 | 41854300 | 1 | 0 | 112 | 1 | 0 | 0 | 0 | 0 | 0 | 0 | 0 | 0 | 0 | 0 | 436.4784 | 1.44 | 0 | 1 | 0 | 0 | 0 | 436.4784 | 1.44 | 0 | 1 | 436.48 | 1.44 | 0 | 1.44 | 303.11 | 303.11 | 1 | 436.48 | 0 | 0 | 0 | 0 | 436.48 | 436.48 | 1 |  | 0 |  | 0
358 | 41853493 | 41854299 | 40670190 | 108 | 1 | 1 | 1 | 3-100-02 |  | Техник II категории | 1369 | 1013 | чел.-ч | чел.-ч | 1 | 0 | -1275334932 | 1.44 | 0 | 0 | 0 | 289.54 | 0 | 0 | 0 | 289.54 | 1 | 1 | 1 | 1 | -2 | 0 | 0 | 1 | 1 | 0 | 1.44 |  | 1 | 2 | 41854301 | 1 | 0 | 113 | 1 | 0 | 0 | 0 | 0 | 0 | 0 | 0 | 0 | 0 | 0 | 416.9376 | 1.44 | 0 | 1 | 0 | 0 | 0 | 416.9376 | 1.44 | 0 | 1 | 416.94 | 1.44 | 0 | 1.44 | 289.54 | 289.54 | 1 | 416.94 | 0 | 0 | 0 | 0 | 416.94 | 416.94 | 1 |  | 0 |  | 0
358 | 41853493 | 41854299 | 40670200 | 108 | 1 | 1 | 1 | 3-200-02 |  | Инженер II категории | 1369 | 1013 | чел.-ч | чел.-ч | 1 | 0 | -2140504649 | 4.32 | 0 | 0 | 0 | 443.35 | 0 | 0 | 0 | 443.35 | 1 | 1 | 1 | 1 | -2 | 0 | 0 | 1 | 1 | 0 | 4.32 |  | 1 | 2 | 41854302 | 1 | 0 | 114 | 1 | 0 | 0 | 0 | 0 | 0 | 0 | 0 | 0 | 0 | 0 | 1915.272 | 4.32 | 0 | 1 | 0 | 0 | 0 | 1915.272 | 4.32 | 0 | 1 | 1915.27 | 4.32 | 0 | 4.32 | 443.35 | 443.35 | 1 | 1915.27 | 0 | 0 | 0 | 0 | 1915.27 | 1915.27 | 1 |  | 0 |  | 0
359 | 41853493 | 41854303 | 40670175 | 108 | 1 | 1 | 1 | 2-100-06 |  | Рабочий 6 разряда | 1369 | 1013 | чел.-ч | чел.-ч | 1 | 0 | 286205319 | 0.5 | 0 | 0 | 0 | 407.16 | 0 | 0 | 0 | 407.16 | 1 | 1 | 1 | 1 | -2 | 0 | 0 | 1 | 1 | 0 | 0.5 |  | 1 | 2 | 41854304 | 1 | 0 | 115 | 1 | 0 | 0 | 0 | 0 | 0 | 0 | 0 | 0 | 0 | 0 | 203.58 | 0.5 | 0 | 1 | 0 | 0 | 0 | 203.58 | 0.5 | 0 | 1 | 814.32 | 2 | 0 | 2 | 407.16 | 407.16 | 1 | 203.58 | 0 | 0 | 0 | 0 | 814.32 | 814.32 | 1 |  | 0 |  | 0
359 | 41853493 | 41854303 | 40670204 | 108 | 1 | 1 | 1 | 3-200-03 |  | Инженер III категории | 1369 | 1013 | чел.-ч | чел.-ч | 1 | 0 | 126826561 | 0.5 | 0 | 0 | 0 | 398.11 | 0 | 0 | 0 | 398.11 | 1 | 1 | 1 | 1 | -2 | 0 | 0 | 1 | 1 | 0 | 0.5 |  | 1 | 2 | 41854305 | 1 | 0 | 116 | 1 | 0 | 0 | 0 | 0 | 0 | 0 | 0 | 0 | 0 | 0 | 199.055 | 0.5 | 0 | 1 | 0 | 0 | 0 | 199.055 | 0.5 | 0 | 1 | 796.22 | 2 | 0 | 2 | 398.11 | 398.11 | 1 | 199.06 | 0 | 0 | 0 | 0 | 796.22 | 796.22 | 1 |  | 0 |  | 0
360 | 41853493 | 41854306 | 40670175 | 108 | 1 | 1 | 1 | 2-100-06 |  | Рабочий 6 разряда | 1369 | 1013 | чел.-ч | чел.-ч | 1 | 0 | 286205319 | 0.41 | 0 | 0 | 0 | 407.16 | 0 | 0 | 0 | 407.16 | 1 | 1 | 1 | 1 | -2 | 0 | 0 | 1 | 1 | 0 | 0.41 |  | 1 | 2 | 41854307 | 1 | 0 | 117 | 1 | 0 | 0 | 0 | 0 | 0 | 0 | 0 | 0 | 0 | 0 | 166.9356 | 0.41 | 0 | 1 | 0 | 0 | 0 | 166.9356 | 0.41 | 0 | 1 | 667.74 | 1.64 | 0 | 1.64 | 407.16 | 407.16 | 1 | 166.94 | 0 | 0 | 0 | 0 | 667.74 | 667.74 | 1 |  | 0 |  | 0
360 | 41853493 | 41854306 | 40670204 | 108 | 1 | 1 | 1 | 3-200-03 |  | Инженер III категории | 1369 | 1013 | чел.-ч | чел.-ч | 1 | 0 | 126826561 | 0.41 | 0 | 0 | 0 | 398.11 | 0 | 0 | 0 | 398.11 | 1 | 1 | 1 | 1 | -2 | 0 | 0 | 1 | 1 | 0 | 0.41 |  | 1 | 2 | 41854308 | 1 | 0 | 118 | 1 | 0 | 0 | 0 | 0 | 0 | 0 | 0 | 0 | 0 | 0 | 163.2251 | 0.41 | 0 | 1 | 0 | 0 | 0 | 163.2251 | 0.41 | 0 | 1 | 652.9 | 1.64 | 0 | 1.64 | 398.11 | 398.11 | 1 | 163.23 | 0 | 0 | 0 | 0 | 652.9 | 652.9 | 1 |  | 0 |  | 0
361 | 41853493 | 41854309 | 40670175 | 108 | 1 | 1 | 1 | 2-100-06 |  | Рабочий 6 разряда | 1369 | 1013 | чел.-ч | чел.-ч | 1 | 0 | 286205319 | 0.81 | 0 | 0 | 0 | 407.16 | 0 | 0 | 0 | 407.16 | 1 | 1 | 1 | 1 | -2 | 0 | 0 | 1 | 1 | 0 | 0.81 |  | 1 | 2 | 41854310 | 1 | 0 | 119 | 1 | 0 | 0 | 0 | 0 | 0 | 0 | 0 | 0 | 0 | 0 | 329.7996 | 0.81 | 0 | 1 | 0 | 0 | 0 | 329.7996 | 0.81 | 0 | 1 | 1319.2 | 3.24 | 0 | 3.24 | 407.16 | 407.16 | 1 | 329.8 | 0 | 0 | 0 | 0 | 1319.2 | 1319.2 | 1 |  | 0 |  | 0
361 | 41853493 | 41854309 | 40670204 | 108 | 1 | 1 | 1 | 3-200-03 |  | Инженер III категории | 1369 | 1013 | чел.-ч | чел.-ч | 1 | 0 | 126826561 | 0.81 | 0 | 0 | 0 | 398.11 | 0 | 0 | 0 | 398.11 | 1 | 1 | 1 | 1 | -2 | 0 | 0 | 1 | 1 | 0 | 0.81 |  | 1 | 2 | 41854311 | 1 | 0 | 120 | 1 | 0 | 0 | 0 | 0 | 0 | 0 | 0 | 0 | 0 | 0 | 322.4691 | 0.81 | 0 | 1 | 0 | 0 | 0 | 322.4691 | 0.81 | 0 | 1 | 1289.88 | 3.24 | 0 | 3.24 | 398.11 | 398.11 | 1 | 322.47 | 0 | 0 | 0 | 0 | 1289.88 | 1289.88 | 1 |  | 0 |  | 0
0

## EtalonRes (hidden)
28 | 41853716 | 41853715 | 40669982 | 108 | 1 | 1 | 1 | 1-100-42 |  | Затраты труда рабочих (Средний разряд - 4,2) | 1191 | 1013 | чел.-ч. | чел.-ч. | 1 | 0.28 | 0 | 0 | 0 | 312.16 | 0 | 1 | 1 |  | 0.28 | 2 | 41853716 | 1 | 0 | 0 | 0 | 0 | 0 | 0 | 0 | 0
28 | 41853717 | 41853715 | 40670210 | 108 | 1 | 1 | 1 | 4-100-00 |  | Затраты труда машинистов | 1191 | 1013 | чел.-ч. | чел.-ч. | 1 | 0.02 | 0 | 0 | 0 | 0 | 0 | 1 | 2 |  | 0.02 | 2 | 41853717 | 2 | 0 | 0 | 0 | 0 | 0 | 0 | 0 | 0
28 | 41853718 | 41853715 | 40987978 | 1 | 1 | 1 | 2 | 91.05.05-015 | ФСЭМ-2022, 91.05.05-015, приказ Минстроя России от 18.05.2022 г. № 378/пр | Краны на автомобильном ходу, грузоподъемность 16 т | 1368 | 1011 | маш.-ч | маш.-ч | 1 | 0.01 | 0 | 1442.85 | 407.16 | 0 | 0 | 1 | 0 |  | 0.01 | 2 | 41853718 | 3 | 0 | 0 | 0 | 0 | 0 | 0 | 0 | 0
28 | 41853719 | 41853715 | 40989217 | 1 | 1 | 1 | 2 | 91.14.02-001 | ФСЭМ-2022 доп.7, 91.14.02-001, приказ Минстроя России от 02.08.2023 г. № 551/пр | Автомобили бортовые, грузоподъемность до 5 т | 1368 | 1011 | маш.-ч | маш.-ч | 1 | 0.01 | 0 | 557.94 | 303.11 | 0 | 0 | 1 | 0 |  | 0.01 | 2 | 41853719 | 4 | 0 | 0 | 0 | 0 | 0 | 0 | 0 | 0
28 | 41853720 | 41853715 | 40996271 | 1 | 1 | 1 | 3 | 01.7.15.04-0011 | ФСБЦ-2022, 01.7.15.04-0011, приказ Минстроя России от 18.05.2022 г. № 378/пр | Винты стальные с полукруглой головкой, длина 50 мм | 1348 | 1009 | т | т | 1000 | 3e-05 | 127406 | 0 | 0 | 0 | 0 | 1 | 0 |  | 3e-05 | 2 | 41853720 | 5 | 0 | 0 | 0 | 0 | 0 | 0 | 0 | 0
28 | 41853721 | 41853715 | 40676108 | 108 | 1 | 1 | 3 | 421/пр_2020_п.75_пп.а |  | Сметная стоимость вспомогательных ненормируемых материальных ресурсов, не учтенная в сметной норме, 2% | 3277935 | 1013 | % | % | 1 | 2 | 0 | 0 | 0 | 0 | 0 | 0 | 0 |  | 2 | 2 | 41853721 | 6 | 0 | 0 | 0 | 0 | 0 | 0 | 0 | 0
30 | 41853724 | 41853723 | 40669976 | 108 | 1 | 1 | 1 | 1-100-40 |  | Затраты труда рабочих (Средний разряд - 4) | 1191 | 1013 | чел.-ч. | чел.-ч. | 1 | 53.6 | 0 | 0 | 0 | 303.11 | 0 | 1 | 1 |  | 53.6 | 2 | 41853724 | 7 | 0 | 0 | 0 | 0 | 0 | 0 | 0 | 0
30 | 41853725 | 41853723 | 40670210 | 108 | 1 | 1 | 1 | 4-100-00 |  | Затраты труда машинистов | 1191 | 1013 | чел.-ч. | чел.-ч. | 1 | 3.2 | 0 | 0 | 0 | 0 | 0 | 1 | 2 |  | 3.2 | 2 | 41853725 | 8 | 0 | 0 | 0 | 0 | 0 | 0 | 0 | 0
30 | 41853726 | 41853723 | 40987978 | 1 | 1 | 1 | 2 | 91.05.05-015 | ФСЭМ-2022, 91.05.05-015, приказ Минстроя России от 18.05.2022 г. № 378/пр | Краны на автомобильном ходу, грузоподъемность 16 т | 1368 | 1011 | маш.-ч | маш.-ч | 1 | 1.6 | 0 | 1442.85 | 407.16 | 0 | 0 | 1 | 0 |  | 1.6 | 2 | 41853726 | 9 | 0 | 0 | 0 | 0 | 0 | 0 | 0 | 0
30 | 41853727 | 41853723 | 40989217 | 1 | 1 | 1 | 2 | 91.14.02-001 | ФСЭМ-2022 доп.7, 91.14.02-001, приказ Минстроя России от 02.08.2023 г. № 551/пр | Автомобили бортовые, грузоподъемность до 5 т | 1368 | 1011 | маш.-ч | маш.-ч | 1 | 1.6 | 0 | 557.94 | 303.11 | 0 | 0 | 1 | 0 |  | 1.6 | 2 | 41853727 | 10 | 0 | 0 | 0 | 0 | 0 | 0 | 0 | 0
30 | 41853728 | 41853723 | 40989496 | 1 | 1 | 1 | 2 | 91.17.04-233 | ФСЭМ-2022, 91.17.04-233, приказ Минстроя России от 18.05.2022 г. № 378/пр | Аппараты сварочные для ручной дуговой сварки, сварочный ток до 350 А | 1368 | 1011 | маш.-ч | маш.-ч | 1 | 13.07 | 0 | 17.78 | 0 | 0 | 0 | 1 | 0 |  | 13.07 | 2 | 41853728 | 11 | 0 | 0 | 0 | 0 | 0 | 0 | 0 | 0
30 | 41853729 | 41853723 | 40995195 | 1 | 1 | 1 | 3 | 01.7.11.07-0227 | ФСБЦ-2022, 01.7.11.07-0227, приказ Минстроя России от 18.05.2022 г. № 378/пр | Электроды сварочные для сварки низколегированных и углеродистых сталей УОНИ 13/45, Э42А, диаметр 4-5 мм | 1346 | 1009 | кг | кг | 1 | 4.2 | 155.63 | 0 | 0 | 0 | 0 | 1 | 0 | *0 | 0 | 2 | 41853729 | 12 | 0 | 0 | 0 | 0 | 0 | 0 | 0 | 0
30 | 41853730 | 41853723 | 40996264 | 1 | 1 | 1 | 3 | 01.7.15.03-0042 | ФСБЦ-2022, 01.7.15.03-0042, приказ Минстроя России от 18.05.2022 г. № 378/пр | Болты с гайками и шайбами строительные | 1346 | 1009 | кг | кг | 1 | 27 | 174.93 | 0 | 0 | 0 | 0 | 1 | 0 | *0 | 0 | 2 | 41853730 | 13 | 0 | 0 | 0 | 0 | 0 | 0 | 0 | 0
30 | 41853731 | 41853723 | 40996397 | 1 | 1 | 1 | 3 | 01.7.15.07-0031 | ФСБЦ-2022, 01.7.15.07-0031, приказ Минстроя России от 18.05.2022 г. № 378/пр | Дюбели стальные распорные с гайкой | 1425 | 1013 | 100 ШТ | 100 ШТ | 1 | 0.8 | 237.77 | 0 | 0 | 0 | 0 | 1 | 0 | *0 | 0 | 2 | 41853731 | 14 | 0 | 0 | 0 | 0 | 0 | 0 | 0 | 0
30 | 41853732 | 41853723 | 40998861 | 1 | 1 | 1 | 3 | 02.3.01.02-1118 | ФСБЦ-2022, 02.3.01.02-1118, приказ Минстроя России от 18.05.2022 г. № 378/пр | Песок природный для строительных работ II класс, средний | 1339 | 1007 | м3 | м3 | 1 | 0.15 | 565.2 | 0 | 0 | 0 | 0 | 1 | 0 | *0 | 0 | 2 | 41853732 | 15 | 0 | 0 | 0 | 0 | 0 | 0 | 0 | 0
30 | 41853733 | 41853723 | 40999211 | 1 | 1 | 1 | 3 | 03.2.01.01-0003 | ФСБЦ-2022, 03.2.01.01-0003, приказ Минстроя России от 18.05.2022 г. № 378/пр | Портландцемент общестроительного назначения бездобавочный М500 Д0 (ЦЕМ I 42,5Н) | 1348 | 1009 | т | т | 1000 | 0.18 | 6746.26 | 0 | 0 | 0 | 0 | 1 | 0 | *0 | 0 | 2 | 41853733 | 16 | 0 | 0 | 0 | 0 | 0 | 0 | 0 | 0
30 | 41853734 | 41853723 | 41004163 | 1 | 1 | 1 | 3 | 07.2.07.04-0007 | ФСБЦ-2022, 07.2.07.04-0007, приказ Минстроя России от 18.05.2022 г. № 378/пр | Конструкции стальные индивидуального изготовления из сортового проката | 1348 | 1009 | т | т | 1000 | 1 | 105278.81 | 0 | 0 | 0 | 0 | 1 | 0 | *0 | 0 | 2 | 41853734 | 17 | 0 | 0 | 0 | 0 | 0 | 0 | 0 | 0
30 | 41853735 | 41853723 | 40676108 | 108 | 1 | 1 | 3 | 421/пр_2020_п.75_пп.а |  | Сметная стоимость вспомогательных ненормируемых материальных ресурсов, не учтенная в сметной норме, 2% | 3277935 | 1013 | % | % | 1 | 2 | 0 | 0 | 0 | 0 | 0 | 0 | 0 | *0 | 0 | 2 | 41853735 | 18 | 0 | 0 | 0 | 0 | 0 | 0 | 0 | 0
32 | 41853741 | 41853738 | 40669968 | 108 | 1 | 1 | 1 | 1-100-38 |  | Затраты труда рабочих (Средний разряд - 3,8) | 1191 | 1013 | чел.-ч. | чел.-ч. | 1 | 12.16 | 0 | 0 | 0 | 296.32 | 0 | 1 | 1 |  | 12.16 | 2 | 41853741 | 19 | 0 | 0 | 0 | 0 | 0 | 0 | 0 | 0
32 | 41853742 | 41853738 | 40676108 | 108 | 1 | 1 | 3 | 421/пр_2020_п.75_пп.а |  | Сметная стоимость вспомогательных ненормируемых материальных ресурсов, не учтенная в сметной норме, 2% | 3277935 | 1013 | % | % | 1 | 2 | 0 | 0 | 0 | 0 | 0 | 0 | 0 |  | 2 | 2 | 41853742 | 20 | 0 | 0 | 0 | 0 | 0 | 0 | 0 | 0
134 | 41853891 | 41853890 | 40669982 | 108 | 1 | 1 | 1 | 1-100-42 |  | Затраты труда рабочих (Средний разряд - 4,2) | 1191 | 1013 | чел.-ч. | чел.-ч. | 1 | 0.7 | 0 | 0 | 0 | 312.16 | 0 | 1 | 1 |  | 0.7 | 2 | 41853891 | 21 | 0 | 0 | 0 | 0 | 0 | 0 | 0 | 0
134 | 41853892 | 41853890 | 40670210 | 108 | 1 | 1 | 1 | 4-100-00 |  | Затраты труда машинистов | 1191 | 1013 | чел.-ч. | чел.-ч. | 1 | 0.02 | 0 | 0 | 0 | 0 | 0 | 1 | 2 |  | 0.02 | 2 | 41853892 | 22 | 0 | 0 | 0 | 0 | 0 | 0 | 0 | 0
134 | 41853893 | 41853890 | 40987978 | 1 | 1 | 1 | 2 | 91.05.05-015 | ФСЭМ-2022, 91.05.05-015, приказ Минстроя России от 18.05.2022 г. № 378/пр | Краны на автомобильном ходу, грузоподъемность 16 т | 1368 | 1011 | маш.-ч | маш.-ч | 1 | 0.01 | 0 | 1442.85 | 407.16 | 0 | 0 | 1 | 0 |  | 0.01 | 2 | 41853893 | 23 | 0 | 0 | 0 | 0 | 0 | 0 | 0 | 0
134 | 41853894 | 41853890 | 40989217 | 1 | 1 | 1 | 2 | 91.14.02-001 | ФСЭМ-2022 доп.7, 91.14.02-001, приказ Минстроя России от 02.08.2023 г. № 551/пр | Автомобили бортовые, грузоподъемность до 5 т | 1368 | 1011 | маш.-ч | маш.-ч | 1 | 0.01 | 0 | 557.94 | 303.11 | 0 | 0 | 1 | 0 |  | 0.01 | 2 | 41853894 | 24 | 0 | 0 | 0 | 0 | 0 | 0 | 0 | 0
134 | 41853895 | 41853890 | 40996271 | 1 | 1 | 1 | 3 | 01.7.15.04-0011 | ФСБЦ-2022, 01.7.15.04-0011, приказ Минстроя России от 18.05.2022 г. № 378/пр | Винты стальные с полукруглой головкой, длина 50 мм | 1348 | 1009 | т | т | 1000 | 3e-05 | 127406 | 0 | 0 | 0 | 0 | 1 | 0 |  | 3e-05 | 2 | 41853895 | 25 | 0 | 0 | 0 | 0 | 0 | 0 | 0 | 0
134 | 41853896 | 41853890 | 40676108 | 108 | 1 | 1 | 3 | 421/пр_2020_п.75_пп.а |  | Сметная стоимость вспомогательных ненормируемых материальных ресурсов, не учтенная в сметной норме, 2% | 3277935 | 1013 | % | % | 1 | 2 | 0 | 0 | 0 | 0 | 0 | 0 | 0 |  | 2 | 2 | 41853896 | 26 | 0 | 0 | 0 | 0 | 0 | 0 | 0 | 0
136 | 41853899 | 41853898 | 40669968 | 108 | 1 | 1 | 1 | 1-100-38 |  | Затраты труда рабочих (Средний разряд - 3,8) | 1191 | 1013 | чел.-ч. | чел.-ч. | 1 | 12.16 | 0 | 0 | 0 | 296.32 | 0 | 1 | 1 |  | 12.16 | 2 | 41853899 | 27 | 0 | 0 | 0 | 0 | 0 | 0 | 0 | 0
136 | 41853900 | 41853898 | 40676108 | 108 | 1 | 1 | 3 | 421/пр_2020_п.75_пп.а |  | Сметная стоимость вспомогательных ненормируемых материальных ресурсов, не учтенная в сметной норме, 2% | 3277935 | 1013 | % | % | 1 | 2 | 0 | 0 | 0 | 0 | 0 | 0 | 0 |  | 2 | 2 | 41853900 | 28 | 0 | 0 | 0 | 0 | 0 | 0 | 0 | 0
237 | 41854048 | 41854047 | 40669982 | 108 | 1 | 1 | 1 | 1-100-42 |  | Затраты труда рабочих (Средний разряд - 4,2) | 1191 | 1013 | чел.-ч. | чел.-ч. | 1 | 3.09 | 0 | 0 | 0 | 312.16 | 0 | 1 | 1 |  | 3.09 | 2 | 41854048 | 29 | 0 | 0 | 0 | 0 | 0 | 0 | 0 | 0
237 | 41854049 | 41854047 | 40670210 | 108 | 1 | 1 | 1 | 4-100-00 |  | Затраты труда машинистов | 1191 | 1013 | чел.-ч. | чел.-ч. | 1 | 0.52 | 0 | 0 | 0 | 0 | 0 | 1 | 2 |  | 0.52 | 2 | 41854049 | 30 | 0 | 0 | 0 | 0 | 0 | 0 | 0 | 0
237 | 41854050 | 41854047 | 40987978 | 1 | 1 | 1 | 2 | 91.05.05-015 | ФСЭМ-2022, 91.05.05-015, приказ Минстроя России от 18.05.2022 г. № 378/пр | Краны на автомобильном ходу, грузоподъемность 16 т | 1368 | 1011 | маш.-ч | маш.-ч | 1 | 0.26 | 0 | 1442.85 | 407.16 | 0 | 0 | 1 | 0 |  | 0.26 | 2 | 41854050 | 31 | 0 | 0 | 0 | 0 | 0 | 0 | 0 | 0
237 | 41854051 | 41854047 | 40989217 | 1 | 1 | 1 | 2 | 91.14.02-001 | ФСЭМ-2022 доп.7, 91.14.02-001, приказ Минстроя России от 02.08.2023 г. № 551/пр | Автомобили бортовые, грузоподъемность до 5 т | 1368 | 1011 | маш.-ч | маш.-ч | 1 | 0.26 | 0 | 557.94 | 303.11 | 0 | 0 | 1 | 0 |  | 0.26 | 2 | 41854051 | 32 | 0 | 0 | 0 | 0 | 0 | 0 | 0 | 0
237 | 41854052 | 41854047 | 40989496 | 1 | 1 | 1 | 2 | 91.17.04-233 | ФСЭМ-2022, 91.17.04-233, приказ Минстроя России от 18.05.2022 г. № 378/пр | Аппараты сварочные для ручной дуговой сварки, сварочный ток до 350 А | 1368 | 1011 | маш.-ч | маш.-ч | 1 | 0.99 | 0 | 17.78 | 0 | 0 | 0 | 1 | 0 |  | 0.99 | 2 | 41854052 | 33 | 0 | 0 | 0 | 0 | 0 | 0 | 0 | 0
237 | 41854053 | 41854047 | 40995195 | 1 | 1 | 1 | 3 | 01.7.11.07-0227 | ФСБЦ-2022, 01.7.11.07-0227, приказ Минстроя России от 18.05.2022 г. № 378/пр | Электроды сварочные для сварки низколегированных и углеродистых сталей УОНИ 13/45, Э42А, диаметр 4-5 мм | 1346 | 1009 | кг | кг | 1 | 0.25 | 155.63 | 0 | 0 | 0 | 0 | 1 | 0 |  | 0.25 | 2 | 41854053 | 34 | 0 | 0 | 0 | 0 | 0 | 0 | 0 | 0
237 | 41854054 | 41854047 | 40996264 | 1 | 1 | 1 | 3 | 01.7.15.03-0042 | ФСБЦ-2022, 01.7.15.03-0042, приказ Минстроя России от 18.05.2022 г. № 378/пр | Болты с гайками и шайбами строительные | 1346 | 1009 | кг | кг | 1 | 0.17 | 174.93 | 0 | 0 | 0 | 0 | 1 | 0 |  | 0.17 | 2 | 41854054 | 35 | 0 | 0 | 0 | 0 | 0 | 0 | 0 | 0
237 | 41854055 | 41854047 | 41004163 | 1 | 1 | 1 | 3 | 07.2.07.04-0007 | ФСБЦ-2022, 07.2.07.04-0007, приказ Минстроя России от 18.05.2022 г. № 378/пр | Конструкции стальные индивидуального изготовления из сортового проката | 1348 | 1009 | т | т | 1000 | 0.025 | 105278.81 | 0 | 0 | 0 | 0 | 1 | 0 |  | 0.025 | 2 | 41854055 | 36 | 0 | 0 | 0 | 0 | 0 | 0 | 0 | 0
237 | 41854056 | 41854047 | 41024880 | 1 | 1 | 1 | 3 | 14.4.02.04-0142 | ФСБЦ-2022, 14.4.02.04-0142, приказ Минстроя России от 18.05.2022 г. № 378/пр | Краска масляная МА-0115, мумия, сурик железный | 1346 | 1009 | кг | кг | 1 | 0.03 | 79.88 | 0 | 0 | 0 | 0 | 1 | 0 |  | 0.03 | 2 | 41854056 | 37 | 0 | 0 | 0 | 0 | 0 | 0 | 0 | 0
237 | 41854057 | 41854047 | 40676108 | 108 | 1 | 1 | 3 | 421/пр_2020_п.75_пп.а |  | Сметная стоимость вспомогательных ненормируемых материальных ресурсов, не учтенная в сметной норме, 2% | 3277935 | 1013 | % | % | 1 | 2 | 0 | 0 | 0 | 0 | 0 | 0 | 0 |  | 2 | 2 | 41854057 | 38 | 0 | 0 | 0 | 0 | 0 | 0 | 0 | 0
239 | 41854060 | 41854059 | 40670197 | 108 | 1 | 1 | 1 | 3-200-01 |  | Инженер I категории | 1369 | 1013 | чел.-ч | чел.-ч | 1 | 16 | 0 | 0 | 0 | 486.33 | 0 | 1 | 1 |  | 16 | 2 | 41854060 | 39 | 0 | 0 | 0 | 0 | 0 | 0 | 0 | 0
239 | 41854061 | 41854059 | 40670200 | 108 | 1 | 1 | 1 | 3-200-02 |  | Инженер II категории | 1369 | 1013 | чел.-ч | чел.-ч | 1 | 16 | 0 | 0 | 0 | 443.35 | 0 | 1 | 1 |  | 16 | 2 | 41854061 | 40 | 0 | 0 | 0 | 0 | 0 | 0 | 0 | 0
239 | 41854062 | 41854059 | 40676108 | 108 | 1 | 1 | 3 | 421/пр_2020_п.75_пп.а |  | Сметная стоимость вспомогательных ненормируемых материальных ресурсов, не учтенная в сметной норме, 2% | 3277935 | 1013 | % | % | 1 | 2 | 0 | 0 | 0 | 0 | 0 | 0 | 0 |  | 2 | 2 | 41854062 | 41 | 0 | 0 | 0 | 0 | 0 | 0 | 0 | 0
241 | 41854065 | 41854064 | 40669982 | 108 | 1 | 1 | 1 | 1-100-42 |  | Затраты труда рабочих (Средний разряд - 4,2) | 1191 | 1013 | чел.-ч. | чел.-ч. | 1 | 0.7 | 0 | 0 | 0 | 312.16 | 0 | 1 | 1 |  | 0.7 | 2 | 41854065 | 42 | 0 | 0 | 0 | 0 | 0 | 0 | 0 | 0
241 | 41854066 | 41854064 | 40670210 | 108 | 1 | 1 | 1 | 4-100-00 |  | Затраты труда машинистов | 1191 | 1013 | чел.-ч. | чел.-ч. | 1 | 0.02 | 0 | 0 | 0 | 0 | 0 | 1 | 2 |  | 0.02 | 2 | 41854066 | 43 | 0 | 0 | 0 | 0 | 0 | 0 | 0 | 0
241 | 41854067 | 41854064 | 40987978 | 1 | 1 | 1 | 2 | 91.05.05-015 | ФСЭМ-2022, 91.05.05-015, приказ Минстроя России от 18.05.2022 г. № 378/пр | Краны на автомобильном ходу, грузоподъемность 16 т | 1368 | 1011 | маш.-ч | маш.-ч | 1 | 0.01 | 0 | 1442.85 | 407.16 | 0 | 0 | 1 | 0 |  | 0.01 | 2 | 41854067 | 44 | 0 | 0 | 0 | 0 | 0 | 0 | 0 | 0
241 | 41854068 | 41854064 | 40989217 | 1 | 1 | 1 | 2 | 91.14.02-001 | ФСЭМ-2022 доп.7, 91.14.02-001, приказ Минстроя России от 02.08.2023 г. № 551/пр | Автомобили бортовые, грузоподъемность до 5 т | 1368 | 1011 | маш.-ч | маш.-ч | 1 | 0.01 | 0 | 557.94 | 303.11 | 0 | 0 | 1 | 0 |  | 0.01 | 2 | 41854068 | 45 | 0 | 0 | 0 | 0 | 0 | 0 | 0 | 0
241 | 41854069 | 41854064 | 40996271 | 1 | 1 | 1 | 3 | 01.7.15.04-0011 | ФСБЦ-2022, 01.7.15.04-0011, приказ Минстроя России от 18.05.2022 г. № 378/пр | Винты стальные с полукруглой головкой, длина 50 мм | 1348 | 1009 | т | т | 1000 | 3e-05 | 127406 | 0 | 0 | 0 | 0 | 1 | 0 |  | 3e-05 | 2 | 41854069 | 46 | 0 | 0 | 0 | 0 | 0 | 0 | 0 | 0
241 | 41854070 | 41854064 | 40676108 | 108 | 1 | 1 | 3 | 421/пр_2020_п.75_пп.а |  | Сметная стоимость вспомогательных ненормируемых материальных ресурсов, не учтенная в сметной норме, 2% | 3277935 | 1013 | % | % | 1 | 2 | 0 | 0 | 0 | 0 | 0 | 0 | 0 |  | 2 | 2 | 41854070 | 47 | 0 | 0 | 0 | 0 | 0 | 0 | 0 | 0
243 | 41854073 | 41854072 | 40669976 | 108 | 1 | 1 | 1 | 1-100-40 |  | Затраты труда рабочих (Средний разряд - 4) | 1191 | 1013 | чел.-ч. | чел.-ч. | 1 | 2.15 | 0 | 0 | 0 | 303.11 | 0 | 1 | 1 |  | 2.15 | 2 | 41854073 | 48 | 0 | 0 | 0 | 0 | 0 | 0 | 0 | 0
243 | 41854074 | 41854072 | 40670210 | 108 | 1 | 1 | 1 | 4-100-00 |  | Затраты труда машинистов | 1191 | 1013 | чел.-ч. | чел.-ч. | 1 | 0.09 | 0 | 0 | 0 | 0 | 0 | 1 | 2 |  | 0.09 | 2 | 41854074 | 49 | 0 | 0 | 0 | 0 | 0 | 0 | 0 | 0
243 | 41854075 | 41854072 | 40987978 | 1 | 1 | 1 | 2 | 91.05.05-015 | ФСЭМ-2022, 91.05.05-015, приказ Минстроя России от 18.05.2022 г. № 378/пр | Краны на автомобильном ходу, грузоподъемность 16 т | 1368 | 1011 | маш.-ч | маш.-ч | 1 | 0.035 | 0 | 1442.85 | 407.16 | 0 | 0 | 1 | 0 |  | 0.035 | 2 | 41854075 | 50 | 0 | 0 | 0 | 0 | 0 | 0 | 0 | 0
243 | 41854076 | 41854072 | 40988168 | 1 | 1 | 1 | 2 | 91.06.03-058 | ФСЭМ-2022, 91.06.03-058, приказ Минстроя России от 18.05.2022 г. № 378/пр | Лебедки электрические тяговым усилием 156,96 кН (16 т) | 1368 | 1011 | маш.-ч | маш.-ч | 1 | 0.02 | 0 | 55.78 | 269.18 | 0 | 0 | 1 | 0 |  | 0.02 | 2 | 41854076 | 51 | 0 | 0 | 0 | 0 | 0 | 0 | 0 | 0
243 | 41854077 | 41854072 | 40989217 | 1 | 1 | 1 | 2 | 91.14.02-001 | ФСЭМ-2022 доп.7, 91.14.02-001, приказ Минстроя России от 02.08.2023 г. № 551/пр | Автомобили бортовые, грузоподъемность до 5 т | 1368 | 1011 | маш.-ч | маш.-ч | 1 | 0.035 | 0 | 557.94 | 303.11 | 0 | 0 | 1 | 0 |  | 0.035 | 2 | 41854077 | 52 | 0 | 0 | 0 | 0 | 0 | 0 | 0 | 0
243 | 41854078 | 41854072 | 40996264 | 1 | 1 | 1 | 3 | 01.7.15.03-0042 | ФСБЦ-2022, 01.7.15.03-0042, приказ Минстроя России от 18.05.2022 г. № 378/пр | Болты с гайками и шайбами строительные | 1346 | 1009 | кг | кг | 1 | 0.39 | 174.93 | 0 | 0 | 0 | 0 | 1 | 0 |  | 0.39 | 2 | 41854078 | 53 | 0 | 0 | 0 | 0 | 0 | 0 | 0 | 0
243 | 41854079 | 41854072 | 41036706 | 1 | 1 | 1 | 3 | 20.1.02.23-0082 | ФСБЦ-2022, 20.1.02.23-0082, приказ Минстроя России от 18.05.2022 г. № 378/пр | Перемычки гибкие, тип ПГС-50 | 1455 | 1013 | 10 ШТ | 10 ШТ | 1 | 0.1 | 944.69 | 0 | 0 | 0 | 0 | 1 | 0 |  | 0.1 | 2 | 41854079 | 54 | 0 | 0 | 0 | 0 | 0 | 0 | 0 | 0
243 | 41854080 | 41854072 | 40676108 | 108 | 1 | 1 | 3 | 421/пр_2020_п.75_пп.а |  | Сметная стоимость вспомогательных ненормируемых материальных ресурсов, не учтенная в сметной норме, 2% | 3277935 | 1013 | % | % | 1 | 2 | 0 | 0 | 0 | 0 | 0 | 0 | 0 |  | 2 | 2 | 41854080 | 55 | 0 | 0 | 0 | 0 | 0 | 0 | 0 | 0
245 | 41854083 | 41854082 | 40669968 | 108 | 1 | 1 | 1 | 1-100-38 |  | Затраты труда рабочих (Средний разряд - 3,8) | 1191 | 1013 | чел.-ч. | чел.-ч. | 1 | 4 | 0 | 0 | 0 | 296.32 | 0 | 1 | 1 |  | 4 | 2 | 41854083 | 56 | 0 | 0 | 0 | 0 | 0 | 0 | 0 | 0
245 | 41854084 | 41854082 | 40670210 | 108 | 1 | 1 | 1 | 4-100-00 |  | Затраты труда машинистов | 1191 | 1013 | чел.-ч. | чел.-ч. | 1 | 0.02 | 0 | 0 | 0 | 0 | 0 | 1 | 2 |  | 0.02 | 2 | 41854084 | 57 | 0 | 0 | 0 | 0 | 0 | 0 | 0 | 0
245 | 41854085 | 41854082 | 40987978 | 1 | 1 | 1 | 2 | 91.05.05-015 | ФСЭМ-2022, 91.05.05-015, приказ Минстроя России от 18.05.2022 г. № 378/пр | Краны на автомобильном ходу, грузоподъемность 16 т | 1368 | 1011 | маш.-ч | маш.-ч | 1 | 0.01 | 0 | 1442.85 | 407.16 | 0 | 0 | 1 | 0 |  | 0.01 | 2 | 41854085 | 58 | 0 | 0 | 0 | 0 | 0 | 0 | 0 | 0
245 | 41854086 | 41854082 | 40989217 | 1 | 1 | 1 | 2 | 91.14.02-001 | ФСЭМ-2022 доп.7, 91.14.02-001, приказ Минстроя России от 02.08.2023 г. № 551/пр | Автомобили бортовые, грузоподъемность до 5 т | 1368 | 1011 | маш.-ч | маш.-ч | 1 | 0.01 | 0 | 557.94 | 303.11 | 0 | 0 | 1 | 0 |  | 0.01 | 2 | 41854086 | 59 | 0 | 0 | 0 | 0 | 0 | 0 | 0 | 0
245 | 41854087 | 41854082 | 40989496 | 1 | 1 | 1 | 2 | 91.17.04-233 | ФСЭМ-2022, 91.17.04-233, приказ Минстроя России от 18.05.2022 г. № 378/пр | Аппараты сварочные для ручной дуговой сварки, сварочный ток до 350 А | 1368 | 1011 | маш.-ч | маш.-ч | 1 | 0.28 | 0 | 17.78 | 0 | 0 | 0 | 1 | 0 |  | 0.28 | 2 | 41854087 | 60 | 0 | 0 | 0 | 0 | 0 | 0 | 0 | 0
245 | 41854088 | 41854082 | 40990041 | 1 | 1 | 1 | 2 | 91.21.16-012 | ФСЭМ-2022, 91.21.16-012, приказ Минстроя России от 18.05.2022 г. № 378/пр | Прессы гидравлические с электроприводом | 1368 | 1011 | маш.-ч | маш.-ч | 1 | 0.298 | 0 | 17.78 | 0 | 0 | 0 | 1 | 0 |  | 0.298 | 2 | 41854088 | 61 | 0 | 0 | 0 | 0 | 0 | 0 | 0 | 0
245 | 41854089 | 41854082 | 40990936 | 1 | 1 | 1 | 3 | 01.3.01.02-0002 | ФСБЦ-2022 доп.8, 01.3.01.02-0002, приказ Минстроя России от 14.11.2023 г. № 817/пр | Вазелин технический | 1346 | 1009 | кг | кг | 1 | 0.012 | 150.04 | 0 | 0 | 0 | 0 | 1 | 0 |  | 0.012 | 2 | 41854089 | 62 | 0 | 0 | 0 | 0 | 0 | 0 | 0 | 0
245 | 41854090 | 41854082 | 40993947 | 1 | 1 | 1 | 3 | 01.7.02.09-0002 | ФСБЦ-2022, 01.7.02.09-0002, приказ Минстроя России от 18.05.2022 г. № 378/пр | Шпагат бумажный, диаметр 2,5 мм | 1346 | 1009 | кг | кг | 1 | 0.005 | 187.38 | 0 | 0 | 0 | 0 | 1 | 0 |  | 0.005 | 2 | 41854090 | 63 | 0 | 0 | 0 | 0 | 0 | 0 | 0 | 0
245 | 41854091 | 41854082 | 40993972 | 1 | 1 | 1 | 3 | 01.7.03.04-0001 | ФСБЦ-2022, 01.7.03.04-0001, приказ Минстроя России от 18.05.2022 г. № 378/пр | Электроэнергия | 1383 | 1013 | КВТ-Ч | КВТ-Ч | 1 | 0.0208 | 6.45 | 0 | 0 | 0 | 0 | 1 | 0 |  | 0.0208 | 2 | 41854091 | 64 | 0 | 0 | 0 | 0 | 0 | 0 | 0 | 0
245 | 41854092 | 41854082 | 40994260 | 1 | 1 | 1 | 3 | 01.7.06.05-0041 | ФСБЦ-2022, 01.7.06.05-0041, приказ Минстроя России от 18.05.2022 г. № 378/пр | Ленты изоляционные хлопчатобумажные прорезиненные для электромонтажных и ремонтных работ, цвет черный, ширина 20 мм, толщина 0,35 мм | 1301 | 1003 | м | м | 1 | 4 | 5.87 | 0 | 0 | 0 | 0 | 1 | 0 |  | 4 | 2 | 41854092 | 65 | 0 | 0 | 0 | 0 | 0 | 0 | 0 | 0
245 | 41854093 | 41854082 | 40995195 | 1 | 1 | 1 | 3 | 01.7.11.07-0227 | ФСБЦ-2022, 01.7.11.07-0227, приказ Минстроя России от 18.05.2022 г. № 378/пр | Электроды сварочные для сварки низколегированных и углеродистых сталей УОНИ 13/45, Э42А, диаметр 4-5 мм | 1346 | 1009 | кг | кг | 1 | 0.07 | 155.63 | 0 | 0 | 0 | 0 | 1 | 0 |  | 0.07 | 2 | 41854093 | 66 | 0 | 0 | 0 | 0 | 0 | 0 | 0 | 0
245 | 41854094 | 41854082 | 40996264 | 1 | 1 | 1 | 3 | 01.7.15.03-0042 | ФСБЦ-2022, 01.7.15.03-0042, приказ Минстроя России от 18.05.2022 г. № 378/пр | Болты с гайками и шайбами строительные | 1346 | 1009 | кг | кг | 1 | 0.401 | 174.93 | 0 | 0 | 0 | 0 | 1 | 0 |  | 0.401 | 2 | 41854094 | 67 | 0 | 0 | 0 | 0 | 0 | 0 | 0 | 0
245 | 41854095 | 41854082 | 40996385 | 1 | 1 | 1 | 3 | 01.7.15.07-0014 | ФСБЦ-2022, 01.7.15.07-0014, приказ Минстроя России от 18.05.2022 г. № 378/пр | Дюбели распорные полипропиленовые | 1425 | 1013 | 100 ШТ | 100 ШТ | 1 | 0.014 | 41.71 | 0 | 0 | 0 | 0 | 1 | 0 |  | 0.014 | 2 | 41854095 | 68 | 0 | 0 | 0 | 0 | 0 | 0 | 0 | 0
245 | 41854096 | 41854082 | 40998128 | 1 | 1 | 1 | 3 | 01.7.20.04-0005 | ФСБЦ-2022, 01.7.20.04-0005, приказ Минстроя России от 18.05.2022 г. № 378/пр | Нитки швейные армированные | 1346 | 1009 | кг | кг | 1 | 0.004 | 395.65 | 0 | 0 | 0 | 0 | 1 | 0 |  | 0.004 | 2 | 41854096 | 69 | 0 | 0 | 0 | 0 | 0 | 0 | 0 | 0
245 | 41854097 | 41854082 | 41004163 | 1 | 1 | 1 | 3 | 07.2.07.04-0007 | ФСБЦ-2022, 07.2.07.04-0007, приказ Минстроя России от 18.05.2022 г. № 378/пр | Конструкции стальные индивидуального изготовления из сортового проката | 1348 | 1009 | т | т | 1000 | 0.005 | 105278.81 | 0 | 0 | 0 | 0 | 1 | 0 |  | 0.005 | 2 | 41854097 | 70 | 0 | 0 | 0 | 0 | 0 | 0 | 0 | 0
245 | 41854098 | 41854082 | 41024880 | 1 | 1 | 1 | 3 | 14.4.02.04-0142 | ФСБЦ-2022, 14.4.02.04-0142, приказ Минстроя России от 18.05.2022 г. № 378/пр | Краска масляная МА-0115, мумия, сурик железный | 1346 | 1009 | кг | кг | 1 | 0.054 | 79.88 | 0 | 0 | 0 | 0 | 1 | 0 |  | 0.054 | 2 | 41854098 | 71 | 0 | 0 | 0 | 0 | 0 | 0 | 0 | 0
245 | 41854099 | 41854082 | 41024940 | 1 | 1 | 1 | 3 | 14.4.03.06-0001 | ФСБЦ-2022, 14.4.03.06-0001, приказ Минстроя России от 18.05.2022 г. № 378/пр | Лак электроизоляционный МЛ-92 | 1346 | 1009 | кг | кг | 1 | 0.012 | 135.32 | 0 | 0 | 0 | 0 | 1 | 0 |  | 0.012 | 2 | 41854099 | 72 | 0 | 0 | 0 | 0 | 0 | 0 | 0 | 0
245 | 41854100 | 41854082 | 41036706 | 1 | 1 | 1 | 3 | 20.1.02.23-0082 | ФСБЦ-2022, 20.1.02.23-0082, приказ Минстроя России от 18.05.2022 г. № 378/пр | Перемычки гибкие, тип ПГС-50 | 1455 | 1013 | 10 ШТ | 10 ШТ | 1 | 0.1 | 944.69 | 0 | 0 | 0 | 0 | 1 | 0 |  | 0.1 | 2 | 41854100 | 73 | 0 | 0 | 0 | 0 | 0 | 0 | 0 | 0
245 | 41854101 | 41854082 | 40676108 | 108 | 1 | 1 | 3 | 421/пр_2020_п.75_пп.а |  | Сметная стоимость вспомогательных ненормируемых материальных ресурсов, не учтенная в сметной норме, 2% | 3277935 | 1013 | % | % | 1 | 2 | 0 | 0 | 0 | 0 | 0 | 0 | 0 |  | 2 | 2 | 41854101 | 74 | 0 | 0 | 0 | 0 | 0 | 0 | 0 | 0
247 | 41854104 | 41854103 | 40669973 | 108 | 1 | 1 | 1 | 1-100-39 |  | Затраты труда рабочих (Средний разряд - 3,9) | 1191 | 1013 | чел.-ч. | чел.-ч. | 1 | 1.34 | 0 | 0 | 0 | 299.72 | 0 | 1 | 1 |  | 1.34 | 2 | 41854104 | 75 | 0 | 0 | 0 | 0 | 0 | 0 | 0 | 0
247 | 41854105 | 41854103 | 40989496 | 1 | 1 | 1 | 2 | 91.17.04-233 | ФСЭМ-2022, 91.17.04-233, приказ Минстроя России от 18.05.2022 г. № 378/пр | Аппараты сварочные для ручной дуговой сварки, сварочный ток до 350 А | 1368 | 1011 | маш.-ч | маш.-ч | 1 | 0.108 | 0 | 17.78 | 0 | 0 | 0 | 1 | 0 |  | 0.108 | 2 | 41854105 | 76 | 0 | 0 | 0 | 0 | 0 | 0 | 0 | 0
247 | 41854106 | 41854103 | 40990936 | 1 | 1 | 1 | 3 | 01.3.01.02-0002 | ФСБЦ-2022 доп.8, 01.3.01.02-0002, приказ Минстроя России от 14.11.2023 г. № 817/пр | Вазелин технический | 1346 | 1009 | кг | кг | 1 | 0.006 | 150.04 | 0 | 0 | 0 | 0 | 1 | 0 |  | 0.006 | 2 | 41854106 | 77 | 0 | 0 | 0 | 0 | 0 | 0 | 0 | 0
247 | 41854107 | 41854103 | 40993947 | 1 | 1 | 1 | 3 | 01.7.02.09-0002 | ФСБЦ-2022, 01.7.02.09-0002, приказ Минстроя России от 18.05.2022 г. № 378/пр | Шпагат бумажный, диаметр 2,5 мм | 1346 | 1009 | кг | кг | 1 | 0.001 | 187.38 | 0 | 0 | 0 | 0 | 1 | 0 |  | 0.001 | 2 | 41854107 | 78 | 0 | 0 | 0 | 0 | 0 | 0 | 0 | 0
247 | 41854108 | 41854103 | 40993972 | 1 | 1 | 1 | 3 | 01.7.03.04-0001 | ФСБЦ-2022, 01.7.03.04-0001, приказ Минстроя России от 18.05.2022 г. № 378/пр | Электроэнергия | 1383 | 1013 | КВТ-Ч | КВТ-Ч | 1 | 0.0208 | 6.45 | 0 | 0 | 0 | 0 | 1 | 0 |  | 0.0208 | 2 | 41854108 | 79 | 0 | 0 | 0 | 0 | 0 | 0 | 0 | 0
247 | 41854109 | 41854103 | 40994260 | 1 | 1 | 1 | 3 | 01.7.06.05-0041 | ФСБЦ-2022, 01.7.06.05-0041, приказ Минстроя России от 18.05.2022 г. № 378/пр | Ленты изоляционные хлопчатобумажные прорезиненные для электромонтажных и ремонтных работ, цвет черный, ширина 20 мм, толщина 0,35 мм | 1301 | 1003 | м | м | 1 | 1 | 5.87 | 0 | 0 | 0 | 0 | 1 | 0 |  | 1 | 2 | 41854109 | 80 | 0 | 0 | 0 | 0 | 0 | 0 | 0 | 0
247 | 41854110 | 41854103 | 40995195 | 1 | 1 | 1 | 3 | 01.7.11.07-0227 | ФСБЦ-2022, 01.7.11.07-0227, приказ Минстроя России от 18.05.2022 г. № 378/пр | Электроды сварочные для сварки низколегированных и углеродистых сталей УОНИ 13/45, Э42А, диаметр 4-5 мм | 1346 | 1009 | кг | кг | 1 | 0.07 | 155.63 | 0 | 0 | 0 | 0 | 1 | 0 |  | 0.07 | 2 | 41854110 | 81 | 0 | 0 | 0 | 0 | 0 | 0 | 0 | 0
247 | 41854111 | 41854103 | 40996264 | 1 | 1 | 1 | 3 | 01.7.15.03-0042 | ФСБЦ-2022, 01.7.15.03-0042, приказ Минстроя России от 18.05.2022 г. № 378/пр | Болты с гайками и шайбами строительные | 1346 | 1009 | кг | кг | 1 | 0.049 | 174.93 | 0 | 0 | 0 | 0 | 1 | 0 |  | 0.049 | 2 | 41854111 | 82 | 0 | 0 | 0 | 0 | 0 | 0 | 0 | 0
247 | 41854112 | 41854103 | 40996385 | 1 | 1 | 1 | 3 | 01.7.15.07-0014 | ФСБЦ-2022, 01.7.15.07-0014, приказ Минстроя России от 18.05.2022 г. № 378/пр | Дюбели распорные полипропиленовые | 1425 | 1013 | 100 ШТ | 100 ШТ | 1 | 0.014 | 41.71 | 0 | 0 | 0 | 0 | 1 | 0 |  | 0.014 | 2 | 41854112 | 83 | 0 | 0 | 0 | 0 | 0 | 0 | 0 | 0
247 | 41854113 | 41854103 | 40998128 | 1 | 1 | 1 | 3 | 01.7.20.04-0005 | ФСБЦ-2022, 01.7.20.04-0005, приказ Минстроя России от 18.05.2022 г. № 378/пр | Нитки швейные армированные | 1346 | 1009 | кг | кг | 1 | 0.001 | 395.65 | 0 | 0 | 0 | 0 | 1 | 0 |  | 0.001 | 2 | 41854113 | 84 | 0 | 0 | 0 | 0 | 0 | 0 | 0 | 0
247 | 41854114 | 41854103 | 41004163 | 1 | 1 | 1 | 3 | 07.2.07.04-0007 | ФСБЦ-2022, 07.2.07.04-0007, приказ Минстроя России от 18.05.2022 г. № 378/пр | Конструкции стальные индивидуального изготовления из сортового проката | 1348 | 1009 | т | т | 1000 | 0.001 | 105278.81 | 0 | 0 | 0 | 0 | 1 | 0 |  | 0.001 | 2 | 41854114 | 85 | 0 | 0 | 0 | 0 | 0 | 0 | 0 | 0
247 | 41854115 | 41854103 | 41024880 | 1 | 1 | 1 | 3 | 14.4.02.04-0142 | ФСБЦ-2022, 14.4.02.04-0142, приказ Минстроя России от 18.05.2022 г. № 378/пр | Краска масляная МА-0115, мумия, сурик железный | 1346 | 1009 | кг | кг | 1 | 0.036 | 79.88 | 0 | 0 | 0 | 0 | 1 | 0 |  | 0.036 | 2 | 41854115 | 86 | 0 | 0 | 0 | 0 | 0 | 0 | 0 | 0
247 | 41854116 | 41854103 | 41024940 | 1 | 1 | 1 | 3 | 14.4.03.06-0001 | ФСБЦ-2022, 14.4.03.06-0001, приказ Минстроя России от 18.05.2022 г. № 378/пр | Лак электроизоляционный МЛ-92 | 1346 | 1009 | кг | кг | 1 | 0.006 | 135.32 | 0 | 0 | 0 | 0 | 1 | 0 |  | 0.006 | 2 | 41854116 | 87 | 0 | 0 | 0 | 0 | 0 | 0 | 0 | 0
247 | 41854117 | 41854103 | 41036706 | 1 | 1 | 1 | 3 | 20.1.02.23-0082 | ФСБЦ-2022, 20.1.02.23-0082, приказ Минстроя России от 18.05.2022 г. № 378/пр | Перемычки гибкие, тип ПГС-50 | 1455 | 1013 | 10 ШТ | 10 ШТ | 1 | 0.1 | 944.69 | 0 | 0 | 0 | 0 | 1 | 0 |  | 0.1 | 2 | 41854117 | 88 | 0 | 0 | 0 | 0 | 0 | 0 | 0 | 0
247 | 41854118 | 41854103 | 40676108 | 108 | 1 | 1 | 3 | 421/пр_2020_п.75_пп.а |  | Сметная стоимость вспомогательных ненормируемых материальных ресурсов, не учтенная в сметной норме, 2% | 3277935 | 1013 | % | % | 1 | 2 | 0 | 0 | 0 | 0 | 0 | 0 | 0 |  | 2 | 2 | 41854118 | 89 | 0 | 0 | 0 | 0 | 0 | 0 | 0 | 0
249 | 41854123 | 41854120 | 40669960 | 108 | 1 | 1 | 1 | 1-100-36 |  | Затраты труда рабочих (Средний разряд - 3,6) | 1191 | 1013 | чел.-ч. | чел.-ч. | 1 | 15.2 | 0 | 0 | 0 | 289.54 | 0 | 1 | 1 |  | 15.2 | 2 | 41854123 | 90 | 0 | 0 | 0 | 0 | 0 | 0 | 0 | 0
249 | 41854124 | 41854120 | 40993972 | 1 | 1 | 1 | 3 | 01.7.03.04-0001 | ФСБЦ-2022, 01.7.03.04-0001, приказ Минстроя России от 18.05.2022 г. № 378/пр | Электроэнергия | 1383 | 1013 | КВТ-Ч | КВТ-Ч | 1 | 5.3376 | 6.45 | 0 | 0 | 0 | 0 | 1 | 0 |  | 5.3376 | 2 | 41854124 | 91 | 0 | 0 | 0 | 0 | 0 | 0 | 0 | 0
249 | 41854125 | 41854120 | 40996448 | 1 | 1 | 1 | 3 | 01.7.15.07-0152 | ФСБЦ-2022, 01.7.15.07-0152, приказ Минстроя России от 18.05.2022 г. № 378/пр | Дюбели пластмассовые с шурупами, диаметр 6 мм, длина 35 мм, диаметр шурупа 3,5 мм, длина шурупа 50 мм | 1425 | 1013 | 100 ШТ | 100 ШТ | 1 | 1.75 | 52.34 | 0 | 0 | 0 | 0 | 1 | 0 |  | 1.75 | 2 | 41854125 | 92 | 0 | 0 | 0 | 0 | 0 | 0 | 0 | 0
249 | 41854126 | 41854120 | 40676108 | 108 | 1 | 1 | 3 | 421/пр_2020_п.75_пп.а |  | Сметная стоимость вспомогательных ненормируемых материальных ресурсов, не учтенная в сметной норме, 2% | 3277935 | 1013 | % | % | 1 | 2 | 0 | 0 | 0 | 0 | 0 | 0 | 0 |  | 2 | 2 | 41854126 | 93 | 0 | 0 | 0 | 0 | 0 | 0 | 0 | 0
251 | 41854129 | 41854128 | 40669968 | 108 | 1 | 1 | 1 | 1-100-38 |  | Затраты труда рабочих (Средний разряд - 3,8) | 1191 | 1013 | чел.-ч. | чел.-ч. | 1 | 9.92 | 0 | 0 | 0 | 296.32 | 0 | 1 | 1 |  | 9.92 | 2 | 41854129 | 94 | 0 | 0 | 0 | 0 | 0 | 0 | 0 | 0
251 | 41854130 | 41854128 | 40670210 | 108 | 1 | 1 | 1 | 4-100-00 |  | Затраты труда машинистов | 1191 | 1013 | чел.-ч. | чел.-ч. | 1 | 0.4 | 0 | 0 | 0 | 0 | 0 | 1 | 2 |  | 0.4 | 2 | 41854130 | 95 | 0 | 0 | 0 | 0 | 0 | 0 | 0 | 0
251 | 41854131 | 41854128 | 40987978 | 1 | 1 | 1 | 2 | 91.05.05-015 | ФСЭМ-2022, 91.05.05-015, приказ Минстроя России от 18.05.2022 г. № 378/пр | Краны на автомобильном ходу, грузоподъемность 16 т | 1368 | 1011 | маш.-ч | маш.-ч | 1 | 0.2 | 0 | 1442.85 | 407.16 | 0 | 0 | 1 | 0 |  | 0.2 | 2 | 41854131 | 96 | 0 | 0 | 0 | 0 | 0 | 0 | 0 | 0
251 | 41854132 | 41854128 | 40988121 | 1 | 1 | 1 | 2 | 91.06.01-003 | ФСЭМ-2022, 91.06.01-003, приказ Минстроя России от 18.05.2022 г. № 378/пр | Домкраты гидравлические, грузоподъемность 63-100 т | 1368 | 1011 | маш.-ч | маш.-ч | 1 | 2.4 | 0 | 1.75 | 0 | 0 | 0 | 1 | 0 |  | 2.4 | 2 | 41854132 | 97 | 0 | 0 | 0 | 0 | 0 | 0 | 0 | 0
251 | 41854133 | 41854128 | 40988171 | 1 | 1 | 1 | 2 | 91.06.03-061 | ФСЭМ-2022, 91.06.03-061, приказ Минстроя России от 18.05.2022 г. № 378/пр | Лебедки электрические тяговым усилием до 12,26 кН (1,25 т) | 1368 | 1011 | маш.-ч | маш.-ч | 1 | 2.4 | 0 | 8.84 | 0 | 0 | 0 | 1 | 0 |  | 2.4 | 2 | 41854133 | 98 | 0 | 0 | 0 | 0 | 0 | 0 | 0 | 0
251 | 41854134 | 41854128 | 40989217 | 1 | 1 | 1 | 2 | 91.14.02-001 | ФСЭМ-2022 доп.7, 91.14.02-001, приказ Минстроя России от 02.08.2023 г. № 551/пр | Автомобили бортовые, грузоподъемность до 5 т | 1368 | 1011 | маш.-ч | маш.-ч | 1 | 0.2 | 0 | 557.94 | 303.11 | 0 | 0 | 1 | 0 |  | 0.2 | 2 | 41854134 | 99 | 0 | 0 | 0 | 0 | 0 | 0 | 0 | 0
251 | 41854135 | 41854128 | 40994286 | 1 | 1 | 1 | 3 | 01.7.06.07-0002 | ФСБЦ-2022, 01.7.06.07-0002, приказ Минстроя России от 18.05.2022 г. № 378/пр | Ленты монтажные из пластмассы для бандажирования проводов, скрепляются пластмассовыми кнопками, ширина 10 мм | 1302 | 1003 | 10 м | 10 м | 10 | 0.096 | 37.71 | 0 | 0 | 0 | 0 | 1 | 0 |  | 0.096 | 2 | 41854135 | 100 | 0 | 0 | 0 | 0 | 0 | 0 | 0 | 0
251 | 41854136 | 41854128 | 41010390 | 1 | 1 | 1 | 3 | 10.3.02.03-0011 | ФСБЦ-2022, 10.3.02.03-0011, приказ Минстроя России от 18.05.2022 г. № 378/пр | Припои оловянно-свинцовые бессурьмянистые, марка ПОС30 | 1346 | 1009 | кг | кг | 1 | 0.5 | 931.11 | 0 | 0 | 0 | 0 | 1 | 0 |  | 0.5 | 2 | 41854136 | 101 | 0 | 0 | 0 | 0 | 0 | 0 | 0 | 0
251 | 41854137 | 41854128 | 41024923 | 1 | 1 | 1 | 3 | 14.4.03.03-0002 | ФСБЦ-2022 доп.4, 14.4.03.03-0002, приказ Минстроя России от 27.12.2022 г. № 1133/пр | Лак битумный БТ-123 | 1348 | 1009 | т | т | 1000 | 6e-05 | 82698.14 | 0 | 0 | 0 | 0 | 1 | 0 |  | 6e-05 | 2 | 41854137 | 102 | 0 | 0 | 0 | 0 | 0 | 0 | 0 | 0
251 | 41854138 | 41854128 | 40676108 | 108 | 1 | 1 | 3 | 421/пр_2020_п.75_пп.а |  | Сметная стоимость вспомогательных ненормируемых материальных ресурсов, не учтенная в сметной норме, 2% | 3277935 | 1013 | % | % | 1 | 2 | 0 | 0 | 0 | 0 | 0 | 0 | 0 |  | 2 | 2 | 41854138 | 103 | 0 | 0 | 0 | 0 | 0 | 0 | 0 | 0
253 | 41854141 | 41854140 | 40669968 | 108 | 1 | 1 | 1 | 1-100-38 |  | Затраты труда рабочих (Средний разряд - 3,8) | 1191 | 1013 | чел.-ч. | чел.-ч. | 1 | 14.4 | 0 | 0 | 0 | 296.32 | 0 | 1 | 1 |  | 14.4 | 2 | 41854141 | 104 | 0 | 0 | 0 | 0 | 0 | 0 | 0 | 0
253 | 41854142 | 41854140 | 40670210 | 108 | 1 | 1 | 1 | 4-100-00 |  | Затраты труда машинистов | 1191 | 1013 | чел.-ч. | чел.-ч. | 1 | 0.4 | 0 | 0 | 0 | 0 | 0 | 1 | 2 |  | 0.4 | 2 | 41854142 | 105 | 0 | 0 | 0 | 0 | 0 | 0 | 0 | 0
253 | 41854143 | 41854140 | 40987978 | 1 | 1 | 1 | 2 | 91.05.05-015 | ФСЭМ-2022, 91.05.05-015, приказ Минстроя России от 18.05.2022 г. № 378/пр | Краны на автомобильном ходу, грузоподъемность 16 т | 1368 | 1011 | маш.-ч | маш.-ч | 1 | 0.2 | 0 | 1442.85 | 407.16 | 0 | 0 | 1 | 0 |  | 0.2 | 2 | 41854143 | 106 | 0 | 0 | 0 | 0 | 0 | 0 | 0 | 0
253 | 41854144 | 41854140 | 40989217 | 1 | 1 | 1 | 2 | 91.14.02-001 | ФСЭМ-2022 доп.7, 91.14.02-001, приказ Минстроя России от 02.08.2023 г. № 551/пр | Автомобили бортовые, грузоподъемность до 5 т | 1368 | 1011 | маш.-ч | маш.-ч | 1 | 0.2 | 0 | 557.94 | 303.11 | 0 | 0 | 1 | 0 |  | 0.2 | 2 | 41854144 | 107 | 0 | 0 | 0 | 0 | 0 | 0 | 0 | 0
253 | 41854145 | 41854140 | 40989496 | 1 | 1 | 1 | 2 | 91.17.04-233 | ФСЭМ-2022, 91.17.04-233, приказ Минстроя России от 18.05.2022 г. № 378/пр | Аппараты сварочные для ручной дуговой сварки, сварочный ток до 350 А | 1368 | 1011 | маш.-ч | маш.-ч | 1 | 2.7 | 0 | 17.78 | 0 | 0 | 0 | 1 | 0 |  | 2.7 | 2 | 41854145 | 108 | 0 | 0 | 0 | 0 | 0 | 0 | 0 | 0
253 | 41854146 | 41854140 | 40995195 | 1 | 1 | 1 | 3 | 01.7.11.07-0227 | ФСБЦ-2022, 01.7.11.07-0227, приказ Минстроя России от 18.05.2022 г. № 378/пр | Электроды сварочные для сварки низколегированных и углеродистых сталей УОНИ 13/45, Э42А, диаметр 4-5 мм | 1346 | 1009 | кг | кг | 1 | 0.9 | 155.63 | 0 | 0 | 0 | 0 | 1 | 0 |  | 0.9 | 2 | 41854146 | 109 | 0 | 0 | 0 | 0 | 0 | 0 | 0 | 0
253 | 41854147 | 41854140 | 41024791 | 1 | 1 | 1 | 3 | 14.4.01.09-0427 | ФСБЦ-2022 доп.8, 14.4.01.09-0427, приказ Минстроя России от 14.11.2023 г. № 817/пр | Грунтовка эпоксидная антикоррозионная с содержанием цинка для защиты металлических поверхностей, расход 0,20-0,39 кг/м2 | 1346 | 1009 | кг | кг | 1 | 3.7 | 911.56 | 0 | 0 | 0 | 0 | 1 | 0 |  | 3.7 | 2 | 41854147 | 110 | 0 | 0 | 0 | 0 | 0 | 0 | 0 | 0
253 | 41854148 | 41854140 | 40676108 | 108 | 1 | 1 | 3 | 421/пр_2020_п.75_пп.а |  | Сметная стоимость вспомогательных ненормируемых материальных ресурсов, не учтенная в сметной норме, 2% | 3277935 | 1013 | % | % | 1 | 2 | 0 | 0 | 0 | 0 | 0 | 0 | 0 |  | 2 | 2 | 41854148 | 111 | 0 | 0 | 0 | 0 | 0 | 0 | 0 | 0
358 | 41854300 | 41854299 | 40670169 | 108 | 1 | 1 | 1 | 2-100-04 |  | Рабочий 4 разряда | 1369 | 1013 | чел.-ч | чел.-ч | 1 | 1.44 | 0 | 0 | 0 | 303.11 | 0 | 1 | 1 |  | 1.44 | 2 | 41854300 | 112 | 0 | 0 | 0 | 0 | 0 | 0 | 0 | 0
358 | 41854301 | 41854299 | 40670190 | 108 | 1 | 1 | 1 | 3-100-02 |  | Техник II категории | 1369 | 1013 | чел.-ч | чел.-ч | 1 | 1.44 | 0 | 0 | 0 | 289.54 | 0 | 1 | 1 |  | 1.44 | 2 | 41854301 | 113 | 0 | 0 | 0 | 0 | 0 | 0 | 0 | 0
358 | 41854302 | 41854299 | 40670200 | 108 | 1 | 1 | 1 | 3-200-02 |  | Инженер II категории | 1369 | 1013 | чел.-ч | чел.-ч | 1 | 4.32 | 0 | 0 | 0 | 443.35 | 0 | 1 | 1 |  | 4.32 | 2 | 41854302 | 114 | 0 | 0 | 0 | 0 | 0 | 0 | 0 | 0
359 | 41854304 | 41854303 | 40670175 | 108 | 1 | 1 | 1 | 2-100-06 |  | Рабочий 6 разряда | 1369 | 1013 | чел.-ч | чел.-ч | 1 | 0.5 | 0 | 0 | 0 | 407.16 | 0 | 1 | 1 |  | 0.5 | 2 | 41854304 | 115 | 0 | 0 | 0 | 0 | 0 | 0 | 0 | 0
359 | 41854305 | 41854303 | 40670204 | 108 | 1 | 1 | 1 | 3-200-03 |  | Инженер III категории | 1369 | 1013 | чел.-ч | чел.-ч | 1 | 0.5 | 0 | 0 | 0 | 398.11 | 0 | 1 | 1 |  | 0.5 | 2 | 41854305 | 116 | 0 | 0 | 0 | 0 | 0 | 0 | 0 | 0
360 | 41854307 | 41854306 | 40670175 | 108 | 1 | 1 | 1 | 2-100-06 |  | Рабочий 6 разряда | 1369 | 1013 | чел.-ч | чел.-ч | 1 | 0.41 | 0 | 0 | 0 | 407.16 | 0 | 1 | 1 |  | 0.41 | 2 | 41854307 | 117 | 0 | 0 | 0 | 0 | 0 | 0 | 0 | 0
360 | 41854308 | 41854306 | 40670204 | 108 | 1 | 1 | 1 | 3-200-03 |  | Инженер III категории | 1369 | 1013 | чел.-ч | чел.-ч | 1 | 0.41 | 0 | 0 | 0 | 398.11 | 0 | 1 | 1 |  | 0.41 | 2 | 41854308 | 118 | 0 | 0 | 0 | 0 | 0 | 0 | 0 | 0
361 | 41854310 | 41854309 | 40670175 | 108 | 1 | 1 | 1 | 2-100-06 |  | Рабочий 6 разряда | 1369 | 1013 | чел.-ч | чел.-ч | 1 | 0.81 | 0 | 0 | 0 | 407.16 | 0 | 1 | 1 |  | 0.81 | 2 | 41854310 | 119 | 0 | 0 | 0 | 0 | 0 | 0 | 0 | 0
361 | 41854311 | 41854309 | 40670204 | 108 | 1 | 1 | 1 | 3-200-03 |  | Инженер III категории | 1369 | 1013 | чел.-ч | чел.-ч | 1 | 0.81 | 0 | 0 | 0 | 398.11 | 0 | 1 | 1 |  | 0.81 | 2 | 41854311 | 120 | 0 | 0 | 0 | 0 | 0 | 0 | 0 | 0